## BBAJ_全事業部価格表_202512
取扱部署 | 品番 | 品名／規格／入数 | 販売単位 | 入り数 | 標準価格 | 償還価格 | 償還価格単位 | 特定保険材料名・略称 | クラス分類 | 医療機器区分 | 特定保守管理機器 | 認可区分 | 承認番号 | 許可番号 | 承認／認証／届出年月日 | JMDNコード | JMDNテキスト | JANコード | JAN個装 | 梱包単位個装 | 換算数個装 | JAN中箱 | 梱包単位中箱 | 換算数中箱 | JAN外箱 | 梱包単位外箱 | 換算数外箱
HC | 4741 | ACCURO ﾌﾟﾛｰﾌﾞｶﾊﾞｰｷｯﾄ ﾛｹｰﾀｰ付 24個入り | 箱 | 24 | 65520 |  |  |  | 1 | 一般医療機器 |  | 届出品 | 13B1X00218412001 |  | 2018-09-21 | 70014000 | 体表面用超音波プローブカバー | 841912101146 | 0841912101146 | 個 | 1 | 10841912101143 | 箱 | 24
HC | 339120 | ﾍﾟﾘﾌｨｯｸｽ FXｶﾃｰﾃﾙ 19GX914mm NRFit | ケース | 25 | 70000 |  |  |  | 3 | 高度管理医療機器 |  | 承認品 | 22300BZX00006000 |  | 2019-08-27 | 35795000 | 硬膜外麻酔用カテーテル | 4046964940699 | 04046964940699 | 個 | 1 | 14046964940696 | ケース | 25
HC | 400597 | ﾌﾟﾛﾝﾄｻﾞﾝ 創傷洗浄用ｿﾘｭｰｼｮﾝ 350mLX10本 | ケース | 10 | 16800 |  |  | 被覆材・皮下組織用（異形）付属品 | 3 | 高度管理医療機器 |  | 承認品 | 23000BZI00005000 |  | 2018-02-02 | 34614000 | 抗菌性創傷被覆・保護材 | 4046955258536 | 04046955258536 | 個 | 1 | 14046955258533 | ケース | 10
HC | 400598 | ﾌﾟﾛﾝﾄｻﾞﾝ 創傷洗浄用ｿﾘｭｰｼｮﾝ 1000mLX10本 | ケース | 10 | 34800 |  |  | 被覆材・皮下組織用（異形）付属品 | 3 | 高度管理医療機器 |  | 承認品 | 23000BZI00005000 |  | 2018-02-02 | 34614000 | 抗菌性創傷被覆・保護材 | 4046955258567 | 04046955258567 | 個 | 1 | 14046955258564 | ケース | 10
HC | 400599 | ﾌﾟﾛﾝﾄｻﾞﾝ 創傷用ｹﾞﾙ 30gX20本 | ケース | 20 | 35600 | 21000 | ケース | 被覆材・皮下組織用（異形） | 3 | 高度管理医療機器 |  | 承認品 | 23000BZI00005000 |  | 2018-02-02 | 34614000 | 抗菌性創傷被覆・保護材 | 4046955258598 | 04046955258598 | 個 | 1 | 14046955258595 | ケース | 20
HC | 412000 | ﾃﾞｨｽﾍﾟﾝｼﾝｸﾞﾋﾟﾝ DP-1500 50個入 | ケース | 50 | 19500 |  |  |  | 1 | 一般医療機器 |  | 届出品 | 13B1X00218474012 |  | 2007-09-26 | 70381000 | 薬液調整用器具 | 4022495861252 | 04022495861252 | 個 | 1 | 14022495861259 | ケース | 50
HC | 413501 | ﾃﾞｨｽﾍﾟﾝｼﾝｸﾞﾋﾟﾝ DP-3500L 50個入 | ケース | 50 | 19250 |  |  |  | 1 | 一般医療機器 |  | 届出品 | 13B1X00218474012 |  | 2007-09-26 | 70381000 | 薬液調整用器具 | 4022495769756 | 04022495769756 | 個 | 1 | 14022495769753 | ケース | 50
HC | 414995 | ｺﾆｶﾙﾌｨﾙﾀｰ 1.2μM PF1200 50個入 | ケース | 50 | 18250 |  |  |  | 1 | 一般医療機器 |  | 届出品 | 13B1X00218474019 |  | 2009-08-07 | 70381000 | 薬液調整用器具 | 4022495769763 | 04022495769763 | 個 | 1 | 14022495769760 | ケース | 50
HC | 415002 | ｺﾆｶﾙﾌｨﾙﾀｰ 0.2μM PF2000 50個入 | ケース | 50 | 18250 |  |  |  | 1 | 一般医療機器 |  | 届出品 | 13B1X00218474019 |  | 2009-08-07 | 70381000 | 薬液調整用器具 | 4022495769770 | 04022495769770 | 個 | 1 | 14022495769777 | ケース | 50
HC | 415008 | ｺﾆｶﾙﾌｨﾙﾀｰ 5.0μM PF5000 50個入 | ケース | 50 | 18250 |  |  |  | 1 | 一般医療機器 |  | 届出品 | 13B1X00218474019 |  | 2009-08-07 | 70381000 | 薬液調整用器具 | 4046963314965 | 04046963314965 | 個 | 1 | 14046963314962 | ケース | 50
HC | 415020 | ﾌｨﾙﾀｰｽﾄﾛｰ FS5000 10cm 100個入 | ケース | 100 | 13500 |  |  |  | 1 | 一般医療機器 |  | 届出品 | 13B1X00218474004 |  | 2006-06-08 | 70381000 | 薬液調整用器具 | 4045928013509 | 04045928013509 | 個 | 1 | 14022495077704 | ケース | 100
HC | 415021 | ﾌｨﾙﾀｰｽﾄﾛｰ FS5005 4.4cm 100個入 | ケース | 100 | 12500 |  |  |  | 1 | 一般医療機器 |  | 届出品 | 13B1X00218474004 |  | 2006-06-08 | 70381000 | 薬液調整用器具 | 4022495057358 | 04022495057358 | 個 | 1 | 14022495057355 | ケース | 100
HC | 415040 | ﾌｨﾙﾀｰﾆｰﾄﾞﾙ (FN5019) 19G 100個入 | ケース | 100 | 18000 |  |  |  | 1 | 一般医療機器 |  | 届出品 | 13B1X00218474006 |  | 2006-10-31 | 70379000 | 薬液調整用針 | 4022495769824 | 04022495769824 | 個 | 1 | 14022495077759 | ケース | 100
HC | 415080 | ﾃﾞｨｽﾍﾟﾝｼﾝｸﾞｺﾈｸﾀ FDC1000 100個入 | ケース | 100 | 21000 |  |  |  | 1 | 一般医療機器 |  | 届出品 | 13B1X00218474015 |  | 2007-11-30 | 70396000 | 調整用薬液注入コネクタ | 4022495187611 | 04022495187611 | 個 | 1 | 14022495187618 | ケース | 100
HC | 415125 | ﾄﾗﾝｿﾞﾌｨｯｸｽ (TR1000) 100個入 | ケース | 100 | 44000 |  |  |  | 1 | 一般医療機器 |  | 届出品 | 13B1X00218447001 |  | 2008-03-24 | 70196000 | 薬液用両刃針 | 4522281510864 | 04522281510864 | 個 | 1 | 14522281510861 | ケース | 100
HC | 418012 | ｼﾘﾝｼﾞｷｬｯﾌﾟ (SC2000) 赤 500個入 | ケース | 500 | 30000 |  |  |  | 1 | 一般医療機器 |  | 届出品 | 13B1X00218448005 |  | 2007-06-01 | 16825000 | 注射筒キャップ | 4022495769930 | 04022495769930 | 個 | 1 | 14022495769937 | ケース | 500
HC | 513501 | MULTI-AD 薬液連続分注ｼｽﾃﾑ ｳｴｲﾄ付 MA1000L 10個入 | ケース | 10 | 32000 |  |  |  | 1 | 一般医療機器 |  | 届出品 | 13B1X00218474010 |  | 2007-06-29 | 70381000 | 薬液調整用器具 | 4022495770387 | 04022495770387 | 個 | 1 | 14022495770384 | ケース | 10
HC | 513506 | MULTI-AD 薬液連続分注ｼｽﾃﾑ MAC1001 10個入 | ケース | 10 | 32000 |  |  |  | 1 | 一般医療機器 |  | 届出品 | 13B1X00218474010 |  | 2007-06-29 | 70381000 | 薬液調整用器具 | 4046963093099 | 04046963093099 | 個 | 1 | 14046963093096 | ケース | 10
NPS | 1050014 | 内視鏡領域用ﾋｽﾄｱｸﾘﾙ､0.5mL､5本入 | パック | 5 | 331500 | 331500 | パック | １４５ 血管内塞栓促進用補綴材 （３）血管内塞栓材④液体塞栓材 | 4 | 高度管理医療機器 |  | 承認品 | 22500BZX00183000 |  | 2022-03-02 | 35449004 | 中心循環系血管内塞栓促進用補綴材 | 4046955673193 | 04046955673193 | 個 | 1 | 14046955673190 | パック | 5
NPS | 1050015 | IVR領域用ﾋｽﾄｱｸﾘﾙ (脳血管内領域を除く)､0.5mL､5本入 | パック | 5 | 331500 | 331500 | パック | １４５ 血管内塞栓促進用補綴材 （３）血管内塞栓材④液体塞栓材 | 4 | 高度管理医療機器 |  | 承認品 | 22500BZX00183000 |  | 2022-03-02 | 35449004 | 中心循環系血管内塞栓促進用補綴材 | 4046955673209 | 04046955673209 | 個 | 1 | 14046955673206 | パック | 5
NPS | 1050016 | 脳血管内領域用ﾋｽﾄｱｸﾘﾙ､0.5mL､5本入 | パック | 5 | 331500 | 331500 | パック | １４５ 血管内塞栓促進用補綴材 （３）血管内塞栓材④液体塞栓材 | 4 | 高度管理医療機器 |  | 承認品 | 22500BZX00183000 |  | 2022-03-02 | 35449004 | 中心循環系血管内塞栓促進用補綴材 | 4046955673216 | 04046955673216 | 個 | 1 | 14046955673213 | パック | 5
NPS | 1050052 | <臨床使用不可>ﾜｰｸｼｮｯﾌﾟ用ﾋｽﾄｱｸﾘﾙ､0.5mL､5本入 | パック | 5 | 24000 | [6 empty] | 雑品 | [5 empty] | 4038653700639 | 04038653700639 | 個 | 1 | 14038653700636 | パック | 5
HC | 4515510 | ﾍﾟﾘﾌｨｯｸｽ用ﾋﾟﾝﾊﾟｯﾄﾞ(未滅菌) 25個入 | 箱 | 25 | 8000 | [6 empty] | 雑品 | [5 empty] | 4022495209368 | 04022495209368 | 個 | 1 | 14022495209365 | 箱 | 25 | 24022495209362 | ケース | 100
HC | 4550234 | ﾐﾆｽﾊﾟｲｸ ﾌﾟﾗｽ ﾌﾞﾙ-ｷｬｯﾌﾟ 100個入 | ケース | 100 | 32500 |  |  |  | 1 | 一般医療機器 |  | 届出品 | 13B1X00218474005 |  | 2007-06-01 | 70381000 | 薬液調整用器具 | 4022495054616 | 04022495054616 | 個 | 1 | 14022495054613 | 箱 | 50 | 24022495054610 | ケース | 100
HC | 4550242 | ﾐﾆｽﾊﾟｲｸ ﾌﾟﾗｽ ｸﾞﾘ-ﾝｷｬｯﾌﾟ 100個入 | ケース | 100 | 26500 |  |  |  | 1 | 一般医療機器 |  | 届出品 | 13B1X00218474005 |  | 2007-06-01 | 70381000 | 薬液調整用器具 | 4022495054661 | 04022495054661 | 個 | 1 | 14022495054668 | 箱 | 50 | 24022495054665 | ケース | 100
HC | 4550536 | ｹﾓ ﾐﾆｽﾊﾟｲｸ ﾌﾟﾗｽ ﾏｲｸﾛﾃｨｯﾌﾟ 100個入 | ケース | 100 | 48500 |  |  |  | 1 | 一般医療機器 |  | 届出品 | 13B1X00218474005 |  | 2007-06-01 | 70381000 | 薬液調整用器具 | 4022495212931 | 04022495212931 | 個 | 1 | 14022495212938 | 箱 | 50 | 24022495212935 | ケース | 100
HC | 4550587 | ｹﾓ ﾐﾆｽﾊﾟｲｸ V 100個入 | ケース | 100 | 54000 |  |  |  | 1 | 一般医療機器 |  | 届出品 | 13B1X00218474005 |  | 2007-06-01 | 70381000 | 薬液調整用器具 | 4022495109224 | 04022495109224 | 個 | 1 | 14022495109221 | 箱 | 50 | 24022495109228 | ケース | 100
HC | 4551001 | ｾｰﾌｻｲﾄSP (ｷｬｯﾌﾟ無) 100個入 | 箱 | 100 | 23000 |  |  |  | 1 | 一般医療機器 |  | 届出品 | 13B1X00218474009 |  | 2006-11-22 | 70381000 | 薬液調整用器具 | 4022495055408 | 04022495055408 | 個 | 1 | 14022495055405 | 箱 | 100 | 24022495055402 | ケース | 1000
HC | 4637110 | ﾌﾟﾗｽﾁｯｸLORｼﾘﾝｼﾞ ｽﾘｯﾌﾟ 8ml NRFit 25個入 | パック | 25 | 27000 |  |  |  | 1 | 一般医療機器 |  | 届出品 | 13B1X00218448003 |  | 2019-09-30 | 70201001 | 硬膜外位置確認用ロスオブレジスタンス針なし注射筒 | 4046955163601 | 04046955163601 | 個 | 1 | 14046955163608 | パック | 25
HC | 4638110 | ﾌﾟﾗｽﾁｯｸLORｼﾘﾝｼﾞ ﾛｯｸ 8ml NRFit 25個入 | パック | 25 | 27000 |  |  |  | 1 | 一般医療機器 |  | 届出品 | 13B1X00218448003 |  | 2019-09-30 | 70201001 | 硬膜外位置確認用ロスオブレジスタンス針なし注射筒 | 4046955163588 | 04046955163588 | 個 | 1 | 14046955163585 | パック | 25
HC | 4892070 | ｽﾃｨﾑﾌﾟﾚｯｸｽHNS12専用接続ｹｰﾌﾞﾙ 補充用 4極丸型 | 個 | 1 | 24000 |  |  |  | 2 | 管理医療機器 | 1 | 認証品 | 22000BZX00149000 |  | 2016-02-23 | 37042000 | 局所麻酔用神経刺激装置 | 4022495145703 | 04022495145703 | 個 | 1
HC | 4892095 | ｽﾃｨﾑﾌﾟﾚｯｸｽHNS12専用ｹｰｽ 補充用 | 個 | 1 | 19800 | [6 empty] | 雑品 | [5 empty] | 4046963125561 | 04046963125561 | 個 | 1
HC | 4892096 | ｽﾃｨﾑﾌﾟﾚｯｸｽHNS12専用試験用抵抗機器 補充用 | 個 | 1 | 9800 | [6 empty] | 雑品 | [5 empty] | 4046963513276 | 04046963513276 | 個 | 1
HC | 4892098 | ｽﾃｨﾑﾌﾟﾚｯｸｽHNS12 | 個 | 1 | 320000 |  |  |  | 2 | 管理医療機器 | 1 | 認証品 | 22000BZX00149000 |  | 2016-02-23 | 37042000 | 局所麻酔用神経刺激装置 | 4045928009182 | 04045928009182 | 個 | 1
HC | 4892099 | ｽﾃｨﾑﾌﾟﾚｯｸｽﾍﾟﾝ ｽﾃｨﾑﾌﾟﾚｯｸｽ専用体表面ﾏｯﾋﾟﾝｸﾞ用電極ﾍﾟﾝ | 個 | 1 | 14400 |  |  |  | 2 | 管理医療機器 | 1 | 認証品 | 22000BZX00149000 |  | 2016-02-23 | 37042000 | 局所麻酔用神経刺激装置 | 4045928013554 | 04045928013554 | 個 | 1
SACU | 300771300 | 六角ｿｹｯﾄﾚﾝﾁ | 個 | 1 | 200 | [6 empty] | 雑品 | [5 empty] | 4046963191696 | 04046963191696 | 個 | 1
MIS | 1051250P | 皮膚用ﾌﾚｷｼﾌﾞﾙ､0.5mL､5本入､滅菌済 | パック | 5 | 18000 |  |  |  | 1 | 一般医療機器 |  | 届出品 | 13B1X00218304003 |  | 2015-04-21 | 33492101 | 皮膚用接着剤 | 4046964050947 | 04046964050947 | 個 | 1 | 14046964050944 | パック | 5
OT | 174-601 | ｶﾅﾙｵｸﾙｰﾀﾞｰ(ﾊｰﾃﾞｨﾝｸﾞ) | 個 | 1 | 22200 | 19400 | 個 | オプション部品・ＯＨ－１ | 3 | 高度管理医療機器 |  | 他社薬事取得品 | 21600BZY00308000 | （承認品） |  |  | 34031003/骨プラグ | 4560148036010 | 04560148036010 | 個 | 1
HC | 4505751N-01 | ｽﾋﾟﾉｶﾝ 25GX75mm NRFit 25個入 | 箱 | 25 | 10000 |  |  |  | 3 | 高度管理医療機器 |  | 承認品 | 20800BZZ00838000 |  | 2019-09-30 | 36191020 | 脊髄くも膜下・硬膜外針 | 4046955069699 | 04046955069699 | 個 | 1 | 14046955069696 | 箱 | 25
HC | 4505905N-01 | ｽﾋﾟﾉｶﾝ 25GX88mm NRFit 25個入 | 箱 | 25 | 10000 |  |  |  | 3 | 高度管理医療機器 |  | 承認品 | 20800BZZ00838000 |  | 2019-09-30 | 36191020 | 脊髄くも膜下・硬膜外針 | 4046955069712 | 04046955069712 | 個 | 1 | 14046955069719 | 箱 | 25
HC | 4506090N-01 | ｽﾋﾟﾉｶﾝ 22GX120mm NRFit 25個入 | 箱 | 25 | 14500 |  |  |  | 3 | 高度管理医療機器 |  | 承認品 | 20800BZZ00838000 |  | 2019-09-30 | 36191020 | 脊髄くも膜下・硬膜外針 | 4046955069750 | 04046955069750 | 個 | 1 | 14046955069757 | 箱 | 25
HC | 4507908N-01 | ｽﾋﾟﾉｶﾝ 22GX88mm NRFit 25個入 | 箱 | 25 | 12000 |  |  |  | 3 | 高度管理医療機器 |  | 承認品 | 20800BZZ00838000 |  | 2019-09-30 | 36191020 | 脊髄くも膜下・硬膜外針 | 4046955069828 | 04046955069828 | 個 | 1 | 14046955069825 | 箱 | 25
HC | 45131501N-01 | ﾍﾟﾘﾌｨｯｸｽ ﾜﾝ ｶﾃｰﾃﾙ 20GX1000mm NRFit 25個入 | ケース | 25 | 36000 |  |  |  | 3 | 高度管理医療機器 |  | 承認品 | 22100BZX00467000 |  | 2019-08-27 | 35795009 | 伝達麻酔用カテーテル | 4046955069996 | 04046955069996 | 個 | 1 | 14046955069993 | ケース | 25
HC | 4513800N-01 | ﾍﾟﾘﾌｨｯｸｽ ｶﾃｰﾃﾙ用ｺﾈｸﾀｰ 20G/24G用 NRFit 25個入 | 箱 | 25 | 13500 |  |  |  | 1 | 一般医療機器 |  | 届出品 | 13B1X00218451015 |  | 2019-09-30 | 32339000 | カテーテルコネクタ | 4046955070046 | 04046955070046 | 個 | 1 | 14046955070043 | 箱 | 25
HC | 4513801N-01 | ﾍﾟﾘﾌｨｯｸｽ ｶﾃｰﾃﾙ用ｺﾈｸﾀｰ 19G用 NRFit 25個入 | 箱 | 25 | 13500 |  |  |  | 1 | 一般医療機器 |  | 届出品 | 13B1X00218451015 |  | 2019-09-30 | 32339000 | カテーテルコネクタ | 4046955070060 | 04046955070060 | 個 | 1 | 14046955070067 | 箱 | 25
HC | 4515048N-01 | ﾍﾟﾘﾌｨｯｸｽ ｿﾌﾄﾁｯﾌﾟｶﾃｰﾃﾙ 20GX1000mm NRFit 25個入 | ケース | 25 | 39000 |  |  |  | 3 | 高度管理医療機器 |  | 承認品 | 22100BZX00467000 |  | 2019-08-27 | 35795009 | 伝達麻酔用カテーテル | 4046955070176 | 04046955070176 | 個 | 1 | 14046955070173 | ケース | 25
HC | 4515501N-01 | ﾍﾟﾘﾌｨｯｸｽ用ﾌﾗｯﾄﾌｨﾙﾀｰ 0.2μM NRFit 25個入 | 箱 | 25 | 27000 |  |  |  | 2 | 管理医療機器 |  | 承認品 | 22900BZX00240000 |  | 2019-09-30 | 70450000 | 麻酔用フィルタ | 4046955070183 | 04046955070183 | 個 | 1 | 14046955070180 | 箱 | 25
HC | 4550200N | ﾌｨﾙﾀｰｽﾄﾛｰ 5μM 10cm NRFit 50個入 | 箱 | 50 | 7250 |  |  |  | 1 | 一般医療機器 |  | 届出品 | 13B1X00218474004 |  | 2019-09-30 | 70381000 | 薬液調整用器具 | 4046955089581 | 04046955089581 | 個 | 1 | 14046955089588 | 箱 | 50
HC | 4550250N | ﾌｨﾙﾀｰｽﾄﾛｰ 5μM 4.5cm NRFit 50個入 | 箱 | 50 | 6750 |  |  |  | 1 | 一般医療機器 |  | 届出品 | 13B1X00218474004 |  | 2019-09-30 | 70381000 | 薬液調整用器具 | 4046955089550 | 04046955089550 | 個 | 1 | 14046955089557 | 箱 | 50
HC | 4892503NR-01 | ｽﾃｨﾑﾌﾟﾚｯｸｽ ｳﾙﾄﾗ 360 22GX35mm NRFit 25個入 | 箱 | 25 | 65000 |  |  |  | 3 | 高度管理医療機器 |  | 承認品 | 23000BZX00260000 |  | 2019-09-30 | 70203003 | 麻酔用滅菌済み穿刺針 | 4046955094295 | 04046955094295 | 個 | 1 | 14046955094292 | 箱 | 25
HC | 4892505NR-01 | ｽﾃｨﾑﾌﾟﾚｯｸｽ ｳﾙﾄﾗ 360 22GX50mm NRFit 25個入 | 箱 | 25 | 65000 |  |  |  | 3 | 高度管理医療機器 |  | 承認品 | 23000BZX00260000 |  | 2019-09-30 | 70203003 | 麻酔用滅菌済み穿刺針 | 4046955094325 | 04046955094325 | 個 | 1 | 14046955094322 | 箱 | 25
HC | 4892508NR-01 | ｽﾃｨﾑﾌﾟﾚｯｸｽ ｳﾙﾄﾗ 360 22GX80mm NRFit 25個入 | 箱 | 25 | 65000 |  |  |  | 3 | 高度管理医療機器 |  | 承認品 | 23000BZX00260000 |  | 2019-09-30 | 70203003 | 麻酔用滅菌済み穿刺針 | 4046955094356 | 04046955094356 | 個 | 1 | 14046955094353 | 箱 | 25
HC | 4892510NR-01 | ｽﾃｨﾑﾌﾟﾚｯｸｽ ｳﾙﾄﾗ 360 20GX100mm NRFit 25個入 | 箱 | 25 | 65000 |  |  |  | 3 | 高度管理医療機器 |  | 承認品 | 23000BZX00260000 |  | 2019-09-30 | 70203003 | 麻酔用滅菌済み穿刺針 | 4046955094387 | 04046955094387 | 個 | 1 | 14046955094384 | 箱 | 25
HC | 4892515NR-01 | ｽﾃｨﾑﾌﾟﾚｯｸｽ ｳﾙﾄﾗ 360 20GX150mm NRFit 25個入 | 箱 | 25 | 65000 |  |  |  | 3 | 高度管理医療機器 |  | 承認品 | 23000BZX00260000 |  | 2019-09-30 | 70203003 | 麻酔用滅菌済み穿刺針 | 4046955094417 | 04046955094417 | 個 | 1 | 14046955094414 | 箱 | 25
HC | 4892603NR-01 | ｳﾙﾄﾗﾌﾟﾚｯｸｽ 360 22GX35mm NRFit 25個入 | 箱 | 25 | 59500 |  |  |  | 3 | 高度管理医療機器 |  | 承認品 | 23000BZX00122000 |  | 2019-09-30 | 70203003 | 麻酔用滅菌済み穿刺針 | 4046955094448 | 04046955094448 | 個 | 1 | 14046955094445 | 箱 | 25
HC | 4892605NR-01 | ｳﾙﾄﾗﾌﾟﾚｯｸｽ 360 22GX50mm NRFit 25個入 | 箱 | 25 | 59500 |  |  |  | 3 | 高度管理医療機器 |  | 承認品 | 23000BZX00122000 |  | 2019-09-30 | 70203003 | 麻酔用滅菌済み穿刺針 | 4046955094479 | 04046955094479 | 個 | 1 | 14046955094476 | 箱 | 25
HC | 4892608NR-01 | ｳﾙﾄﾗﾌﾟﾚｯｸｽ 360 22GX80mm NRFit 25個入 | 箱 | 25 | 59500 |  |  |  | 3 | 高度管理医療機器 |  | 承認品 | 23000BZX00122000 |  | 2019-09-30 | 70203003 | 麻酔用滅菌済み穿刺針 | 4046955094509 | 04046955094509 | 個 | 1 | 14046955094506 | 箱 | 25
HC | 4892610NR-01 | ｳﾙﾄﾗﾌﾟﾚｯｸｽ 360 20GX100mm NRFit 25個入 | 箱 | 25 | 59500 |  |  |  | 3 | 高度管理医療機器 |  | 承認品 | 23000BZX00122000 |  | 2019-09-30 | 70203003 | 麻酔用滅菌済み穿刺針 | 4046955094530 | 04046955094530 | 個 | 1 | 14046955094537 | 箱 | 25
HC | 4892615NR-01 | ｳﾙﾄﾗﾌﾟﾚｯｸｽ 360 20GX150mm NRFit 25個入 | 箱 | 25 | 59500 |  |  |  | 3 | 高度管理医療機器 |  | 承認品 | 23000BZX00122000 |  | 2019-09-30 | 70203003 | 麻酔用滅菌済み穿刺針 | 4046955094561 | 04046955094561 | 個 | 1 | 14046955094568 | 箱 | 25
HC | 4894251NR | ｽﾃｨﾑﾌﾟﾚｯｸｽ Aﾆｰﾄﾞﾙ 24GX25mm NRFit 25個入 | ケース | 25 | 42500 |  |  |  | 3 | 高度管理医療機器 |  | 承認品 | 22200BZX00789000 |  | 2019-09-30 | 70203003 | 麻酔用滅菌済み穿刺針 | 4046955094592 | 04046955094592 | 個 | 1 | 14046955094599 | ケース | 25
HC | 4894260NR | ｽﾃｨﾑﾌﾟﾚｯｸｽ Aﾆｰﾄﾞﾙ 21GX100mm NRFit 25個入 | ケース | 25 | 42500 |  |  |  | 3 | 高度管理医療機器 |  | 承認品 | 22200BZX00789000 |  | 2019-09-30 | 70203003 | 麻酔用滅菌済み穿刺針 | 4046955094622 | 04046955094622 | 個 | 1 | 14046955094629 | ケース | 25
HC | 4894278NR | ｽﾃｨﾑﾌﾟﾚｯｸｽ Aﾆｰﾄﾞﾙ 20GX150mm NRFit 25個入 | ケース | 25 | 42500 |  |  |  | 3 | 高度管理医療機器 |  | 承認品 | 22200BZX00789000 |  | 2019-09-30 | 70203003 | 麻酔用滅菌済み穿刺針 | 4046955094653 | 04046955094653 | 個 | 1 | 14046955094650 | ケース | 25
HC | 4894502NR | ｽﾃｨﾑﾌﾟﾚｯｸｽ Aﾆｰﾄﾞﾙ 22GX50mm NRFit 25個入 | ケース | 25 | 42500 |  |  |  | 3 | 高度管理医療機器 |  | 承認品 | 22200BZX00789000 |  | 2019-09-30 | 70203003 | 麻酔用滅菌済み穿刺針 | 4046955094745 | 04046955094745 | 個 | 1 | 14046955094742 | ケース | 25
HC | 4898115NR | ｺﾝﾃｨﾌﾟﾚｯｸｽC 25GX190mm/ｶﾃｰﾃﾙ19GX188mm NRFit 5個入 | ケース | 5 | 40000 |  |  |  | 3 | 高度管理医療機器 |  | 承認品 | 22600BZX00431000 |  | 2020-05-21 | 35795009 | 伝達麻酔用カテーテル | 4046955094820 | 04046955094820 | 個 | 1 | 14046955094827 | ケース | 5
HC | 4898610NR-27 | ｺﾝﾃｨﾌﾟﾚｯｸｽ ｳﾙﾄﾗ 360 Sｾｯﾄ 18GX100mm NRFit 10個入 | ケース | 10 | 64200 |  |  |  | 3 | 高度管理医療機器 |  | 承認品 | 30200BZX00125000 |  | 2020-04-20 | 35795009 | 伝達麻酔用カテーテル | 4046955095117 | 04046955095117 | 個 | 1 | 14046955095114 | ケース | 10
HC | 4898650NR-27 | ｺﾝﾃｨﾌﾟﾚｯｸｽ ｳﾙﾄﾗ 360 Sｾｯﾄ 18GX50mm NRFit 10個入 | ケース | 10 | 64200 |  |  |  | 3 | 高度管理医療機器 |  | 承認品 | 30200BZX00125000 |  | 2020-04-20 | 35795009 | 伝達麻酔用カテーテル | 4046955095155 | 04046955095155 | 個 | 1 | 14046955095152 | ケース | 10
HC | 4898705NR-01 | ｺﾝﾃｨﾌﾟﾚｯｸｽ ｳﾙﾄﾗ 360 ﾂｰｲｾｯﾄ 18GX50mm NRFit 10個入 | ケース | 10 | 64200 |  |  |  | 3 | 高度管理医療機器 |  | 承認品 | 30200BZX00125000 |  | 2020-04-20 | 35795009 | 伝達麻酔用カテーテル | 4046955095193 | 04046955095193 | 個 | 1 | 14046955095190 | ケース | 10
HC | 4898710NR-01 | ｺﾝﾃｨﾌﾟﾚｯｸｽ ｳﾙﾄﾗ 360 ﾂｰｲｾｯﾄ 18GX100mm NRFit 10個入 | ケース | 10 | 64200 |  |  |  | 3 | 高度管理医療機器 |  | 承認品 | 30200BZX00125000 |  | 2020-04-20 | 35795009 | 伝達麻酔用カテーテル | 4046955095216 | 04046955095216 | 個 | 1 | 14046955095213 | ケース | 10
HC | 901-00002 | ｱｷｭﾛ | 個 | 1 | 1200000 |  |  |  | 2 | 管理医療機器 | 1 | 認証品 | 229AFBZX00052000 |  | 2017-07-20 | 40761000 | 汎用超音波画像診断装置 | 862182000311 | 0862182000311 | 個 | 1
MIS | A085442 | ﾋｭｰｽﾞ(OP940用) | 個 | 1 | 1000 | [6 empty] | 雑品 | [5 empty] | 4046955618262 | 04046955618262 | 個 | 1 | 14046955618269 | パック | 10
HC | A-6750-88 | ﾛﾜﾒｯﾄﾞ ﾌｨﾙﾀ､0.2μm､NRFit､50個入 | 箱 | 50 | 66000 |  |  |  | 2 | 管理医療機器 |  | 認証品 | 226AABZX00019000 |  | 2014-02-06 | 70450000 | 麻酔用フィルタ | 4250347605505 | 04250347605505 | 個 | 1 | 14250347605502 | 箱 | 50 | 24250347605509 | ケース | 1000
SACU | AA804R | ﾙｰﾗｰ,ﾒﾀﾙ製,MM及びｲﾝﾁ表示,15CM | 個 | 1 | 1600 | [6 empty] | 雑品 | [5 empty] | 4038653000012 | 04038653000012 | 個 | 1
SACU | AA805R | ﾙｰﾗｰ,ﾒﾀﾙ製,30CM | 個 | 1 | 1800 | [6 empty] | 雑品 | [5 empty] | 4038653000029 | 04038653000029 | 個 | 1
SACU | AA806R | ﾙｰﾗｰ,ﾒﾀﾙ製,50CM | 個 | 1 | 3200 | [6 empty] | 雑品 | [5 empty] | 4038653000036 | 04038653000036 | 個 | 1
SACU | AA808R | ﾙｰﾗｰ,ﾒﾀﾙ製,X線用,直読式,50CM | 個 | 1 | 7500 | [6 empty] | 雑品 | [5 empty] | 4038653085088 | 04038653085088 | 個 | 1
SP | AA845R | ﾉｷﾞｽ,ﾚﾝｼﾞMAX100MM,神経外科用 | 個 | 1 | 381300 |  |  |  | 1 | 一般医療機器 |  | 届出品 | 13B1X00218258021 |  | 2006-08-24 | 70963001 | 脊椎手術用器械 | 4038653085095 | 04038653085095 | 個 | 1
SACU | AA846R | ﾉｷﾞｽ､ﾚﾝｼﾞMAX150mm | 個 | 1 | 89000 |  |  |  | 1 | 一般医療機器 |  | 届出品 | 13B1X00218158041 |  | 2012-08-03 | 35788000 | 整形外科用カリパ | 4038653085101 | 04038653085101 | 個 | 1
SACU | AA847R | ﾉｷﾞｽ､ﾚﾝｼﾞMAX100mm | 個 | 1 | 33200 |  |  |  | 1 | 一般医療機器 |  | 届出品 | 13B1X00218158041 | 別の薬事承認あり OT品 | 2012-08-03 | 35788000 | 整形外科用カリパ | 4038653000098 | 04038653000098 | 個 | 1
SACU | AD123R | ｶｯﾀｰﾏｰｶｰ,ｽﾃｸﾞﾏﾝ,Φ33MM | 個 | 1 | 37300 | [6 empty] | 雑品 | [5 empty] | 4038653064625 | 04038653064625 | 個 | 1
SACU | AD125R | ｶｯﾀｰﾏｰｶｰ,ｽﾃｸﾞﾏﾝ,Φ38MM | 個 | 1 | 37500 | [6 empty] | 雑品 | [5 empty] | 4038653064632 | 04038653064632 | 個 | 1
SACU | AD127R | ｶｯﾀｰﾏｰｶｰ,ｽﾃｸﾞﾏﾝ,Φ42MM | 個 | 1 | 42400 | [6 empty] | 雑品 | [5 empty] | 4038653064649 | 04038653064649 | 個 | 1
SACU | AD129R | ｶｯﾀｰﾏｰｶｰ,ｽﾃｸﾞﾏﾝ,Φ48MM | 個 | 1 | 42600 | [6 empty] | 雑品 | [5 empty] | 4038653064656 | 04038653064656 | 個 | 1
SACU | AN379R | ｶﾃｰﾃﾙ導入鉗子､ﾏｷﾞｰﾙ､小児用､150mm | 個 | 1 | 24800 |  |  |  | 1 | 一般医療機器 |  | 届出品 | 13B1X00218139019 |  | 2007-02-28 | 31264000 | チューブ導入用鉗子類 | 4038653019441 | 04038653019441 | 個 | 1
SACU | AN380R | ｶﾃｰﾃﾙ導入鉗子､ﾏｷﾞｰﾙ､子供用､200mm | 個 | 1 | 25000 |  |  |  | 1 | 一般医療機器 |  | 届出品 | 13B1X00218139019 |  | 2007-02-28 | 31264000 | チューブ導入用鉗子類 | 4038653019458 | 04038653019458 | 個 | 1
SACU | AN381R | ｶﾃｰﾃﾙ導入鉗子､ﾏｷﾞｰﾙ､大人用､250mm | 個 | 1 | 25200 |  |  |  | 1 | 一般医療機器 |  | 届出品 | 13B1X00218139019 |  | 2007-02-28 | 31264000 | チューブ導入用鉗子類 | 4038653019465 | 04038653019465 | 個 | 1
SACU | AN709R | 舌鉗子､ｺﾗﾝ､170mm | 個 | 1 | 30000 |  |  |  | 1 | 一般医療機器 |  | 届出品 | 13B1X00218139006 |  | 2006-12-28 | 10861001 | 鉗子 | 4038653019472 | 04038653019472 | 個 | 1
SACU | AN710R | 舌鉗子､ﾍｲｳｯﾄﾞ･ｽﾐｽ､200mm | 個 | 1 | 35600 |  |  |  | 1 | 一般医療機器 |  | 届出品 | 13B1X00218139006 |  | 2006-12-28 | 10861001 | 鉗子 | 4038653019489 | 04038653019489 | 個 | 1
SACU | AN711R | 舌鉗子､ﾍｲｳｯﾄﾞ･ｽﾐｽ､全長210mm | 個 | 1 | 36400 |  |  |  | 1 | 一般医療機器 |  | 届出品 | 13B1X00218139006 |  | 2006-12-28 | 10861001 | 鉗子 | 4038653019496 | 04038653019496 | 個 | 1
SACU | AN908R | ｺﾞﾑ管鉗子､145mm | 個 | 1 | 5800 |  |  |  | 1 | 一般医療機器 |  | 届出品 | 13B1X00218130012 |  | 2007-02-28 | 34954000 | 再使用可能な外科手術用チューブクランプ | 4038653019502 | 04038653019502 | 個 | 1
SACU | AN909R | ｺﾞﾑ管鉗子､ｽﾑｰｽｼﾞｮｳ､165mm | 個 | 1 | 6300 |  |  |  | 1 | 一般医療機器 |  | 届出品 | 13B1X00218130012 |  | 2007-02-28 | 34954000 | 再使用可能な外科手術用チューブクランプ | 4038653019519 | 04038653019519 | 個 | 1
SACU | AN910R | ｺﾞﾑ管鉗子､鋸歯状､165mm | 個 | 1 | 7900 |  |  |  | 1 | 一般医療機器 |  | 届出品 | 13B1X00218130012 |  | 2007-02-28 | 34954000 | 再使用可能な外科手術用チューブクランプ | 4038653019526 | 04038653019526 | 個 | 1
SACU | AN911R | ﾁｭｰﾌﾞ鉗子､直､ｶﾞｰﾄﾞ付､180mm | 個 | 1 | 12000 |  |  |  | 1 | 一般医療機器 |  | 届出品 | 13B1X00218130012 |  | 2007-02-28 | 34954000 | 再使用可能な外科手術用チューブクランプ | 4038653019533 | 04038653019533 | 個 | 1
SACU | AN912R | ﾁｭｰﾌﾞ鉗子､直､180mm | 個 | 1 | 10800 |  |  |  | 1 | 一般医療機器 |  | 届出品 | 13B1X00218130012 |  | 2007-02-28 | 34954000 | 再使用可能な外科手術用チューブクランプ | 4038653019540 | 04038653019540 | 個 | 1
SACU | AN913R | ﾁｭｰﾌﾞ鉗子､直､200mm | 個 | 1 | 21400 |  |  |  | 1 | 一般医療機器 |  | 届出品 | 13B1X00218130012 |  | 2007-05-25 | 34954000 | 再使用可能な外科手術用チューブクランプ | 4038653019557 | 04038653019557 | 個 | 1
AA | ASMG-GH574C | WALL HOLDER | 個 | 1 | 3200 | [6 empty] | 雑品 | [5 empty] | 4018653207277 | 04018653207277 | 個 | 1
AA | ASMG-GH700 | 動物用､ｶｯﾀｰﾍｯﾄﾞ､GH201用､0.05mm | 個 | 1 | 6500 | [6 empty] | 雑品 | [5 empty] | 4018653207284 | 04018653207284 | 個 | 1
AA | ASMG-GH703 | 動物用､ｶｯﾀｰﾍｯﾄﾞ､GH201用､0.1mm | 個 | 1 | 6500 | [6 empty] | 雑品 | [5 empty] | 4018653207307 | 04018653207307 | 個 | 1
AA | ASMG-GH712 | 動物用､ｶｯﾀｰﾍｯﾄﾞ､GH201用､1mm | 個 | 1 | 6500 | [6 empty] | 雑品 | [5 empty] | 4018653207321 | 04018653207321 | 個 | 1
AA | ASMG-GH715 | 動物用､ｶｯﾀｰﾍｯﾄﾞ､GH201用､ｼｮｰﾄﾃｨｰｽ､2mm | 個 | 1 | 6500 | [6 empty] | 雑品 | [5 empty] | 4018653207345 | 04018653207345 | 個 | 1
AA | ASMG-GH730 | HAIR CUTTER HEAD 7mm | 個 | 1 | 8900 | [6 empty] | 雑品 | [5 empty] | 4018653207369 | 04018653207369 | 個 | 1
AA | ASMG-GT101J | 電動ｸﾘｯﾊﾟｰ(小型) 100V | 個 | 1 | 62800 | [6 empty] | 雑品 | [5 empty] | 4018653207383 | 04018653207383 | 個 | 1
SACU | ASMG-GT104614 | 交換用ｶｰﾎﾞﾝﾌﾞﾗｼ | 個 | 1 | 1500 | [6 empty] | 雑品 | [5 empty] | 4018653207413 | 04018653207413 | 個 | 1
AA | ASMG-GT130 | SET OF COMBS SNAP-ON | セット | 1 | 7900 | [6 empty] | 雑品 | [5 empty] | 4018653207529 | 04018653207529 | セット | 1
AA | ASMG-GT170 | SET OF COMBS FAVORITA | セット | 1 | 7900 | [6 empty] | 雑品 | [5 empty] | 4018653207635 | 04018653207635 | セット | 1
AA | ASMG-GT201 | ﾊﾞｯﾃﾘｰ､GT200用 | 個 | 1 | 14000 | [6 empty] | 雑品 | [5 empty] | 4018653207703 | 04018653207703 | 個 | 1
AA | ASMG-GT206J | 電動ｸﾘｯﾊﾟｰｾｯﾄ(小型)､ｺｰﾄﾞﾚｽﾀｲﾌﾟ | 個 | 1 | 79800 | [6 empty] | 雑品 | [5 empty] | 4018653207796 | 04018653207796 | 個 | 1
AA | ASMG-GT305 | SNAP ON CUTTER HEAD 0.2mm #50 | 個 | 1 | 7800 | [6 empty] | 雑品 | [5 empty] | 4018653207901 | 04018653207901 | 個 | 1
AA | ASMG-GT310 | SNAP ON CUTTER HEAD 0.25mm #40 | 個 | 1 | 7800 | [6 empty] | 雑品 | [5 empty] | 4018653207963 | 04018653207963 | 個 | 1
AA | ASMG-GT317 | SNAP ON CUTTER HEAD 0.5mm #30 | 個 | 1 | 7800 | [6 empty] | 雑品 | [5 empty] | 4018653207994 | 04018653207994 | 個 | 1
AA | ASMG-GT320 | SNAP ON CUTTER HEAD 0.8mm #5/8 | 個 | 1 | 7800 | [6 empty] | 雑品 | [5 empty] | 4018653208007 | 04018653208007 | 個 | 1
AA | ASMG-GT323 | SNAP ON CUTTER HEAD 0.8mm #7/8 | 個 | 1 | 7800 | [6 empty] | 雑品 | [5 empty] | 4018653208014 | 04018653208014 | 個 | 1
AA | ASMG-GT326 | SNAP ON CUTTER HEAD 1.2mm #15 | 個 | 1 | 7800 | [6 empty] | 雑品 | [5 empty] | 4018653208021 | 04018653208021 | 個 | 1
AA | ASMG-GT330 | SNAP ON CUTTER HEAD 1.5mm #10 | 個 | 1 | 7800 | [6 empty] | 雑品 | [5 empty] | 4018653208038 | 04018653208038 | 個 | 1
AA | ASMG-GT333 | SNAP ON CUTTER HEAD 2.0mm #9 | 個 | 1 | 7800 | [6 empty] | 雑品 | [5 empty] | 4018653208045 | 04018653208045 | 個 | 1
AA | ASMG-GT339 | SNAP ON CUTTER HEAD 2.4mm #10W | 個 | 1 | 7800 | [6 empty] | 雑品 | [5 empty] | 4018653208052 | 04018653208052 | 個 | 1
AA | ASMG-GT341 | SNAP ON CUTTER HEAD 2.8mm #8 1/2 | 個 | 1 | 7800 | [6 empty] | 雑品 | [5 empty] | 4018653208069 | 04018653208069 | 個 | 1
AA | ASMG-GT343 | SNAP ON CUTTER HEAD 3.2mm #7 | 個 | 1 | 7800 | [6 empty] | 雑品 | [5 empty] | 4018653208076 | 04018653208076 | 個 | 1
AA | ASMG-GT345 | SNAP ON CUTTER HEAD 3.2mm #7F | 個 | 1 | 7800 | [6 empty] | 雑品 | [5 empty] | 4018653208083 | 04018653208083 | 個 | 1
AA | ASMG-GT357 | SNAP ON CUTTER HEAD 6.3mm #5 | 個 | 1 | 8300 | [6 empty] | 雑品 | [5 empty] | 4018653208113 | 04018653208113 | 個 | 1
AA | ASMG-GT360 | SNAP ON CUTTER HEAD 6.3mm #5F | 個 | 1 | 8300 | [6 empty] | 雑品 | [5 empty] | 4018653208120 | 04018653208120 | 個 | 1
AA | ASMG-GT364 | SNAP ON CUTTER HEAD 9.5mm #4F | 個 | 1 | 8300 | [6 empty] | 雑品 | [5 empty] | 4018653208137 | 04018653208137 | 個 | 1
AA | ASMG-GT366 | SNAP ON CUTTER HEAD 9.5mm #4 | 個 | 1 | 8300 | [6 empty] | 雑品 | [5 empty] | 4018653208144 | 04018653208144 | 個 | 1
AA | ASMG-GT367 | ﾍｯﾄﾞｱｾﾝﾌﾞﾘｰ(牛用) | 個 | 1 | 62000 | [6 empty] | 雑品 | [5 empty] | 4018653208151 | 04018653208151 | 個 | 1
AA | ASMG-GT410K | AESCULAP VEGA CORDLESS HAIRCLIPPER | 個 | 1 | 45800 | [6 empty] | 雑品 | [5 empty] | 4018653208274 | 04018653208274 | 個 | 1
AA | ASMG-GT421J | ISIS | 個 | 1 | 29800 | [6 empty] | 雑品 | [5 empty] | 4018653215678 | 04018653215678 | 個 | 1
AA | ASMG-GT501 | ﾌﾞﾚｰﾄﾞ(電動ｸﾘｯﾊﾟｰ用替刃) | 個 | 1 | 3500 | [6 empty] | 雑品 | [5 empty] | 4018653208571 | 04018653208571 | 個 | 1
AA | ASMG-GT502 | ﾌﾞﾚｰﾄﾞ | 個 | 1 | 4400 | [6 empty] | 雑品 | [5 empty] | 4018653208588 | 04018653208588 | 個 | 1
AA | ASMG-GT503 | ﾌﾞﾚｰﾄﾞ | 個 | 1 | 3500 | [6 empty] | 雑品 | [5 empty] | 4018653208601 | 04018653208601 | 個 | 1
AA | ASMG-GT504 | ﾌﾞﾚｰﾄﾞ | 個 | 1 | 4800 | [6 empty] | 雑品 | [5 empty] | 4018653208618 | 04018653208618 | 個 | 1
AA | ASMG-GT505 | ﾌﾞﾚｰﾄﾞ | 個 | 1 | 3500 | [6 empty] | 雑品 | [5 empty] | 4018653208625 | 04018653208625 | 個 | 1
AA | ASMG-GT506 | ﾌﾞﾚｰﾄﾞ | 個 | 1 | 4400 | [6 empty] | 雑品 | [5 empty] | 4018653208632 | 04018653208632 | 個 | 1
AA | ASMG-GT508 | ﾌﾞﾚｰﾄﾞ | 個 | 1 | 6100 | [6 empty] | 雑品 | [5 empty] | 4018653208700 | 04018653208700 | 個 | 1
AA | ASMG-GT510 | ﾌﾞﾚｰﾄﾞ | 個 | 1 | 8300 | [6 empty] | 雑品 | [5 empty] | 4018653208724 | 04018653208724 | 個 | 1
AA | ASMG-GT511 | ﾌﾞﾚｰﾄﾞ | 個 | 1 | 6600 | [6 empty] | 雑品 | [5 empty] | 4018653208731 | 04018653208731 | 個 | 1
AA | ASMG-GT532 | GRINDING PASTE FINE STICK NO.1 | 個 | 1 | 1800 | [6 empty] | 雑品 | [5 empty] | 4018653208748 | 04018653208748 | 個 | 1
AA | ASMG-GT533 | GRINDING PASTE COARSE STICK NO.2 | 個 | 1 | 1800 | [6 empty] | 雑品 | [5 empty] | 4018653208755 | 04018653208755 | 個 | 1
AA | ASMG-GT534 | GRINDING PASTE SPEZIAL STICK NO.3 | 個 | 1 | 1800 | [6 empty] | 雑品 | [5 empty] | 4018653208762 | 04018653208762 | 個 | 1
AA | ASMG-GT578 | ｶｯﾀｰﾍｯﾄﾞ | 個 | 1 | 4300 | [6 empty] | 雑品 | [5 empty] | 4018653208809 | 04018653208809 | 個 | 1
AA | ASMG-GT588 | ｶｯﾀｰﾍｯﾄﾞ(下刃) | 個 | 1 | 8800 | [6 empty] | 雑品 | [5 empty] | 4018653208816 | 04018653208816 | 個 | 1
AA | ASMG-GT604 | ﾊﾞﾘｶﾝ頭部用ｵｲﾙ | 個 | 1 | 800 | [6 empty] | 雑品 | [5 empty] | 4018653208830 | 04018653208830 | 個 | 1
AA | ASMG-GT605 | ｷﾞｱｸﾞﾘｽ | 個 | 1 | 1800 | [6 empty] | 雑品 | [5 empty] | 4018653208847 | 04018653208847 | 個 | 1
AA | ASMG-GT606 | BLADE SET GT405 AND GT410 | 個 | 1 | 4200 | [6 empty] | 雑品 | [5 empty] | 4018653208854 | 04018653208854 | 個 | 1
AA | ASMG-GT608 | BLADE SET GT415 AND GT420 | 個 | 1 | 3600 | [6 empty] | 雑品 | [5 empty] | 4018653208861 | 04018653208861 | 個 | 1
AA | ASMG-GT608D | 交換ﾌﾞﾚｰﾄﾞ ISIS用 DLC | 個 | 1 | 7200 | [6 empty] | 雑品 | [5 empty] | 4018653235867 | 04018653235867 | 個 | 1
AA | ASMG-GT710 | CUTTER HEAD 1.8mm | 個 | 1 | 6500 | [6 empty] | 雑品 | [5 empty] | 4018653209172 | 04018653209172 | 個 | 1
AA | ASMG-GT730 | 動物用､ｶｯﾀｰﾍｯﾄﾞ､GH201用､0.5mm | 個 | 1 | 6500 | [6 empty] | 雑品 | [5 empty] | 4018653209202 | 04018653209202 | 個 | 1
AA | ASMG-GT736 | ｶｯﾀｰﾍｯﾄﾞ | 個 | 1 | 6500 | [6 empty] | 雑品 | [5 empty] | 4018653209295 | 04018653209295 | 個 | 1
AA | ASMG-GT742 | ﾌﾞﾚｰﾄﾞ | 個 | 1 | 6500 | [6 empty] | 雑品 | [5 empty] | 4018653209349 | 04018653209349 | 個 | 1
AA | ASMG-GT746 | 動物用､ｶｯﾀｰﾍｯﾄﾞ､GT101用､1.5mm | 個 | 1 | 6500 | [6 empty] | 雑品 | [5 empty] | 4018653209370 | 04018653209370 | 個 | 1
AA | ASMG-GT748 | ﾌﾞﾚｰﾄﾞ | 個 | 1 | 6500 | [6 empty] | 雑品 | [5 empty] | 4018653209394 | 04018653209394 | 個 | 1
AA | ASMG-GT749 | FAVORITA CUTTER HEAD WIDE"" | 個 | 1 | 9600 | [6 empty] | 雑品 | [5 empty] | 4018653209400 | 04018653209400 | 個 | 1
AA | ASMG-GT754 | 動物用､ｶｯﾀｰﾍｯﾄﾞ､GH201用､ｼｮｰﾄﾃｨｰｽ､3mm | 個 | 1 | 6500 | [6 empty] | 雑品 | [5 empty] | 4018653209431 | 04018653209431 | 個 | 1
AA | ASMG-GT758 | 動物用､ｶｯﾀｰﾍｯﾄﾞ､GH201用､5mm | 個 | 1 | 7200 | [6 empty] | 雑品 | [5 empty] | 4018653209516 | 04018653209516 | 個 | 1
AA | ASMG-GT770 | 動物用､ｶｯﾀｰﾍｯﾄﾞ､GH201用､7mm | 個 | 1 | 8400 | [6 empty] | 雑品 | [5 empty] | 4018653209547 | 04018653209547 | 個 | 1
AA | ASMG-GT772 | ﾌﾞﾚｰﾄﾞ | 個 | 1 | 8400 | [6 empty] | 雑品 | [5 empty] | 4018653209578 | 04018653209578 | 個 | 1
AA | ASMG-GT779 | CUTTER HEAD 9mm | 個 | 1 | 8400 | [6 empty] | 雑品 | [5 empty] | 4018653209615 | 04018653209615 | 個 | 1
AA | ASMG-GT782 | CUTTERHEAD 12mm F.FAVORITA II | 個 | 1 | 10800 | [6 empty] | 雑品 | [5 empty] | 4018653209653 | 04018653209653 | 個 | 1
AA | ASMG-GT784 | CUTTER HEAD 16mm | 個 | 1 | 11400 | [6 empty] | 雑品 | [5 empty] | 4018653209677 | 04018653209677 | 個 | 1
AA | ASMG-GTA302 | GTA302 蹄用ﾅｲﾌ右片刃69mm | 個 | 1 | 7500 | [6 empty] | 雑品 | [5 empty] | 4018653270349 | 04018653270349 | 個 | 1
AA | ASMG-GTA320 | GTA320 蹄用ﾅｲﾌ右片刃65mm | 個 | 1 | 7500 | [6 empty] | 雑品 | [5 empty] | 4018653270325 | 04018653270325 | 個 | 1
SACU | ASMG-TA008295 | 交換用ｶﾞｲﾄﾞﾋﾟﾝ | 個 | 1 | 400 | [6 empty] | 雑品 | [5 empty] | 4018653025208 | 04018653025208 | 個 | 1
AA | ASMG-VH333R | 動物用､ﾄﾘﾐﾝｸﾞﾅｲﾌ､ﾏｸﾚｰﾝ､ﾌｧｲﾝﾃｨｰｽ､全長145mm | 個 | 1 | 1900 | [6 empty] | 雑品 | [5 empty] | 4018653210437 | 04018653210437 | 個 | 1
SACU | ATS-BA01 | 機能ﾃｽﾄ材料 ﾄﾛｯｶｰﾋﾟﾝ ﾆｰﾄﾞﾙ用 | 個 | 1 | 1500 | [6 empty] | 雑品 | [5 empty] | 4046961011668 | 04046961011668 | 個 | 1
SACU | ATS-BC01 | 機能ﾃｽﾄ材料 剪刀用 布 大 | 個 | 1 | 3000 | [6 empty] | 雑品 | [5 empty] | 4046955349272 | 04046955349272 | 個 | 1
SACU | ATS-BC02 | 機能ﾃｽﾄ材料 ﾏｲｸﾛ剪刀用 包帯 | パック | 15 | 3000 | [6 empty] | 雑品 | [5 empty] | 4046955349296 | 04046955349296 | 個 | 1 | 14046955349293 | パック | 15
SACU | ATS-FB01 | 機能ﾃｽﾄ材料 無外傷性鉗子用 紙 | パック | 15 | 1500 | [6 empty] | 雑品 | [5 empty] | 4046955349418 | 04046955349418 | 個 | 1 | 14046955349415 | パック | 15
SACU | ATS-FF01 | 機能ﾃｽﾄ材料 骨ﾊﾟﾝﾁ用 ｶｰﾄﾞ | パック | 30 | 3000 | [6 empty] | 雑品 | [5 empty] | 4046955349432 | 04046955349432 | 個 | 1 | 14046955349439 | パック | 30
SACU | ATS-FL01 | 機能ﾃｽﾄ材料 ﾉﾐ用 ﾌﾟﾗｽﾁｯｸ | パック | 10 | 3000 | [6 empty] | 雑品 | [5 empty] | 4046955349456 | 04046955349456 | 個 | 1 | 14046955349453 | パック | 10
SACU | ATS-FO01 | 機能ﾃｽﾄ材料 ﾘｳｴﾙ用 ﾁｭｰﾌﾞ | パック | 15 | 3500 | [6 empty] | 雑品 | [5 empty] | 4046955349470 | 04046955349470 | 個 | 1 | 14046955349477 | パック | 15
SACU | ATS-PO01 | 機能ﾃｽﾄ材料 ﾊﾞｲﾎﾟｰﾗ ﾓﾉﾎﾟｰﾗｼｻﾞｰｽ用 | 個 | 1 | 3000 | [6 empty] | 雑品 | [5 empty] | 4046961011675 | 04046961011675 | 個 | 1
MIS | B0022543 | ﾓﾉｼﾝ､0､紫､45cmX4､丸針付､37mm､1/2強彎､HR37､ﾃｲｸｵﾌ､片端針､24入､滅菌済､ﾎﾟﾘｸﾞﾘｺﾈｰﾄ製合成吸収性ﾓﾉﾌｨﾗﾒﾝﾄ手術用針付縫合糸 | パック | 24 | 43200 |  |  |  | 4 | 高度管理医療機器 |  | 承認品 | 22100BZX00712000 |  | 2009-06-02 | 17246000 | ポリグリコネート縫合糸 | 4038653904907 | 04038653904907 | 個 | 1 | 14038653904904 | パック | 24
MIS | B0022548 | ﾓﾉｼﾝ､0､紫､45cmX4､丸針付､ﾍﾋﾞｰ､40mm､1/2強彎､HR40S､ﾃｲｸｵﾌ､片端針､24入､滅菌済､ﾎﾟﾘｸﾞﾘｺﾈｰﾄ製合成吸収性ﾓﾉﾌｨﾗﾒﾝﾄ手術用針付縫合糸 | パック | 24 | 43200 |  |  |  | 4 | 高度管理医療機器 |  | 承認品 | 22100BZX00712000 |  | 2009-06-02 | 17246000 | ポリグリコネート縫合糸 | 4038653904921 | 04038653904921 | 個 | 1 | 14038653904928 | パック | 24
MIS | B0024077 | ﾓﾉﾌﾟﾗｽ､0､紫､90cm､丸針付､48mm､1/2強彎､HR48､片端針､24入､滅菌済､ﾎﾟﾘﾃﾞｨｵｷｻﾉﾝ製合成吸収性ﾓﾉﾌｨﾗﾒﾝﾄ手術用針付縫合糸 | パック | 24 | 22000 |  |  |  | 4 | 高度管理医療機器 |  | 承認品 | 22000BZX00481000 |  | 2008-04-15 | 16584000 | ポリジオキサノン縫合糸 | 4046964285578 | 04046964285578 | 個 | 1 | 14046964285575 | パック | 24
MIS | B0024089 | ﾓﾉﾌﾟﾗｽ､0､紫､150cm､丸針付､48mm､1/2強彎､HR48､片端針､24入､滅菌済､ﾎﾟﾘﾃﾞｨｵｷｻﾉﾝ製合成吸収性ﾓﾉﾌｨﾗﾒﾝﾄ手術用針付縫合糸 | パック | 24 | 36000 |  |  |  | 4 | 高度管理医療機器 |  | 承認品 | 22000BZX00481000 |  | 2008-04-15 | 16584000 | ポリジオキサノン縫合糸 | 4038653997107 | 04038653997107 | 個 | 1 | 14038653997104 | パック | 24
MIS | B0024090 | ﾓﾉﾌﾟﾗｽ､0､紫､150cm､ﾙｰﾌﾟ､丸針付､48mm､1/2強彎､HR48､24入､滅菌済､ﾎﾟﾘﾃﾞｨｵｷｻﾉﾝ製合成吸収性ﾓﾉﾌｨﾗﾒﾝﾄ手術用針付縫合糸 | パック | 24 | 57000 |  |  |  | 4 | 高度管理医療機器 |  | 承認品 | 22000BZX00481000 |  | 2008-04-15 | 16584000 | ポリジオキサノン縫合糸 | 4046964564130 | 04046964564130 | 個 | 1 | 14046964564137 | パック | 24
MIS | B0024091 | ﾓﾉﾌﾟﾗｽ､1､紫､150cm､ﾙｰﾌﾟ､丸針付､48mm､1/2強彎､HR48､24入､滅菌済､ﾎﾟﾘﾃﾞｨｵｷｻﾉﾝ製合成吸収性ﾓﾉﾌｨﾗﾒﾝﾄ手術用針付縫合糸 | パック | 24 | 60000 |  |  |  | 4 | 高度管理医療機器 |  | 承認品 | 22000BZX00481000 |  | 2008-04-15 | 16584000 | ポリジオキサノン縫合糸 | 4038653913848 | 04038653913848 | 個 | 1 | 14038653913845 | パック | 24
MIS | B0024094 | ﾓﾉﾌﾟﾗｽ､0､紫､150cm､ﾙｰﾌﾟ､丸針付､65mm､1/2強彎､HR65､24入､滅菌済､ﾎﾟﾘﾃﾞｨｵｷｻﾉﾝ製合成吸収性ﾓﾉﾌｨﾗﾒﾝﾄ手術用針付縫合糸 | パック | 24 | 60000 |  |  |  | 4 | 高度管理医療機器 |  | 承認品 | 22000BZX00481000 |  | 2008-04-15 | 16584000 | ポリジオキサノン縫合糸 | 4046963787073 | 04046963787073 | 個 | 1 | 14046963787070 | パック | 24
MIS | B0024096 | ﾓﾉﾌﾟﾗｽ､0､紫､150cm､ﾙｰﾌﾟ､先端ｶｯﾄ針付､ﾄﾛｯｶｰﾎﾟｲﾝﾄ､65mm､5/8強々彎､FRT65､24入､滅菌済､ﾎﾟﾘﾃﾞｨｵｷｻﾉﾝ製合成吸収性ﾓﾉﾌｨﾗﾒﾝﾄ手術用針付縫合糸 | パック | 24 | 60000 |  |  |  | 4 | 高度管理医療機器 |  | 承認品 | 22000BZX00481000 |  | 2008-04-15 | 16584000 | ポリジオキサノン縫合糸 | 4038653931071 | 04038653931071 | 個 | 1 | 14038653931078 | パック | 24
MIS | B0024098 | ﾓﾉﾌﾟﾗｽ､1､紫､150cm､ﾙｰﾌﾟ､丸針付､76mm､1/2強彎､HR76､24入､滅菌済､ﾎﾟﾘﾃﾞｨｵｷｻﾉﾝ製合成吸収性ﾓﾉﾌｨﾗﾒﾝﾄ手術用針付縫合糸 | パック | 24 | 54000 |  |  |  | 4 | 高度管理医療機器 |  | 承認品 | 22000BZX00481000 |  | 2008-04-15 | 16584000 | ポリジオキサノン縫合糸 | 4038653930791 | 04038653930791 | 個 | 1 | 14038653930798 | パック | 24
MIS | B0024107 | ﾓﾉﾌﾟﾗｽ､1､紫､240cm､ﾙｰﾌﾟ､丸針付､65mm､1/2強彎､HR65､24入､滅菌済､ﾎﾟﾘﾃﾞｨｵｷｻﾉﾝ製合成吸収性ﾓﾉﾌｨﾗﾒﾝﾄ手術用針付縫合糸 | パック | 24 | 60000 |  |  |  | 4 | 高度管理医療機器 |  | 承認品 | 22000BZX00481000 |  | 2008-04-15 | 16584000 | ポリジオキサノン縫合糸 | 4045439018734 | 04045439018734 | 個 | 1 | 14045439018731 | パック | 24
MIS | B0024130 | ﾓﾉﾌﾟﾗｽ､1､紫､150cm､ﾙｰﾌﾟ､丸針付､65mm､1/2強彎､HR65､24入､滅菌済､ﾎﾟﾘﾃﾞｨｵｷｻﾉﾝ製合成吸収性ﾓﾉﾌｨﾗﾒﾝﾄ手術用針付縫合糸 | パック | 24 | 43800 |  |  |  | 4 | 高度管理医療機器 |  | 承認品 | 22000BZX00481000 |  | 2008-04-15 | 16584000 | ポリジオキサノン縫合糸 | 4038653992126 | 04038653992126 | 個 | 1 | 14038653992123 | パック | 24
MIS | B0024343 | ﾓﾉﾌﾟﾗｽ､1､紫､150cm､ﾙｰﾌﾟ､先端ｶｯﾄ針､ﾍﾋﾞｰ､ﾄﾛｯｶｰﾎﾟｲﾝﾄ､40mm､1/2強彎､HRT40S､24入､滅菌済､ﾎﾟﾘﾃﾞｨｵｷｻﾉﾝ製合成吸収性ﾓﾉﾌｨﾗﾒﾝﾄ手術用針付縫合糸 | パック | 24 | 60000 |  |  |  | 4 | 高度管理医療機器 |  | 承認品 | 22000BZX00481000 |  | 2008-04-15 | 16584000 | ポリジオキサノン縫合糸 | 4038653913930 | 04038653913930 | 個 | 1 | 14038653913937 | パック | 24
MIS | B0024347 | ﾓﾉﾌﾟﾗｽ､1､紫､150cm､ﾙｰﾌﾟ､先端ｶｯﾄ針､ﾍﾋﾞｰ､ﾄﾛｯｶｰﾎﾟｲﾝﾄ､43mm､1/2強彎､HRT43S､24入､滅菌済､ﾎﾟﾘﾃﾞｨｵｷｻﾉﾝ製合成吸収性ﾓﾉﾌｨﾗﾒﾝﾄ手術用針付縫合糸 | パック | 24 | 60000 |  |  |  | 4 | 高度管理医療機器 |  | 承認品 | 22000BZX00481000 |  | 2008-04-15 | 16584000 | ポリジオキサノン縫合糸 | 4038653931057 | 04038653931057 | 個 | 1 | 14038653931054 | パック | 24
MIS | B0024357 | ﾓﾉﾌﾟﾗｽ､0､紫､150cm､ﾙｰﾌﾟ､鈍針付､50mm､1/2強彎､HRN50､24入､滅菌済､ﾎﾟﾘﾃﾞｨｵｷｻﾉﾝ製合成吸収性ﾓﾉﾌｨﾗﾒﾝﾄ手術用針付縫合糸 | パック | 24 | 64800 |  |  |  | 4 | 高度管理医療機器 |  | 承認品 | 22000BZX00481000 |  | 2008-04-15 | 16584000 | ポリジオキサノン縫合糸 | 4038653949090 | 04038653949090 | 個 | 1 | 14038653949097 | パック | 24
MIS | B0024358 | ﾓﾉﾌﾟﾗｽ､1､紫､150cm､ﾙｰﾌﾟ､鈍針付､50mm､1/2強彎､HRN50､24入､滅菌済､ﾎﾟﾘﾃﾞｨｵｷｻﾉﾝ製合成吸収性ﾓﾉﾌｨﾗﾒﾝﾄ手術用針付縫合糸 | パック | 24 | 64800 |  |  |  | 4 | 高度管理医療機器 |  | 承認品 | 22000BZX00481000 |  | 2008-04-15 | 16584000 | ポリジオキサノン縫合糸 | 4038653949083 | 04038653949083 | 個 | 1 | 14038653949080 | パック | 24
MIS | B0024390 | ﾓﾉﾌﾟﾗｽ､1､紫､150cm､ﾙｰﾌﾟ､先端ｶｯﾄ針付､ﾄﾛｯｶｰﾎﾟｲﾝﾄ､65mm､5/8強々彎､FRT65､24入､滅菌済､ﾎﾟﾘﾃﾞｨｵｷｻﾉﾝ製合成吸収性ﾓﾉﾌｨﾗﾒﾝﾄ手術用針付縫合糸 | パック | 24 | 60000 |  |  |  | 4 | 高度管理医療機器 |  | 承認品 | 22000BZX00481000 |  | 2008-04-15 | 16584000 | ポリジオキサノン縫合糸 | 4038653996384 | 04038653996384 | 個 | 1 | 14038653996381 | パック | 24
MIS | B0024391 | ﾓﾉﾌﾟﾗｽ､2､紫､150cm､ﾙｰﾌﾟ､先端ｶｯﾄ針付､ﾄﾛｯｶｰﾎﾟｲﾝﾄ､48mm､1/2強彎､HRT48､24入､滅菌済､ﾎﾟﾘﾃﾞｨｵｷｻﾉﾝ製合成吸収性ﾓﾉﾌｨﾗﾒﾝﾄ手術用針付縫合糸 | パック | 24 | 60000 |  |  |  | 4 | 高度管理医療機器 |  | 承認品 | 22000BZX00481000 |  | 2008-04-15 | 16584000 | ポリジオキサノン縫合糸 | 4038653958054 | 04038653958054 | 個 | 1 | 14038653958051 | パック | 24
MIS | B0024393 | ﾓﾉﾌﾟﾗｽ､1､紫､150cm､ﾙｰﾌﾟ､先端ｶｯﾄ針付､ﾄﾛｯｶｰﾎﾟｲﾝﾄ､48mm､1/2強彎､HRT48､24入､滅菌済､ﾎﾟﾘﾃﾞｨｵｷｻﾉﾝ製合成吸収性ﾓﾉﾌｨﾗﾒﾝﾄ手術用針付縫合糸 | パック | 24 | 60000 |  |  |  | 4 | 高度管理医療機器 |  | 承認品 | 22000BZX00481000 |  | 2008-04-15 | 16584000 | ポリジオキサノン縫合糸 | 4038653914012 | 04038653914012 | 個 | 1 | 14038653914019 | パック | 24
MIS | B0024396 | ﾓﾉﾌﾟﾗｽ､1､紫､180cm､ﾙｰﾌﾟ､先端ｶｯﾄ針付､ﾄﾛｯｶｰﾎﾟｲﾝﾄ､48mm､1/2強彎､HRT48､24入､滅菌済､ﾎﾟﾘﾃﾞｨｵｷｻﾉﾝ製合成吸収性ﾓﾉﾌｨﾗﾒﾝﾄ手術用針付縫合糸 | パック | 24 | 60000 |  |  |  | 4 | 高度管理医療機器 |  | 承認品 | 22000BZX00481000 |  | 2008-04-15 | 16584000 | ポリジオキサノン縫合糸 | 4038653957200 | 04038653957200 | 個 | 1 | 14038653957207 | パック | 24
MIS | B0024469 | ﾓﾉﾌﾟﾗｽ､2､紫､90cm､丸針付､ﾍﾋﾞｰ､40mm､1/2強彎､HR40S､片端針､24入､滅菌済､ﾎﾟﾘﾃﾞｨｵｷｻﾉﾝ製合成吸収性ﾓﾉﾌｨﾗﾒﾝﾄ手術用針付縫合糸 | パック | 24 | 20400 |  |  |  | 4 | 高度管理医療機器 |  | 承認品 | 22000BZX00481000 |  | 2008-04-15 | 16584000 | ポリジオキサノン縫合糸 | 4038653913749 | 04038653913749 | 個 | 1 | 14038653913746 | パック | 24
MIS | B0024500 | ﾓﾉﾌﾟﾗｽ､1､紫､140cm､丸針付､65mm､1/2強彎､HR65､片端針､24入､滅菌済､ﾎﾟﾘﾃﾞｨｵｷｻﾉﾝ製合成吸収性ﾓﾉﾌｨﾗﾒﾝﾄ手術用針付縫合糸 | パック | 24 | 36000 |  |  |  | 4 | 高度管理医療機器 |  | 承認品 | 22000BZX00481000 |  | 2008-04-15 | 16584000 | ポリジオキサノン縫合糸 | 4038653997206 | 04038653997206 | 個 | 1 | 14038653997203 | パック | 24
MIS | B0024568 | ﾓﾉﾌﾟﾗｽ､1､紫､150cm､ﾙｰﾌﾟ､丸針付､ﾍﾋﾞｰ､40mm､1/2強彎､HR40S､24入､滅菌済､ﾎﾟﾘﾃﾞｨｵｷｻﾉﾝ製合成吸収性ﾓﾉﾌｨﾗﾒﾝﾄ手術用針付縫合糸 | パック | 24 | 60000 |  |  |  | 4 | 高度管理医療機器 |  | 承認品 | 22000BZX00481000 |  | 2008-04-15 | 16584000 | ポリジオキサノン縫合糸 | 4038653913787 | 04038653913787 | 個 | 1 | 14038653913784 | パック | 24
MIS | B0024790 | ﾓﾉﾌﾟﾗｽ､0､紫､150cm､ﾙｰﾌﾟ､鈍針付､48mm､1/2強彎､HRB48､片端針､24入､滅菌済､ﾎﾟﾘﾃﾞｨｵｷｻﾉﾝ製合成吸収性ﾓﾉﾌｨﾗﾒﾝﾄ手術用針付縫合糸 | パック | 24 | 62400 |  |  |  | 4 | 高度管理医療機器 |  | 承認品 | 22000BZX00481000 |  | 2008-04-15 | 16584000 | ポリジオキサノン縫合糸 | 4046964804519 | 04046964804519 | 個 | 1 | 14046964804516 | パック | 24
MIS | B0024878 | ﾓﾉﾌﾟﾗｽ､1､紫､150cm､ﾙｰﾌﾟ､鈍針付､48mm､1/2強彎､HRB48､片端針､24入､滅菌済､ﾎﾟﾘﾃﾞｨｵｷｻﾉﾝ製合成吸収性ﾓﾉﾌｨﾗﾒﾝﾄ手術用針付縫合糸 | パック | 24 | 62400 |  |  |  | 4 | 高度管理医療機器 |  | 承認品 | 22000BZX00481000 |  | 2008-04-15 | 16584000 | ポリジオキサノン縫合糸 | 4046964578694 | 04046964578694 | 個 | 1 | 14046964578691 | パック | 24
MIS | B0058449 | ﾉﾎﾞｼﾝ､1､紫､70cmX5､針なし､24入､滅菌済､ﾎﾟﾘｸﾞﾗｸﾁﾝ製合成吸収性ﾌﾞﾚｲﾄﾞ手術用縫合糸 | パック | 24 | 30000 |  |  |  | 4 | 高度管理医療機器 |  | 承認品 | 23000BZX00261000 |  | 2018-08-31 | 17471000 | ポリグラクチン縫合糸 | 4046963938178 | 04046963938178 | 個 | 1 | 14046963938175 | パック | 24
MIS | B0058450 | ﾉﾎﾞｼﾝ､2､紫､70cmX5､針なし､24入､滅菌済､ﾎﾟﾘｸﾞﾗｸﾁﾝ製合成吸収性ﾌﾞﾚｲﾄﾞ手術用縫合糸 | パック | 24 | 30000 |  |  |  | 4 | 高度管理医療機器 |  | 承認品 | 23000BZX00261000 |  | 2018-08-31 | 17471000 | ポリグラクチン縫合糸 | 4046963938185 | 04046963938185 | 個 | 1 | 14046963938182 | パック | 24
MIS | B0058567 | ﾉﾎﾞｼﾝ､0､紫､60cmX10､針なし､24入､滅菌済､ﾎﾟﾘｸﾞﾗｸﾁﾝ製合成吸収性ﾌﾞﾚｲﾄﾞ手術用縫合糸 | パック | 24 | 39600 |  |  |  | 4 | 高度管理医療機器 |  | 承認品 | 23000BZX00261000 |  | 2018-08-31 | 17471000 | ポリグラクチン縫合糸 | 4046963938192 | 04046963938192 | 個 | 1 | 14046963938199 | パック | 24
MIS | B0058568 | ﾉﾎﾞｼﾝ､1､紫､60cmX10､針なし､24入､滅菌済､ﾎﾟﾘｸﾞﾗｸﾁﾝ製合成吸収性ﾌﾞﾚｲﾄﾞ手術用縫合糸 | パック | 24 | 39600 |  |  |  | 4 | 高度管理医療機器 |  | 承認品 | 23000BZX00261000 |  | 2018-08-31 | 17471000 | ポリグラクチン縫合糸 | 4046963938208 | 04046963938208 | 個 | 1 | 14046963938205 | パック | 24
MIS | B0058647 | ﾉﾎﾞｼﾝ､0､紫､45cmX6､針なし､24入､滅菌済､ﾎﾟﾘｸﾞﾗｸﾁﾝ製合成吸収性ﾌﾞﾚｲﾄﾞ手術用縫合糸 | パック | 24 | 23040 |  |  |  | 4 | 高度管理医療機器 |  | 承認品 | 23000BZX00261000 |  | 2018-08-31 | 17471000 | ポリグラクチン縫合糸 | 4046963938215 | 04046963938215 | 個 | 1 | 14046963938212 | パック | 24
MIS | B0058649 | ﾉﾎﾞｼﾝ､1､紫､45cmX6､針なし､24入､滅菌済､ﾎﾟﾘｸﾞﾗｸﾁﾝ製合成吸収性ﾌﾞﾚｲﾄﾞ手術用縫合糸 | パック | 24 | 23040 |  |  |  | 4 | 高度管理医療機器 |  | 承認品 | 23000BZX00261000 |  | 2018-08-31 | 17471000 | ポリグラクチン縫合糸 | 4046963938222 | 04046963938222 | 個 | 1 | 14046963938229 | パック | 24
MIS | B0058650 | ﾉﾎﾞｼﾝ､2､紫､45cmX6､針なし､24入､滅菌済､ﾎﾟﾘｸﾞﾗｸﾁﾝ製合成吸収性ﾌﾞﾚｲﾄﾞ手術用縫合糸 | パック | 24 | 23040 |  |  |  | 4 | 高度管理医療機器 |  | 承認品 | 23000BZX00261000 |  | 2018-08-31 | 17471000 | ポリグラクチン縫合糸 | 4046963938239 | 04046963938239 | 個 | 1 | 14046963938236 | パック | 24
MIS | B0058667 | ﾉﾎﾞｼﾝ､0､紫､45cmX12､針なし､24入､滅菌済､ﾎﾟﾘｸﾞﾗｸﾁﾝ製合成吸収性ﾌﾞﾚｲﾄﾞ手術用縫合糸 | パック | 24 | 36000 |  |  |  | 4 | 高度管理医療機器 |  | 承認品 | 23000BZX00261000 |  | 2018-08-31 | 17471000 | ポリグラクチン縫合糸 | 4046963938246 | 04046963938246 | 個 | 1 | 14046963938243 | パック | 24
MIS | B0058669 | ﾉﾎﾞｼﾝ､1､紫､45cmX12､針なし､24入､滅菌済､ﾎﾟﾘｸﾞﾗｸﾁﾝ製合成吸収性ﾌﾞﾚｲﾄﾞ手術用縫合糸 | パック | 24 | 36000 |  |  |  | 4 | 高度管理医療機器 |  | 承認品 | 23000BZX00261000 |  | 2018-08-31 | 17471000 | ポリグラクチン縫合糸 | 4046963529765 | 04046963529765 | 個 | 1 | 14046963529762 | パック | 24
MIS | B0058670 | ﾉﾎﾞｼﾝ､2､紫､45cmX12､針なし､24入､滅菌済､ﾎﾟﾘｸﾞﾗｸﾁﾝ製合成吸収性ﾌﾞﾚｲﾄﾞ手術用縫合糸 | パック | 24 | 39600 |  |  |  | 4 | 高度管理医療機器 |  | 承認品 | 23000BZX00261000 |  | 2018-08-31 | 17471000 | ポリグラクチン縫合糸 | 4046963529789 | 04046963529789 | 個 | 1 | 14046963529786 | パック | 24
MIS | B0058704 | ﾉﾎﾞｼﾝ､4-0､紫､150cm､針なし､24入､滅菌済､ﾎﾟﾘｸﾞﾗｸﾁﾝ製合成吸収性ﾌﾞﾚｲﾄﾞ手術用縫合糸 | パック | 24 | 12000 |  |  |  | 4 | 高度管理医療機器 |  | 承認品 | 23000BZX00261000 |  | 2018-08-31 | 17471000 | ポリグラクチン縫合糸 | 4046963529833 | 04046963529833 | 個 | 1 | 14046963529830 | パック | 24
MIS | B0058705 | ﾉﾎﾞｼﾝ､3-0､紫､150cm､針なし､24入､滅菌済､ﾎﾟﾘｸﾞﾗｸﾁﾝ製合成吸収性ﾌﾞﾚｲﾄﾞ手術用縫合糸 | パック | 24 | 12000 |  |  |  | 4 | 高度管理医療機器 |  | 承認品 | 23000BZX00261000 |  | 2018-08-31 | 17471000 | ポリグラクチン縫合糸 | 4046963529857 | 04046963529857 | 個 | 1 | 14046963529854 | パック | 24
MIS | B0058706 | ﾉﾎﾞｼﾝ､2-0､紫､150cm､針なし､24入､滅菌済､ﾎﾟﾘｸﾞﾗｸﾁﾝ製合成吸収性ﾌﾞﾚｲﾄﾞ手術用縫合糸 | パック | 24 | 12000 |  |  |  | 4 | 高度管理医療機器 |  | 承認品 | 23000BZX00261000 |  | 2018-08-31 | 17471000 | ポリグラクチン縫合糸 | 4046963529871 | 04046963529871 | 個 | 1 | 14046963529878 | パック | 24
MIS | B0058707 | ﾉﾎﾞｼﾝ､0､紫､150cm､針なし､24入､滅菌済､ﾎﾟﾘｸﾞﾗｸﾁﾝ製合成吸収性ﾌﾞﾚｲﾄﾞ手術用縫合糸 | パック | 24 | 12000 |  |  |  | 4 | 高度管理医療機器 |  | 承認品 | 23000BZX00261000 |  | 2018-08-31 | 17471000 | ポリグラクチン縫合糸 | 4046963529895 | 04046963529895 | 個 | 1 | 14046963529892 | パック | 24
MIS | B0058708 | ﾉﾎﾞｼﾝ､2､紫､150cm､針なし､24入､滅菌済､ﾎﾟﾘｸﾞﾗｸﾁﾝ製合成吸収性ﾌﾞﾚｲﾄﾞ手術用縫合糸 | パック | 24 | 12000 |  |  |  | 4 | 高度管理医療機器 |  | 承認品 | 23000BZX00261000 |  | 2018-08-31 | 17471000 | ポリグラクチン縫合糸 | 4046963529918 | 04046963529918 | 個 | 1 | 14046963529915 | パック | 24
MIS | B0058709 | ﾉﾎﾞｼﾝ､1､紫､150cm､針なし､24入､滅菌済､ﾎﾟﾘｸﾞﾗｸﾁﾝ製合成吸収性ﾌﾞﾚｲﾄﾞ手術用縫合糸 | パック | 24 | 12000 |  |  |  | 4 | 高度管理医療機器 |  | 承認品 | 23000BZX00261000 |  | 2018-08-31 | 17471000 | ポリグラクチン縫合糸 | 4046963529932 | 04046963529932 | 個 | 1 | 14046963529939 | パック | 24
MIS | B0068119 | ﾉﾎﾞｼﾝ､1､紫､150cm､ﾙｰﾌﾟ､丸針､48mm､1/2強彎､HR48､片端針､24入､滅菌済､ﾎﾟﾘｸﾞﾗｸﾁﾝ製合成吸収性ﾌﾞﾚｲﾄﾞ手術用針付縫合糸 | パック | 24 | 45600 |  |  |  | 4 | 高度管理医療機器 |  | 承認品 | 23000BZX00261000 |  | 2018-08-31 | 17471000 | ポリグラクチン縫合糸 | 4046963530037 | 04046963530037 | 個 | 1 | 14046963530034 | パック | 24
MIS | B0068303 | ﾉﾎﾞｼﾝ､1､紫､150cm､ﾙｰﾌﾟ､逆三角針､48mm､1/2強彎､HS48､片端針､24入､滅菌済､ﾎﾟﾘｸﾞﾗｸﾁﾝ製合成吸収性ﾌﾞﾚｲﾄﾞ手術用針付縫合糸 | パック | 24 | 45600 |  |  |  | 4 | 高度管理医療機器 |  | 承認品 | 23000BZX00261000 |  | 2018-08-31 | 17471000 | ポリグラクチン縫合糸 | 4046964005251 | 04046964005251 | 個 | 1 | 14046964005258 | パック | 24
SACU | BA451R | 円刃刀､ﾍﾞﾙｸﾞﾏﾝ､刃長35mm､140mm | 個 | 1 | 10000 |  |  |  | 1 | 一般医療機器 |  | 届出品 | 13B1X00218134002 |  | 2006-06-15 | 35130001 | メス | 4038653137039 | 04038653137039 | 個 | 1
SACU | BA503R | 円刃刀､刃長30mm | 個 | 1 | 10000 |  |  |  | 1 | 一般医療機器 |  | 届出品 | 13B1X00218134002 |  | 2006-06-15 | 35130001 | メス | 4038653137077 | 04038653137077 | 個 | 1
SACU | BA504R | 円刃刀､刃長35mm | 個 | 1 | 10000 |  |  |  | 1 | 一般医療機器 |  | 届出品 | 13B1X00218134002 |  | 2006-06-15 | 35130001 | メス | 4038653137084 | 04038653137084 | 個 | 1
SACU | BA506R | 円刃刀､刃長40mm | 個 | 1 | 10000 |  |  |  | 1 | 一般医療機器 |  | 届出品 | 13B1X00218134002 |  | 2006-06-15 | 35130001 | メス | 4038653137107 | 04038653137107 | 個 | 1
SACU | BA507R | 円刃刀､刃長45mm | 個 | 1 | 10000 |  |  |  | 1 | 一般医療機器 |  | 届出品 | 13B1X00218134002 |  | 2006-06-15 | 35130001 | メス | 4038653137114 | 04038653137114 | 個 | 1
SACU | BA508R | 円刃刀､刃長50mm | 個 | 1 | 10000 |  |  |  | 1 | 一般医療機器 |  | 届出品 | 13B1X00218134002 |  | 2006-06-15 | 35130001 | メス | 4038653137121 | 04038653137121 | 個 | 1
SACU | BA509R | 円刃刀､刃長52.5mm | 個 | 1 | 10000 |  |  |  | 1 | 一般医療機器 |  | 届出品 | 13B1X00218134002 |  | 2006-06-15 | 35130001 | メス | 4038653137138 | 04038653137138 | 個 | 1
SACU | BA514R | 尖刃刀､刃長36mm | 個 | 1 | 10000 |  |  |  | 1 | 一般医療機器 |  | 届出品 | 13B1X00218134002 |  | 2006-06-15 | 35130001 | メス | 4038653137183 | 04038653137183 | 個 | 1
SACU | BA604R | 瘻孔刀､ｼﾓﾝ､200mm | 個 | 1 | 18000 |  |  |  | 1 | 一般医療機器 |  | 届出品 | 13B1X00218134002 |  | 2006-06-15 | 35130001 | メス | 4038653137251 | 04038653137251 | 個 | 1
SACU | BA605R | 瘻孔刀､ｼﾓﾝ､200mm | 個 | 1 | 18000 |  |  |  | 1 | 一般医療機器 |  | 届出品 | 13B1X00218134002 |  | 2006-06-15 | 35130001 | メス | 4038653137268 | 04038653137268 | 個 | 1
SACU | BA606R | 瘻孔刀､ｼﾓﾝ､200mm | 個 | 1 | 18000 |  |  |  | 1 | 一般医療機器 |  | 届出品 | 13B1X00218134002 |  | 2006-06-15 | 35130001 | メス | 4038653137275 | 04038653137275 | 個 | 1
NPS | BA640R | 硬膜切開刀､ﾊﾚ､全長210mm | 個 | 1 | 20000 |  |  |  | 1 | 一般医療機器 |  | 届出品 | 13B1X00218134002 |  | 2006-06-15 | 35130001 | メス | 4038653137329 | 04038653137329 | 個 | 1
NPS | BA643R | 硬膜切開刀､ﾄｰﾝﾆｽ､全長190mm | 個 | 1 | 20000 |  |  |  | 1 | 一般医療機器 |  | 届出品 | 13B1X00218134002 |  | 2006-06-15 | 35130001 | メス | 4038653137350 | 04038653137350 | 個 | 1
OT | BAKM-5901-0002 | AQ ｾﾒﾝﾄｽﾍﾟｰｻｰﾓｰﾙﾄﾞJK S | 個 | 1 | 90000 |  |  |  | 2 | 管理医療機器 |  | 他社薬事取得品 | 302ADBZX00110000 | （認証品） |  |  | 70964012/単回使用関節手術用器械 | 4589731382013 | 04589731382013 | 個 | 1
OT | BAKM-5901-0003 | AQ ｾﾒﾝﾄｽﾍﾟｰｻｰﾓｰﾙﾄﾞJK M | 個 | 1 | 90000 |  |  |  | 2 | 管理医療機器 |  | 他社薬事取得品 | 302ADBZX00110000 | （認証品） |  |  | 70964012/単回使用関節手術用器械 | 4589731382020 | 04589731382020 | 個 | 1
OT | BAKM-5901-0004 | AQ ｾﾒﾝﾄｽﾍﾟｰｻｰﾓｰﾙﾄﾞJK L | 個 | 1 | 90000 |  |  |  | 2 | 管理医療機器 |  | 他社薬事取得品 | 302ADBZX00110000 | （認証品） |  |  | 70964012/単回使用関節手術用器械 | 4589731382037 | 04589731382037 | 個 | 1
OT | BAKM-5904-0044 | AQ ｾﾒﾝﾄｽﾍﾟｰｻｰﾓｰﾙﾄﾞJH44mm | 個 | 1 | 75000 |  |  |  | 2 | 管理医療機器 |  | 他社薬事取得品 | 302ADBZX00110000 | （認証品） |  |  | 70964012/単回使用関節手術用器械 | 4589731382044 | 04589731382044 | 個 | 1
OT | BAKM-5904-0048 | AQ ｾﾒﾝﾄｽﾍﾟｰｻｰﾓｰﾙﾄﾞJH48mm | 個 | 1 | 75000 |  |  |  | 2 | 管理医療機器 |  | 他社薬事取得品 | 302ADBZX00110000 | （認証品） |  |  | 70964012/単回使用関節手術用器械 | 4589731382051 | 04589731382051 | 個 | 1
OT | BAKM-5904-0052 | AQ ｾﾒﾝﾄｽﾍﾟｰｻｰﾓｰﾙﾄﾞJH52mm | 個 | 1 | 75000 |  |  |  | 2 | 管理医療機器 |  | 他社薬事取得品 | 302ADBZX00110000 | （認証品） |  |  | 70964012/単回使用関節手術用器械 | 4589731382068 | 04589731382068 | 個 | 1
OT | BAKM-CAREAMER | AQ ｷｬﾅﾙ ﾘｰﾏｰ | 個 | 1 |  |  |  |  | 1 | 一般医療機器 |  | 他社薬事取得品 | 04B1X10001000021 | （届出品） |  |  | 70964001/関節手術用器械 | 4589731380316 | 04589731380316 | 個 | 1
OT | BAKM-RASP-0 | AQ ﾗｽﾌﾟ #0 JH 44 | 個 | 1 |  |  |  |  | 1 | 一般医療機器 |  | 他社薬事取得品 | 04B1X10001000021 | （届出品） |  |  | 70964001/関節手術用器械 | 4589731380279 | 04589731380279 | 個 | 1
OT | BAKM-RASP-2 | AQ ﾗｽﾌﾟ #2 JH 48 | 個 | 1 |  |  |  |  | 1 | 一般医療機器 |  | 他社薬事取得品 | 04B1X10001000021 | （届出品） |  |  | 70964001/関節手術用器械 | 4589731380286 | 04589731380286 | 個 | 1
OT | BAKM-RASP-4 | AQ ﾗｽﾌﾟ #4 JH 52 | 個 | 1 |  |  |  |  | 1 | 一般医療機器 |  | 他社薬事取得品 | 04B1X10001000021 | （届出品） |  |  | 70964001/関節手術用器械 | 4589731380293 | 04589731380293 | 個 | 1
OT | BAKM-RASPHANDLE | AQ ﾗｽﾌﾟﾊﾝﾄﾞﾙ | 個 | 1 |  |  |  |  | 1 | 一般医療機器 |  | 他社薬事取得品 | 04B1X10001000021 | （届出品） |  |  | 70964001/関節手術用器械 | 4589731380262 | 04589731380262 | 個 | 1
OT | BAKM-REAMERHANDLE | AQ ﾘｰﾏｰﾊﾝﾄﾞﾙ | 個 | 1 |  |  |  |  | 1 | 一般医療機器 |  | 他社薬事取得品 | 04B1X10001000021 | （届出品） |  |  | 70964001/関節手術用器械 | 4589731380309 | 04589731380309 | 個 | 1
SACU | BB045T | ﾏｲｸﾛｽｶﾙﾍﾟﾙﾊﾝﾄﾞﾙ､ﾁﾀﾝ製 全長145mm | 個 | 1 | 25600 |  |  |  | 1 | 一般医療機器 |  | 届出品 | 13B1X00218134006 |  | 2007-03-20 | 12235000 | ナイフハンドル | 4038653137381 | 04038653137381 | 個 | 1
SACU | BB046R | 替刃ﾒｽﾊﾝﾄﾞﾙ､ﾏｲｸﾛ用､ﾗｳﾝﾄﾞﾊﾝﾄﾞﾙ､全長135mm | 個 | 1 | 26400 |  |  |  | 1 | 一般医療機器 |  | 届出品 | 13B1X00218134006 |  | 2007-03-20 | 12235000 | ナイフハンドル | 4038653137398 | 04038653137398 | 個 | 1
SACU | BB048R | 替刃ﾒｽﾊﾝﾄﾞﾙ､ﾏｲｸﾛ用､ﾗｳﾝﾄﾞﾊﾝﾄﾞﾙ､全長155mm | 個 | 1 | 26400 |  |  |  | 1 | 一般医療機器 |  | 届出品 | 13B1X00218134006 |  | 2007-03-20 | 12235000 | ナイフハンドル | 4038653137404 | 04038653137404 | 個 | 1
SACU | BB052R | 替刃ﾒｽﾊﾝﾄﾞﾙ､ｶｽﾊﾟｰ､ﾏｲｸﾛ用､ﾗｳﾝﾄﾞﾊﾝﾄﾞﾙ､全長180mm | 個 | 1 | 29200 |  |  |  | 1 | 一般医療機器 |  | 届出品 | 13B1X00218134006 |  | 2007-03-20 | 12235000 | ナイフハンドル | 4038653137411 | 04038653137411 | 個 | 1
SACU | BB053R | 替刃ﾒｽﾊﾝﾄﾞﾙ､ﾗﾝﾄﾞﾙﾄ､ﾏｲｸﾛ用､ﾊﾞｲｵﾈｯﾄ､ｽｸｴｱﾊﾝﾄﾞﾙ､全長210mm | 個 | 1 | 32100 |  |  |  | 1 | 一般医療機器 |  | 届出品 | 13B1X00218134006 |  | 2007-03-20 | 12235000 | ナイフハンドル | 4038653137428 | 04038653137428 | 個 | 1
SACU | BB054R | 替刃ﾒｽﾊﾝﾄﾞﾙ､ﾏｲｸﾛ用､ﾗｳﾝﾄﾞﾊﾝﾄﾞﾙ､全長200mm | 個 | 1 | 32200 |  |  |  | 1 | 一般医療機器 |  | 届出品 | 13B1X00218134006 |  | 2007-03-20 | 12235000 | ナイフハンドル | 4038653137435 | 04038653137435 | 個 | 1
SACU | BB057R | 替刃ﾒｽﾊﾝﾄﾞﾙ､ﾗﾝﾄﾞﾙﾄ､ﾏｲｸﾛ用､ﾊﾞｲｵﾈｯﾄ､ﾗｳﾝﾄﾞﾊﾝﾄﾞﾙ､全長250mm | 個 | 1 | 32400 |  |  |  | 1 | 一般医療機器 |  | 届出品 | 13B1X00218134006 |  | 2007-03-20 | 12235000 | ナイフハンドル | 4038653137442 | 04038653137442 | 個 | 1
SACU | BB060R | 替刃ﾒｽﾊﾝﾄﾞﾙ､ﾏｲｸﾛ用､ﾗｳﾝﾄﾞﾊﾝﾄﾞﾙ､φ5mm､有効長310mm､全長450mm | 個 | 1 | 64000 |  |  |  | 1 | 一般医療機器 |  | 届出品 | 13B1X00218134006 |  | 2007-03-20 | 12235000 | ナイフハンドル | 4038653064694 | 04038653064694 | 個 | 1
SACU | BB063R | ｽｶﾙﾍﾟﾙ ﾊﾝﾄﾞﾙ､全長145mm | 個 | 1 | 25000 |  |  |  | 1 | 一般医療機器 |  | 届出品 | 13B1X00218134006 |  | 2007-03-20 | 12235000 | ナイフハンドル | 4038653137459 | 04038653137459 | 個 | 1
SACU | BB070R | 替刃ﾒｽﾊﾝﾄﾞﾙ､No.3､全長155mm | 個 | 1 | 19500 |  |  |  | 1 | 一般医療機器 |  | 届出品 | 13B1X00218134006 |  | 2007-03-20 | 12235000 | ナイフハンドル | 4038653137473 | 04038653137473 | 個 | 1
SACU | BB071R | 替刃ﾒｽﾊﾝﾄﾞﾙ､ﾊﾞｲｵﾈｯﾄ､ﾗｳﾝﾄﾞﾊﾝﾄﾞﾙ､No.3､全長210mm | 個 | 1 | 21000 |  |  |  | 1 | 一般医療機器 |  | 届出品 | 13B1X00218134006 |  | 2007-03-20 | 12235000 | ナイフハンドル | 4038653137480 | 04038653137480 | 個 | 1
SACU | BB073R | 替刃ﾒｽﾊﾝﾄﾞﾙ No.3､全長125mm | 個 | 1 | 1800 |  |  |  | 1 | 一般医療機器 |  | 届出品 | 13B1X00218134006 |  | 2007-03-20 | 12235000 | ナイフハンドル | 4038653019755 | 04038653019755 | 個 | 1
SACU | BB074R | 替刃ﾒｽﾊﾝﾄﾞﾙ､No.3､目盛付､全長125mm | 個 | 1 | 2300 |  |  |  | 1 | 一般医療機器 |  | 届出品 | 13B1X00218134006 |  | 2007-07-26 | 12235000 | ナイフハンドル | 4038653374663 | 04038653374663 | 個 | 1
SACU | BB075R | 替刃ﾒｽﾊﾝﾄﾞﾙ､No.3L､全長210mm | 個 | 1 | 6200 |  |  |  | 1 | 一般医療機器 |  | 届出品 | 13B1X00218134006 |  | 2007-03-20 | 12235000 | ナイフハンドル | 4038653216802 | 04038653216802 | 個 | 1
SACU | BB077R | 替刃ﾒｽﾊﾝﾄﾞﾙ､No.7､全長160mm | 個 | 1 | 4100 |  |  |  | 1 | 一般医療機器 |  | 届出品 | 13B1X00218134006 |  | 2007-03-20 | 12235000 | ナイフハンドル | 4038653019762 | 04038653019762 | 個 | 1
SACU | BB078R | 替刃ﾒｽﾊﾝﾄﾞﾙ､No.3XL､全長225mm | 個 | 1 | 13200 |  |  |  | 1 | 一般医療機器 |  | 届出品 | 13B1X00218134006 |  | 2007-03-20 | 12235000 | ナイフハンドル | 4038653137510 | 04038653137510 | 個 | 1
SACU | BB079R | 替刃ﾒｽﾊﾝﾄﾞﾙ､No.3､ｱﾝｸﾞﾙ､全長225mm | 個 | 1 | 14200 |  |  |  | 1 | 一般医療機器 |  | 届出品 | 13B1X00218134006 |  | 2007-03-20 | 12235000 | ナイフハンドル | 4038653137527 | 04038653137527 | 個 | 1
SACU | BB080R | 替刃ﾒｽﾊﾝﾄﾞﾙ､No.4､全長225mm | 個 | 1 | 18700 |  |  |  | 1 | 一般医療機器 |  | 届出品 | 13B1X00218134006 |  | 2007-03-20 | 12235000 | ナイフハンドル | 4038653137534 | 04038653137534 | 個 | 1
SACU | BB084R | 替刃ﾒｽﾊﾝﾄﾞﾙ､No.4､全長135mm | 個 | 1 | 1800 |  |  |  | 1 | 一般医療機器 |  | 届出品 | 13B1X00218134006 |  | 2007-03-20 | 12235000 | ナイフハンドル | 4038653019779 | 04038653019779 | 個 | 1
SACU | BB085R | 替刃ﾒｽﾊﾝﾄﾞﾙ､No.4L､全長215mm | 個 | 1 | 6200 |  |  |  | 1 | 一般医療機器 |  | 届出品 | 13B1X00218134006 |  | 2007-03-20 | 12235000 | ナイフハンドル | 4038653216819 | 04038653216819 | 個 | 1
SACU | BB088R | 替刃ﾒｽﾊﾝﾄﾞﾙ､No.8､全長130mm | 個 | 1 | 8800 |  |  |  | 1 | 一般医療機器 |  | 届出品 | 13B1X00218134006 |  | 2007-03-20 | 12235000 | ナイフハンドル | 4038653137558 | 04038653137558 | 個 | 1
SACU | BB089R | 替刃ﾒｽﾊﾝﾄﾞﾙ､Ｎo.9､全長145mm | 個 | 1 | 11000 |  |  |  | 1 | 一般医療機器 |  | 届出品 | 13B1X00218134006 |  | 2007-03-20 | 12235000 | ナイフハンドル | 4038653137565 | 04038653137565 | 個 | 1
SP | BB092R | ﾐｱｽﾊﾟｽﾐﾆTTA ﾒｽﾊﾝﾄﾞﾙ,ﾊﾞｲﾖﾈｯﾄ,170MM | 個 | 1 | 38000 |  |  |  | 1 | 一般医療機器 |  | 届出品 | 13B1X00218258025 |  | 2006-11-08 | 70963001 | 脊椎手術用器械 | 4038653242191 | 04038653242191 | 個 | 1
SACU | BB175R | 替刃ﾒｽﾊﾝﾄﾞﾙ､No.3XL､全長250mm | 個 | 1 | 8200 |  |  |  | 1 | 一般医療機器 |  | 届出品 | 13B1X00218134006 |  | 2010-09-08 | 12235000 | ナイフハンドル | 4038653256402 | 04038653256402 | 個 | 1
SACU | BB176R | 替刃ﾒｽﾊﾝﾄﾞﾙ､ﾊﾞﾚｰ､No.3XL､左ｷｷ用､曲12°､全長250mm | 個 | 1 | 24300 |  |  |  | 1 | 一般医療機器 |  | 届出品 | 13B1X00218134006 |  | 2010-09-08 | 12235000 | ナイフハンドル | 4046963103835 | 04046963103835 | 個 | 1
SACU | BB177R | 替刃ﾒｽﾊﾝﾄﾞﾙ､ﾊﾞﾚｰ､No.3XL､左ｷｷ用､直､全長250mm | 個 | 1 | 24300 |  |  |  | 1 | 一般医療機器 |  | 届出品 | 13B1X00218134006 |  | 2010-09-08 | 12235000 | ナイフハンドル | 4046963126063 | 04046963126063 | 個 | 1
SACU | BB178R | 替刃ﾒｽﾊﾝﾄﾞﾙ､ﾊﾞﾚｰ､No.3XL､左ｷｷ用､曲25°､全長250mm | 個 | 1 | 24500 |  |  |  | 1 | 一般医療機器 |  | 届出品 | 13B1X00218134006 |  | 2010-09-08 | 12235000 | ナイフハンドル | 4046963103842 | 04046963103842 | 個 | 1
SACU | BC004R | ﾃﾞﾘｹｰﾄ剪刀､直､鋭/鋭､全長115mm | 個 | 1 | 27500 |  |  |  | 1 | 一般医療機器 |  | 届出品 | 13B1X00218135003 |  | 2007-03-30 | 35325001 | はさみ | 4038653020096 | 04038653020096 | 個 | 1
SACU | BC005R | ﾃﾞﾘｹｰﾄ剪刀､反､鋭/鋭､全長115mm | 個 | 1 | 27700 |  |  |  | 1 | 一般医療機器 |  | 届出品 | 13B1X00218135003 |  | 2007-03-30 | 35325001 | はさみ | 4038653020102 | 04038653020102 | 個 | 1
SACU | BC006R | ﾃﾞﾘｹｰﾄ剪刀､ｼﾞｮｾﾌ､両尖直､150mm | 個 | 1 | 32700 |  |  |  | 1 | 一般医療機器 |  | 届出品 | 13B1X00218135003 |  | 2007-03-30 | 35325001 | はさみ | 4038653020119 | 04038653020119 | 個 | 1
SACU | BC007R | ﾃﾞﾘｹｰﾄ剪刀､ｼﾞｮｾﾌ､両尖反､150mm | 個 | 1 | 33700 |  |  |  | 1 | 一般医療機器 |  | 届出品 | 13B1X00218135003 |  | 2007-03-30 | 35325001 | はさみ | 4038653020126 | 04038653020126 | 個 | 1
SACU | BC008R | 切開剪刀､ｽﾃｨｰﾌﾞﾝｽ､直､鋭/鋭､全長115mm | 個 | 1 | 33800 |  |  |  | 1 | 一般医療機器 |  | 届出品 | 13B1X00218135003 |  | 2007-03-30 | 35325001 | はさみ | 4038653020133 | 04038653020133 | 個 | 1
SACU | BC009R | 切開剪刀､ｽﾃｨｰﾌﾞﾝｽ､反､鋭/鋭､全長115mm | 個 | 1 | 34700 |  |  |  | 1 | 一般医療機器 |  | 届出品 | 13B1X00218135003 |  | 2007-03-30 | 35325001 | はさみ | 4038653020140 | 04038653020140 | 個 | 1
SACU | BC010R | 切開剪刀､ｽﾃｨｰﾌﾞﾝｽ､直､鈍/鈍､全長115mm | 個 | 1 | 33700 |  |  |  | 1 | 一般医療機器 |  | 届出品 | 13B1X00218135003 |  | 2007-03-30 | 35325001 | はさみ | 4038653020157 | 04038653020157 | 個 | 1
SACU | BC011R | 切開剪刀､ｽﾃｨｰﾌﾞﾝｽ､反､鈍/鈍､全長115mm | 個 | 1 | 34700 |  |  |  | 1 | 一般医療機器 |  | 届出品 | 13B1X00218135003 |  | 2007-03-30 | 35325001 | はさみ | 4038653020164 | 04038653020164 | 個 | 1
SACU | BC015R | 血管剪刀､ﾚｲﾉﾙﾄﾞ･ｼﾞｬﾐｿﾝ､140mm | 個 | 1 | 35000 |  |  |  | 1 | 一般医療機器 |  | 届出品 | 13B1X00218135003 |  | 2007-03-30 | 35325001 | はさみ | 4038653020171 | 04038653020171 | 個 | 1
SACU | BC017R | 神経剥離剪刀､両尖反､140mm | 個 | 1 | 35200 |  |  |  | 1 | 一般医療機器 |  | 届出品 | 13B1X00218135003 |  | 2007-03-30 | 35325001 | はさみ | 4038653020188 | 04038653020188 | 個 | 1
SACU | BC020R | 切開剪刀､直､鈍/鈍､全長115mm | 個 | 1 | 26800 |  |  |  | 1 | 一般医療機器 |  | 届出品 | 13B1X00218135003 |  | 2007-03-30 | 35325001 | はさみ | 4038653020195 | 04038653020195 | 個 | 1
SACU | BC021R | 切開剪刀､反､鈍/鈍､全長115mm | 個 | 1 | 27800 |  |  |  | 1 | 一般医療機器 |  | 届出品 | 13B1X00218135003 |  | 2007-03-30 | 35325001 | はさみ | 4038653020201 | 04038653020201 | 個 | 1
SACU | BC022R | 切開剪刀､ﾒｯﾂｪﾝﾊﾞｳﾑ､両鈍直､145mm | 個 | 1 | 26600 |  |  |  | 1 | 一般医療機器 |  | 届出品 | 13B1X00218135003 |  | 2007-03-30 | 35325001 | はさみ | 4038653020218 | 04038653020218 | 個 | 1
SACU | BC023R | 切開剪刀､ﾒｯﾂｪﾝﾊﾞｳﾑ､両鈍反､145mm | 個 | 1 | 27400 |  |  |  | 1 | 一般医療機器 |  | 届出品 | 13B1X00218135003 |  | 2007-03-30 | 35325001 | はさみ | 4038653020225 | 04038653020225 | 個 | 1
SACU | BC026R | ﾃﾞﾘｹｰﾄ切開剪刀､両鈍直､先端ﾌﾗｯﾄ､135mm | 個 | 1 | 27200 |  |  |  | 1 | 一般医療機器 |  | 届出品 | 13B1X00218135003 |  | 2007-03-30 | 35325001 | はさみ | 4038653020232 | 04038653020232 | 個 | 1
SACU | BC027R | ﾃﾞﾘｹｰﾄ切開剪刀､両鈍反､先端ﾌﾗｯﾄ､135mm | 個 | 1 | 27800 |  |  |  | 1 | 一般医療機器 |  | 届出品 | 13B1X00218135003 |  | 2007-03-30 | 35325001 | はさみ | 4038653020249 | 04038653020249 | 個 | 1
SACU | BC029R | ﾃﾞﾘｹｰﾄ切開剪刀､両鈍反､先端ﾌﾗｯﾄ､150mm | 個 | 1 | 28900 |  |  |  | 1 | 一般医療機器 |  | 届出品 | 13B1X00218135003 |  | 2007-03-30 | 35325001 | はさみ | 4038653020256 | 04038653020256 | 個 | 1
SACU | BC030R | ﾃﾞﾘｹｰﾄ剪刀､玉付､120mm | 個 | 1 | 16500 |  |  |  | 1 | 一般医療機器 |  | 届出品 | 13B1X00218135003 |  | 2007-03-30 | 35325001 | はさみ | 4038653137572 | 04038653137572 | 個 | 1
SACU | BC033R | ﾃﾞﾘｹｰﾄ剪刀､側弯､115mm | 個 | 1 | 21100 |  |  |  | 1 | 一般医療機器 |  | 届出品 | 13B1X00218135003 |  | 2007-03-30 | 35325001 | はさみ | 4038653020263 | 04038653020263 | 個 | 1
SACU | BC034R | ﾃﾞﾘｹｰﾄ剪刀､玉付､145mm | 個 | 1 | 20500 |  |  |  | 1 | 一般医療機器 |  | 届出品 | 13B1X00218135003 |  | 2007-03-30 | 35325001 | はさみ | 4038653020270 | 04038653020270 | 個 | 1
SACU | BC050R | ﾃﾞﾘｹｰﾄ剪刀､両尖直､110mm | 個 | 1 | 14400 |  |  |  | 1 | 一般医療機器 |  | 届出品 | 13B1X00218135003 |  | 2007-03-30 | 35325001 | はさみ | 4038653020287 | 04038653020287 | 個 | 1
SACU | BC056R | ﾃﾞﾘｹｰﾄ剪刀､両尖直､95mm | 個 | 1 | 8200 |  |  |  | 1 | 一般医療機器 |  | 届出品 | 13B1X00218135003 |  | 2007-03-30 | 35325001 | はさみ | 4038653020294 | 04038653020294 | 個 | 1
SACU | BC057R | ﾃﾞﾘｹｰﾄ剪刀､両尖反､95mm | 個 | 1 | 8900 |  |  |  | 1 | 一般医療機器 |  | 届出品 | 13B1X00218135003 |  | 2007-03-30 | 35325001 | はさみ | 4038653020300 | 04038653020300 | 個 | 1
SACU | BC060R | ﾃﾞﾘｹｰﾄ剪刀､ｱｲﾘｽ､鋭/鋭､直､全長110mm | 個 | 1 | 8400 |  |  |  | 1 | 一般医療機器 |  | 届出品 | 13B1X00218135003 |  | 2007-03-30 | 35325001 | はさみ | 4038653020317 | 04038653020317 | 個 | 1
SACU | BC061R | ﾃﾞﾘｹｰﾄ剪刀､ｱｲﾘｽ､鋭/鋭､反､全長110mm | 個 | 1 | 9200 |  |  |  | 1 | 一般医療機器 |  | 届出品 | 13B1X00218135003 |  | 2007-03-30 | 35325001 | はさみ | 4038653020324 | 04038653020324 | 個 | 1
SACU | BC064R | ﾃﾞﾘｹｰﾄ剪刀､両尖直､120mm | 個 | 1 | 9000 |  |  |  | 1 | 一般医療機器 |  | 届出品 | 13B1X00218135003 |  | 2007-03-30 | 35325001 | はさみ | 4038653020331 | 04038653020331 | 個 | 1
SACU | BC065R | ﾃﾞﾘｹｰﾄ剪刀､両尖反､120mm | 個 | 1 | 9900 |  |  |  | 1 | 一般医療機器 |  | 届出品 | 13B1X00218135003 |  | 2007-03-30 | 35325001 | はさみ | 4038653020348 | 04038653020348 | 個 | 1
SACU | BC100R | ﾃﾞﾘｹｰﾄ剪刀､両尖直､90mm | 個 | 1 | 8100 |  |  |  | 1 | 一般医療機器 |  | 届出品 | 13B1X00218135003 |  | 2007-03-30 | 35325001 | はさみ | 4038653020355 | 04038653020355 | 個 | 1
SACU | BC101R | ﾃﾞﾘｹｰﾄ剪刀､両尖反､90mm | 個 | 1 | 8700 |  |  |  | 1 | 一般医療機器 |  | 届出品 | 13B1X00218135003 |  | 2007-03-30 | 35325001 | はさみ | 4038653020362 | 04038653020362 | 個 | 1
SACU | BC106R | ﾃﾞﾘｹｰﾄ剪刀､両尖直､115mm | 個 | 1 | 6800 |  |  |  | 1 | 一般医療機器 |  | 届出品 | 13B1X00218135003 |  | 2007-03-30 | 35325001 | はさみ | 4038653020379 | 04038653020379 | 個 | 1
SACU | BC107R | ﾃﾞﾘｹｰﾄ剪刀､両尖反､115mm | 個 | 1 | 6900 |  |  |  | 1 | 一般医療機器 |  | 届出品 | 13B1X00218135003 |  | 2007-03-30 | 35325001 | はさみ | 4038653020393 | 04038653020393 | 個 | 1
SACU | BC110R | ﾃﾞﾘｹｰﾄ剪刀､直 鋭/鋭 全長110mm | 個 | 1 | 6800 |  |  |  | 1 | 一般医療機器 |  | 届出品 | 13B1X00218135003 |  | 2007-03-30 | 35325001 | はさみ | 4038653020416 | 04038653020416 | 個 | 1
SACU | BC110SU | SUSI ﾃﾞﾘｹｰﾄ剪刀､直､鋭/鋭､全長110mm､(1PAC=20本入） | パック | 20 | 26800 |  |  |  | 2 | 管理医療機器 |  | 認証品 | 227AABZX00004000 |  | 2015-03-03 | 35325002 | 単回使用はさみ | 4038653386321 | 04038653386321 | 個 | 1 | 14038653386328 | パック | 20
SACU | BC111R | ﾃﾞﾘｹｰﾄ剪刀､反 鋭/鋭 全長110mm | 個 | 1 | 6900 |  |  |  | 1 | 一般医療機器 |  | 届出品 | 13B1X00218135003 |  | 2007-03-30 | 35325001 | はさみ | 4038653020430 | 04038653020430 | 個 | 1
SACU | BC112R | ﾃﾞﾘｹｰﾄ剪刀､片尖直､110mm | 個 | 1 | 7500 |  |  |  | 1 | 一般医療機器 |  | 届出品 | 13B1X00218135003 |  | 2007-03-30 | 35325001 | はさみ | 4038653020454 | 04038653020454 | 個 | 1
SACU | BC113R | ﾃﾞﾘｹｰﾄ剪刀､片尖反､110mm | 個 | 1 | 7800 |  |  |  | 1 | 一般医療機器 |  | 届出品 | 13B1X00218135003 |  | 2007-03-30 | 35325001 | はさみ | 4038653020461 | 04038653020461 | 個 | 1
SACU | BC117R | ﾃﾞﾘｹｰﾄ剪刀､30゜ｱﾝｸﾞﾙ 鋭/鋭 片刃鋸刃状 全長110mm | 個 | 1 | 16900 |  |  |  | 1 | 一般医療機器 |  | 届出品 | 13B1X00218135003 |  | 2007-03-30 | 35325001 | はさみ | 4038653020478 | 04038653020478 | 個 | 1
SACU | BC130R | ﾃﾞﾘｹｰﾄ剪刀､両尖直､120mm | 個 | 1 | 10100 |  |  |  | 1 | 一般医療機器 |  | 届出品 | 13B1X00218135003 |  | 2007-03-30 | 35325001 | はさみ | 4038653020485 | 04038653020485 | 個 | 1
SACU | BC131R | ﾃﾞﾘｹｰﾄ剪刀､両尖反､120mm | 個 | 1 | 10900 |  |  |  | 1 | 一般医療機器 |  | 届出品 | 13B1X00218135003 |  | 2007-03-30 | 35325001 | はさみ | 4038653020492 | 04038653020492 | 個 | 1
SACU | BC135R | ﾃﾞﾘｹｰﾄ剪刀､鈍/鈍､反､全長120mm | 個 | 1 | 10900 |  |  |  | 1 | 一般医療機器 |  | 届出品 | 13B1X00218135003 |  | 2007-03-30 | 35325001 | はさみ | 4038653020508 | 04038653020508 | 個 | 1
SACU | BC140R | ﾃﾞﾘｹｰﾄ剪刀､両尖直､130mm | 個 | 1 | 10300 |  |  |  | 1 | 一般医療機器 |  | 届出品 | 13B1X00218135003 |  | 2007-03-30 | 35325001 | はさみ | 4038653020515 | 04038653020515 | 個 | 1
SACU | BC141R | ﾃﾞﾘｹｰﾄ剪刀､両尖反､130mm | 個 | 1 | 11300 |  |  |  | 1 | 一般医療機器 |  | 届出品 | 13B1X00218135003 |  | 2007-03-30 | 35325001 | はさみ | 4038653020522 | 04038653020522 | 個 | 1
SACU | BC144R | ﾃﾞﾘｹｰﾄ剪刀､鈍/鈍､直､全長130mm | 個 | 1 | 13600 |  |  |  | 1 | 一般医療機器 |  | 届出品 | 13B1X00218135003 |  | 2007-03-30 | 35325001 | はさみ | 4038653020539 | 04038653020539 | 個 | 1
SACU | BC145R | ﾃﾞﾘｹｰﾄ剪刀､鈍/鈍､反､全長130mm | 個 | 1 | 13900 |  |  |  | 1 | 一般医療機器 |  | 届出品 | 13B1X00218135003 |  | 2007-03-30 | 35325001 | はさみ | 4038653020546 | 04038653020546 | 個 | 1
SACU | BC153R | ﾃﾞﾘｹｰﾄ剪刀､ﾁｬﾄﾞｳｨｯｸ､両尖反､115mm | 個 | 1 | 19000 |  |  |  | 1 | 一般医療機器 |  | 届出品 | 13B1X00218135003 |  | 2007-03-30 | 35325001 | はさみ | 4038653020553 | 04038653020553 | 個 | 1
SACU | BC154R | ﾃﾞﾘｹｰﾄ剪刀 ﾗｸﾞﾗﾝｼﾞ､反 鋭/鋭 片刃鋸刃状 全長115mm | 個 | 1 | 21200 |  |  |  | 1 | 一般医療機器 |  | 届出品 | 13B1X00218135003 |  | 2007-03-30 | 35325001 | はさみ | 4038653020560 | 04038653020560 | 個 | 1
SACU | BC156R | ﾃﾞﾘｹｰﾄ剪刀､ｼﾞｮｾﾌ､両尖直､150mm | 個 | 1 | 18600 |  |  |  | 1 | 一般医療機器 |  | 届出品 | 13B1X00218135003 |  | 2007-03-30 | 35325001 | はさみ | 4038653020577 | 04038653020577 | 個 | 1
SACU | BC157R | ﾃﾞﾘｹｰﾄ剪刀 ｼﾞｮｾﾌ､反 鋭/鋭 全長150mm | 個 | 1 | 18800 |  |  |  | 1 | 一般医療機器 |  | 届出品 | 13B1X00218135003 |  | 2007-03-30 | 35325001 | はさみ | 4038653020584 | 04038653020584 | 個 | 1
SACU | BC160R | ﾃﾞﾘｹｰﾄ剪刀､ｹﾘｰ､両尖直､175mm | 個 | 1 | 19600 |  |  |  | 1 | 一般医療機器 |  | 届出品 | 13B1X00218135003 |  | 2007-03-30 | 35325001 | はさみ | 4038653020591 | 04038653020591 | 個 | 1
SACU | BC161R | ﾃﾞﾘｹｰﾄ剪刀､ｹﾘｰ､両尖反､175mm | 個 | 1 | 20100 |  |  |  | 1 | 一般医療機器 |  | 届出品 | 13B1X00218135003 |  | 2007-03-30 | 35325001 | はさみ | 4038653020607 | 04038653020607 | 個 | 1
SACU | BC162R | ﾃﾞﾘｹｰﾄ切開剪刀､ｷﾙﾅｰ､両尖直､115mm | 個 | 1 | 8600 |  |  |  | 1 | 一般医療機器 |  | 届出品 | 13B1X00218135003 |  | 2007-03-30 | 35325001 | はさみ | 4038653020614 | 04038653020614 | 個 | 1
SACU | BC163R | 切開剪刀,ﾘﾄﾗｰ,両鈍反,縫合糸用穴付,11.5CM | 個 | 1 | 25000 |  |  |  | 1 | 一般医療機器 |  | 届出品 | 13B1X00218135003 |  | 2007-03-30 | 35325001 | はさみ | 4038653020621 | 04038653020621 | 個 | 1
SACU | BC164R | 切開剪刀､鈍/鈍､直､全長115mm | 個 | 1 | 7800 |  |  |  | 1 | 一般医療機器 |  | 届出品 | 13B1X00218135003 |  | 2007-03-30 | 35325001 | はさみ | 4038653020638 | 04038653020638 | 個 | 1
SACU | BC165R | 切開剪刀､鈍/鈍､反､全長115mm | 個 | 1 | 8200 |  |  |  | 1 | 一般医療機器 |  | 届出品 | 13B1X00218135003 |  | 2007-03-30 | 35325001 | はさみ | 4038653020645 | 04038653020645 | 個 | 1
SACU | BC166R | 切開剪刀､ｷﾙﾅｰ､両鈍反､先端ﾌﾗｯﾄ､125mm | 個 | 1 | 13900 |  |  |  | 1 | 一般医療機器 |  | 届出品 | 13B1X00218135003 |  | 2007-03-30 | 35325001 | はさみ | 4038653020652 | 04038653020652 | 個 | 1
SACU | BC168R | 切開剪刀､ｷﾙﾅｰ､鈍/鈍､反､先端ﾌﾗｯﾄ､全長150mm | 個 | 1 | 17100 |  |  |  | 1 | 一般医療機器 |  | 届出品 | 13B1X00218135003 |  | 2007-03-30 | 35325001 | はさみ | 4038653020669 | 04038653020669 | 個 | 1
SACU | BC170R | 血管･腱剪刀､ｽﾃｨｰﾌﾞﾝｽ､直､鋭/鋭､全長110mm | 個 | 1 | 18500 |  |  |  | 1 | 一般医療機器 |  | 届出品 | 13B1X00218135003 |  | 2007-03-30 | 35325001 | はさみ | 4038653137589 | 04038653137589 | 個 | 1
SACU | BC171R | 血管･腱剪刀､ｽﾃｨｰﾌﾞﾝｽ､反､鋭/鋭､全長110mm | 個 | 1 | 18500 |  |  |  | 1 | 一般医療機器 |  | 届出品 | 13B1X00218135003 |  | 2007-03-30 | 35325001 | はさみ | 4038653137596 | 04038653137596 | 個 | 1
SACU | BC172R | 血管･腱剪刀､ｽﾃｨｰﾌﾞﾝｽ､直､鈍/鈍､全長110mm | 個 | 1 | 18800 |  |  |  | 1 | 一般医療機器 |  | 届出品 | 13B1X00218135003 |  | 2007-03-30 | 35325001 | はさみ | 4038653137602 | 04038653137602 | 個 | 1
SACU | BC173R | 血管･腱剪刀､ｽﾃｨｰﾌﾞﾝｽ､反､鈍/鈍､全長110mm | 個 | 1 | 19200 |  |  |  | 1 | 一般医療機器 |  | 届出品 | 13B1X00218135003 |  | 2007-03-30 | 35325001 | はさみ | 4038653137619 | 04038653137619 | 個 | 1
SACU | BC175R | 切開剪刀､ｼﾞｪﾑｿﾝ･ｳｪﾙﾊﾞｰ､鈍/鈍､反､全長130mm | 個 | 1 | 23500 |  |  |  | 1 | 一般医療機器 |  | 届出品 | 13B1X00218135003 |  | 2007-03-30 | 35325001 | はさみ | 4038653137626 | 04038653137626 | 個 | 1
SACU | BC177R | 切開剪刀､ｼﾞｪﾑｿﾝ､鈍/鈍､反､全長150mm | 個 | 1 | 23000 |  |  |  | 1 | 一般医療機器 |  | 届出品 | 13B1X00218135003 |  | 2007-03-30 | 35325001 | はさみ | 4038653137633 | 04038653137633 | 個 | 1
SACU | BC180R | 切開剪刀､ﾚｲﾉﾙﾄﾞ､鈍/鈍､反､全長145mm | 個 | 1 | 22300 |  |  |  | 1 | 一般医療機器 |  | 届出品 | 13B1X00218135003 |  | 2007-03-30 | 35325001 | はさみ | 4038653137640 | 04038653137640 | 個 | 1
SACU | BC181R | 切開剪刀､ﾚｲﾉﾙﾄﾞ､鈍/鈍､反､全長175mm | 個 | 1 | 23800 |  |  |  | 1 | 一般医療機器 |  | 届出品 | 13B1X00218135003 |  | 2007-03-30 | 35325001 | はさみ | 4038653137657 | 04038653137657 | 個 | 1
SACU | BC184R | 切開剪刀､ｺﾞﾙﾆｰ､両鈍直､外側弱鋭､内側鋸状､125mm | 個 | 1 | 24200 |  |  |  | 1 | 一般医療機器 |  | 届出品 | 13B1X00218135003 |  | 2007-03-30 | 35325001 | はさみ | 4038653020676 | 04038653020676 | 個 | 1
SACU | BC186R | 血管･腱剪刀､ｽﾃｨｰﾌﾞﾝｽ､両尖直､100mm | 個 | 1 | 13300 |  |  |  | 1 | 一般医療機器 |  | 届出品 | 13B1X00218135003 |  | 2007-03-30 | 35325001 | はさみ | 4038653020683 | 04038653020683 | 個 | 1
SACU | BC187R | 血管･腱剪刀､ｽﾃｨｰﾌﾞﾝｽ､両尖反､100mm | 個 | 1 | 14100 |  |  |  | 1 | 一般医療機器 |  | 届出品 | 13B1X00218135003 |  | 2007-03-30 | 35325001 | はさみ | 4038653020690 | 04038653020690 | 個 | 1
SACU | BC188R | 切開剪刀,ｺﾞﾙﾆｰ,両鈍直,外側弱鋭,内側鋸状,19.5 | 個 | 1 | 27800 |  |  |  | 1 | 一般医療機器 |  | 届出品 | 13B1X00218135003 |  | 2007-03-30 | 35325001 | はさみ | 4038653020706 | 04038653020706 | 個 | 1
SACU | BC189R | 切開剪刀,ｺﾞﾙﾆｰ,両鈍反,外側弱鋭,内側鋸状,19.5 | 個 | 1 | 28800 |  |  |  | 1 | 一般医療機器 |  | 届出品 | 13B1X00218135003 |  | 2007-03-30 | 35325001 | はさみ | 4038653020713 | 04038653020713 | 個 | 1
SACU | BC194R | 血管･腱剪刀､ｽﾃｨｰﾌﾞﾝｽ､直､鈍/鈍､125mm | 個 | 1 | 21000 |  |  |  | 1 | 一般医療機器 |  | 届出品 | 13B1X00218135003 |  | 2020-06-05 | 35325001 | はさみ | 4038653411429 | 04038653411429 | 個 | 1
SACU | BC195R | 血管･腱剪刀､ｽﾃｨｰﾌﾞﾝｽ､反､鈍/鈍､125mm | 個 | 1 | 22000 |  |  |  | 1 | 一般医療機器 |  | 届出品 | 13B1X00218135003 |  | 2020-06-05 | 35325001 | はさみ | 4038653411436 | 04038653411436 | 個 | 1
SACU | BC210B | 超硬剪刀ﾉｱｰﾙ､ｱｲﾘｽ､ﾌｧｲﾝﾊﾟﾀｰﾝ､直､全長110mm | 個 | 1 | 97800 |  |  |  | 1 | 一般医療機器 |  | 届出品 | 13B1X00218135003 |  | 2009-02-13 | 35325001 | はさみ | 4046963332037 | 04046963332037 | 個 | 1
SACU | BC210R | 超硬ﾁｯﾌﾟ付結紮剪刀､直 鋭/鋭 全長110mm | 個 | 1 | 33400 |  |  |  | 1 | 一般医療機器 |  | 届出品 | 13B1X00218135003 |  | 2007-03-30 | 35325001 | はさみ | 4038653020720 | 04038653020720 | 個 | 1
SACU | BC211B | 超硬剪刀ﾉｱｰﾙ､ｱｲﾘｽ､ﾌｧｲﾝﾊﾟﾀｰﾝ､反､全長110mm | 個 | 1 | 97800 |  |  |  | 1 | 一般医療機器 |  | 届出品 | 13B1X00218135003 |  | 2009-02-13 | 35325001 | はさみ | 4046963332044 | 04046963332044 | 個 | 1
SACU | BC211R | 超硬ﾁｯﾌﾟ付結紮剪刀 ｱｲﾘｽ､反､鋭/鋭 全長110mm | 個 | 1 | 38700 |  |  |  | 1 | 一般医療機器 |  | 届出品 | 13B1X00218135003 |  | 2007-03-30 | 35325001 | はさみ | 4038653137664 | 04038653137664 | 個 | 1
SACU | BC211W | 超硬ﾁｯﾌﾟ付結紮剪刀 ｱｲﾘｽ､反 鋭/鋭 Wｶｯﾄ 全長110mm | 個 | 1 | 40600 |  |  |  | 1 | 一般医療機器 |  | 届出品 | 13B1X00218135003 |  | 2007-03-30 | 35325001 | はさみ | 4038653137671 | 04038653137671 | 個 | 1
SACU | BC211WB | 超硬剪刀ﾉｱｰﾙ､ｱｲﾘｽ､ﾌｧｲﾝﾊﾟﾀｰﾝ､Wｶｯﾄ､反､全長110mm | 個 | 1 | 97800 |  |  |  | 1 | 一般医療機器 |  | 届出品 | 13B1X00218135003 |  | 2009-02-13 | 35325001 | はさみ | 4046963332051 | 04046963332051 | 個 | 1
SACU | BC224R | 超硬ﾁｯﾌﾟ付外科用剪刀､片尖直､145mm | 個 | 1 | 33400 |  |  |  | 1 | 一般医療機器 |  | 届出品 | 13B1X00218135003 |  | 2007-03-30 | 35325001 | はさみ | 4038653020737 | 04038653020737 | 個 | 1
SACU | BC228R | 超硬ﾁｯﾌﾟ付外科用剪刀､両尖直､145mm | 個 | 1 | 33400 |  |  |  | 1 | 一般医療機器 |  | 届出品 | 13B1X00218135003 |  | 2007-03-30 | 35325001 | はさみ | 4038653020744 | 04038653020744 | 個 | 1
SACU | BC231R | 超硬ﾁｯﾌﾟ付外科用剪刀､両鈍反､145mm | 個 | 1 | 37500 |  |  |  | 1 | 一般医療機器 |  | 届出品 | 13B1X00218135003 |  | 2007-03-30 | 35325001 | はさみ | 4038653137688 | 04038653137688 | 個 | 1
SACU | BC231W | 超硬ﾁｯﾌﾟ付外科用剪刀､両鈍反､145mm | 個 | 1 | 39100 |  |  |  | 1 | 一般医療機器 |  | 届出品 | 13B1X00218135003 |  | 2007-03-30 | 35325001 | はさみ | 4038653137695 | 04038653137695 | 個 | 1
SACU | BC234R | 超硬ﾁｯﾌﾟ付外科用剪刀､片尖反､145mm | 個 | 1 | 37500 |  |  |  | 1 | 一般医療機器 |  | 届出品 | 13B1X00218135003 |  | 2007-03-30 | 35325001 | はさみ | 4038653137701 | 04038653137701 | 個 | 1
SACU | BC243R | 超硬ﾁｯﾌﾟ付切開剪刀､ﾒｰﾖｰ､反､鈍/鈍､170mm | 個 | 1 | 38600 |  |  |  | 1 | 一般医療機器 |  | 届出品 | 13B1X00218135003 |  | 2020-06-05 | 35325001 | はさみ | 4038653411450 | 04038653411450 | 個 | 1
SACU | BC245R | 超硬ﾁｯﾌﾟ付血管剪刀､ﾄﾞｩﾍﾞｰｷｰ､60゜､220mm | 個 | 1 | 61000 |  |  |  | 1 | 一般医療機器 |  | 届出品 | 13B1X00218135003 |  | 2007-03-30 | 35325001 | はさみ | 4038653137718 | 04038653137718 | 個 | 1
SACU | BC250R | 超硬ﾁｯﾌﾟ付切開剪刀､ﾒｰﾖｰ､直､140mm | 個 | 1 | 33500 |  |  |  | 1 | 一般医療機器 |  | 届出品 | 13B1X00218135003 |  | 2007-03-30 | 35325001 | はさみ | 4038653020751 | 04038653020751 | 個 | 1
SACU | BC251R | 超硬ﾁｯﾌﾟ付切開剪刀､ﾒｰﾖｰ､反､全長140mm | 個 | 1 | 37500 |  |  |  | 1 | 一般医療機器 |  | 届出品 | 13B1X00218135003 |  | 2007-03-30 | 35325001 | はさみ | 4038653137725 | 04038653137725 | 個 | 1
SACU | BC252B | 超硬剪刀ﾉｱｰﾙ､ﾒｰﾖｰ､直､全長170mm | 個 | 1 | 106000 |  |  |  | 1 | 一般医療機器 |  | 届出品 | 13B1X00218135003 |  | 2009-02-13 | 35325001 | はさみ | 4046963332068 | 04046963332068 | 個 | 1
SACU | BC252R | 超硬ﾁｯﾌﾟ付切開剪刀､ﾒｰﾖｰ､直､170mm | 個 | 1 | 37200 |  |  |  | 1 | 一般医療機器 |  | 届出品 | 13B1X00218135003 |  | 2007-03-30 | 35325001 | はさみ | 4038653020768 | 04038653020768 | 個 | 1
SACU | BC253B | 超硬剪刀ﾉｱｰﾙ､ﾒｰﾖｰ､反､全長170mm | 個 | 1 | 106000 |  |  |  | 1 | 一般医療機器 |  | 届出品 | 13B1X00218135003 |  | 2009-02-13 | 35325001 | はさみ | 4046963332075 | 04046963332075 | 個 | 1
SACU | BC253R | 超硬ﾁｯﾌﾟ付切開剪刀､ﾒｰﾖｰ､反､全長170mm | 個 | 1 | 38600 |  |  |  | 1 | 一般医療機器 |  | 届出品 | 13B1X00218135003 |  | 2007-03-30 | 35325001 | はさみ | 4038653137732 | 04038653137732 | 個 | 1
SACU | BC253W | 超硬ﾁｯﾌﾟ付切開剪刀､ﾒｰﾖｰ､Wｶｯﾄ､反､全長170mm | 個 | 1 | 40500 |  |  |  | 1 | 一般医療機器 |  | 届出品 | 13B1X00218135003 |  | 2007-03-30 | 35325001 | はさみ | 4038653137749 | 04038653137749 | 個 | 1
SACU | BC253WB | 超硬剪刀ﾉｱｰﾙ､ﾒｰﾖｰ､Wｶｯﾄ､反､全長170mm | 個 | 1 | 106000 |  |  |  | 1 | 一般医療機器 |  | 届出品 | 13B1X00218135003 |  | 2009-02-13 | 35325001 | はさみ | 4046963332082 | 04046963332082 | 個 | 1
SACU | BC256R | 超硬ﾁｯﾌﾟ付切開剪刀､直､115mm | 個 | 1 | 33500 |  |  |  | 1 | 一般医療機器 |  | 届出品 | 13B1X00218135003 |  | 2007-03-30 | 35325001 | はさみ | 4038653020775 | 04038653020775 | 個 | 1
SACU | BC257B | 超硬剪刀ﾉｱｰﾙ､反 ﾌｧｲﾝ 全長115mm | 個 | 1 | 92000 |  |  |  | 1 | 一般医療機器 |  | 届出品 | 13B1X00218135003 |  | 2007-06-08 | 35325001 | はさみ | 4038653443499 | 04038653443499 | 個 | 1
SACU | BC257R | 超硬ﾁｯﾌﾟ付切開剪刀､反､115mm | 個 | 1 | 36800 |  |  |  | 1 | 一般医療機器 |  | 届出品 | 13B1X00218135003 |  | 2007-03-30 | 35325001 | はさみ | 4038653137756 | 04038653137756 | 個 | 1
SACU | BC257W | 超硬ﾁｯﾌﾟ付切開剪刀､反､115mm | 個 | 1 | 39200 |  |  |  | 1 | 一般医療機器 |  | 届出品 | 13B1X00218135003 |  | 2007-03-30 | 35325001 | はさみ | 4038653137763 | 04038653137763 | 個 | 1
SACU | BC257WB | 超硬剪刀ﾉｱｰﾙ､反 ﾌｧｲﾝ Wｶｯﾄ 全長115mm | 個 | 1 | 93500 |  |  |  | 1 | 一般医療機器 |  | 届出品 | 13B1X00218135003 |  | 2007-06-08 | 35325001 | はさみ | 4038653443628 | 04038653443628 | 個 | 1
SACU | BC258R | 超硬ﾁｯﾌﾟ付切開剪刀､直 全長145mm | 個 | 1 | 35600 |  |  |  | 1 | 一般医療機器 |  | 届出品 | 13B1X00218135003 |  | 2007-03-30 | 35325001 | はさみ | 4038653020782 | 04038653020782 | 個 | 1
SACU | BC259B | 超硬剪刀ﾉｱｰﾙ ﾍﾞﾋﾞｰ・ﾒｯﾂｪﾝﾊﾞｳﾑ､反 ﾌｧｲﾝ 全長145mm | 個 | 1 | 95000 |  |  |  | 1 | 一般医療機器 |  | 届出品 | 13B1X00218135003 |  | 2007-06-08 | 35325001 | はさみ | 4038653443512 | 04038653443512 | 個 | 1
SACU | BC259R | 超硬ﾁｯﾌﾟ付切開剪刀 ﾍﾞﾋﾞｰ･ﾒｯﾂｪﾝﾊﾞｳﾑ､反 全長145mm | 個 | 1 | 37900 |  |  |  | 1 | 一般医療機器 |  | 届出品 | 13B1X00218135003 |  | 2007-03-30 | 35325001 | はさみ | 4038653137770 | 04038653137770 | 個 | 1
SACU | BC259W | 超硬ﾁｯﾌﾟ付切開剪刀 ﾍﾞﾋﾞｰ･ﾒｯﾂｪﾝﾊﾞｳﾑ､反 Wｶｯﾄ 全長145mm | 個 | 1 | 39400 |  |  |  | 1 | 一般医療機器 |  | 届出品 | 13B1X00218135003 |  | 2007-03-30 | 35325001 | はさみ | 4038653137787 | 04038653137787 | 個 | 1
SACU | BC259WB | 超硬剪刀ﾉｱｰﾙ ﾍﾞﾋﾞｰ・ﾒｯﾂｪﾝﾊﾞｳﾑ､反 Wｶｯﾄ ﾌｧｲﾝ 全長145mm | 個 | 1 | 96500 |  |  |  | 1 | 一般医療機器 |  | 届出品 | 13B1X00218135003 |  | 2007-06-08 | 35325001 | はさみ | 4038653443529 | 04038653443529 | 個 | 1
SACU | BC260R | 超硬ﾁｯﾌﾟ付切開剪刀,ﾒｯﾂｪﾝﾊﾞｳﾑ,直,14.5CM | 個 | 1 | 33500 |  |  |  | 1 | 一般医療機器 |  | 届出品 | 13B1X00218135003 |  | 2007-03-30 | 35325001 | はさみ | 4038653020799 | 04038653020799 | 個 | 1
SACU | BC261B | 超硬剪刀ﾉｱｰﾙ､ﾒｯﾂｪﾝﾊﾞｳﾑ､反､全長145mm | 個 | 1 | 94000 |  |  |  | 1 | 一般医療機器 |  | 届出品 | 13B1X00218135003 |  | 2007-06-08 | 35325001 | はさみ | 4038653443536 | 04038653443536 | 個 | 1
SACU | BC261R | 超硬ﾁｯﾌﾟ付切開剪刀､ﾒｯﾂｪﾝﾊﾞｳﾑ､反､全長145mm | 個 | 1 | 35600 |  |  |  | 1 | 一般医療機器 |  | 届出品 | 13B1X00218135003 |  | 2007-03-30 | 35325001 | はさみ | 4038653137794 | 04038653137794 | 個 | 1
SACU | BC261W | 超硬ﾁｯﾌﾟ付切開剪刀､ﾒｯﾂｪﾝﾊﾞｳﾑ､Wｶｯﾄ､反､全長145mm | 個 | 1 | 39600 |  |  |  | 1 | 一般医療機器 |  | 届出品 | 13B1X00218135003 |  | 2007-03-30 | 35325001 | はさみ | 4038653137800 | 04038653137800 | 個 | 1
SACU | BC261WB | 超硬剪刀ﾉｱｰﾙ､ﾒｯﾂｪﾝﾊﾞｳﾑ､Wｶｯﾄ､反､全長145mm | 個 | 1 | 95100 |  |  |  | 1 | 一般医療機器 |  | 届出品 | 13B1X00218135003 |  | 2007-06-08 | 35325001 | はさみ | 4038653443543 | 04038653443543 | 個 | 1
SACU | BC262R | 超硬ﾁｯﾌﾟ付切開剪刀,ﾒｯﾂｪﾝﾊﾞｳﾑ,直,18CM | 個 | 1 | 35600 |  |  |  | 1 | 一般医療機器 |  | 届出品 | 13B1X00218135003 |  | 2007-03-30 | 35325001 | はさみ | 4038653020805 | 04038653020805 | 個 | 1
SACU | BC263B | 超硬剪刀ﾉｱｰﾙ､ﾒｯﾂｪﾝﾊﾞｳﾑ､反､全長180mm | 個 | 1 | 95200 |  |  |  | 1 | 一般医療機器 |  | 届出品 | 13B1X00218135003 |  | 2007-06-08 | 35325001 | はさみ | 4038653443550 | 04038653443550 | 個 | 1
SACU | BC263R | 超硬ﾁｯﾌﾟ付切開剪刀､ﾒｯﾂｪﾝﾊﾞｳﾑ､反､全長180mm | 個 | 1 | 38300 |  |  |  | 1 | 一般医療機器 |  | 届出品 | 13B1X00218135003 |  | 2007-03-30 | 35325001 | はさみ | 4038653137817 | 04038653137817 | 個 | 1
SACU | BC263W | 超硬ﾁｯﾌﾟ付切開剪刀､ﾒｯﾂｪﾝﾊﾞｳﾑ､Wｶｯﾄ､反､全長180mm | 個 | 1 | 40400 |  |  |  | 1 | 一般医療機器 |  | 届出品 | 13B1X00218135003 |  | 2007-03-30 | 35325001 | はさみ | 4038653137824 | 04038653137824 | 個 | 1
SACU | BC263WB | 超硬剪刀ﾉｱｰﾙ､ﾒｯﾂｪﾝﾊﾞｳﾑ､Wｶｯﾄ､反､全長180mm | 個 | 1 | 96900 |  |  |  | 1 | 一般医療機器 |  | 届出品 | 13B1X00218135003 |  | 2007-06-08 | 35325001 | はさみ | 4038653443567 | 04038653443567 | 個 | 1
SACU | BC265B | 超硬剪刀ﾉｱ-ﾙ､ﾒｯﾂｪﾝﾊﾞｳﾑ､反､全長200mm | 個 | 1 | 94900 |  |  |  | 1 | 一般医療機器 |  | 届出品 | 13B1X00218135003 |  | 2007-06-08 | 35325001 | はさみ | 4038653443574 | 04038653443574 | 個 | 1
SACU | BC265R | 超硬ﾁｯﾌﾟ付切開剪刀､ﾒｯﾂｪﾝﾊﾞｳﾑ､反､全長200mm | 個 | 1 | 41500 |  |  |  | 1 | 一般医療機器 |  | 届出品 | 13B1X00218135003 |  | 2007-03-30 | 35325001 | はさみ | 4038653137831 | 04038653137831 | 個 | 1
SACU | BC265W | 超硬ﾁｯﾌﾟ付切開剪刀､ﾒｯﾂｪﾝﾊﾞｳﾑ､Wｶｯﾄ､反､全長200mm | 個 | 1 | 46300 |  |  |  | 1 | 一般医療機器 |  | 届出品 | 13B1X00218135003 |  | 2007-03-30 | 35325001 | はさみ | 4038653137848 | 04038653137848 | 個 | 1
SACU | BC265WB | 超硬剪刀ﾉｱ-ﾙ､ﾒｯﾂｪﾝﾊﾞｳﾑ､Wｶｯﾄ､反､全長200mm | 個 | 1 | 95900 |  |  |  | 1 | 一般医療機器 |  | 届出品 | 13B1X00218135003 |  | 2007-06-08 | 35325001 | はさみ | 4038653443581 | 04038653443581 | 個 | 1
SACU | BC266R | 超硬ﾁｯﾌﾟ付切開剪刀,直,23CM | 個 | 1 | 46100 |  |  |  | 1 | 一般医療機器 |  | 届出品 | 13B1X00218135003 |  | 2007-03-30 | 35325001 | はさみ | 4038653020812 | 04038653020812 | 個 | 1
SACU | BC267B | 超硬剪刀ﾉｱｰﾙ､ﾒｯﾂｪﾝﾊﾞｳﾑ､反､全長230mm | 個 | 1 | 110000 |  |  |  | 1 | 一般医療機器 |  | 届出品 | 13B1X00218135003 |  | 2009-02-13 | 35325001 | はさみ | 4046963332136 | 04046963332136 | 個 | 1
SACU | BC267R | 超硬ﾁｯﾌﾟ付切開剪刀､ﾒｯﾂｪﾝﾊﾞｳﾑ､反､全長230mm | 個 | 1 | 49000 |  |  |  | 1 | 一般医療機器 |  | 届出品 | 13B1X00218135003 |  | 2007-03-30 | 35325001 | はさみ | 4038653137855 | 04038653137855 | 個 | 1
SACU | BC267W | 超硬ﾁｯﾌﾟ付切開剪刀､ﾒｯﾂｪﾝﾊﾞｳﾑ､Wｶｯﾄ､反､全長230mm | 個 | 1 | 51200 |  |  |  | 1 | 一般医療機器 |  | 届出品 | 13B1X00218135003 |  | 2007-03-30 | 35325001 | はさみ | 4038653137862 | 04038653137862 | 個 | 1
SACU | BC267WB | 超硬剪刀ﾉｱｰﾙ､ﾒｯﾂｪﾝﾊﾞｳﾑ､Wｶｯﾄ､反､全長230mm | 個 | 1 | 112000 |  |  |  | 1 | 一般医療機器 |  | 届出品 | 13B1X00218135003 |  | 2009-02-13 | 35325001 | はさみ | 4046963332143 | 04046963332143 | 個 | 1
SACU | BC270R | 超硬ﾁｯﾌﾟ付切開剪刀,ﾒｯﾂｪﾝﾊﾞｳﾑ,直,18CM | 個 | 1 | 38000 |  |  |  | 1 | 一般医療機器 |  | 届出品 | 13B1X00218135003 |  | 2007-03-30 | 35325001 | はさみ | 4038653020829 | 04038653020829 | 個 | 1
SACU | BC271B | 超硬剪刀ﾉｱｰﾙ､ﾒｯﾂｪﾝﾊﾞｳﾑ､ﾌｧｲﾝﾊﾟﾀｰﾝ､反､全長180mm | 個 | 1 | 95000 |  |  |  | 1 | 一般医療機器 |  | 届出品 | 13B1X00218135003 |  | 2007-06-08 | 35325001 | はさみ | 4038653443598 | 04038653443598 | 個 | 1
SACU | BC271R | 超硬ﾁｯﾌﾟ付切開剪刀､ﾒｯﾂｪﾝﾊﾞｳﾑ､反､全長180mm | 個 | 1 | 40000 |  |  |  | 1 | 一般医療機器 |  | 届出品 | 13B1X00218135003 |  | 2007-03-30 | 35325001 | はさみ | 4038653137879 | 04038653137879 | 個 | 1
SACU | BC271W | 超硬ﾁｯﾌﾟ付切開剪刀､ﾒｯﾂｪﾝﾊﾞｳﾑ､Wｶｯﾄ､反､全長180mm | 個 | 1 | 45600 |  |  |  | 1 | 一般医療機器 |  | 届出品 | 13B1X00218135003 |  | 2007-03-30 | 35325001 | はさみ | 4038653137886 | 04038653137886 | 個 | 1
SACU | BC271WB | 超硬剪刀ﾉｱｰﾙ､ﾒｯﾂｪﾝﾊﾞｳﾑ､ﾌｧｲﾝﾊﾟﾀｰﾝ､Wｶｯﾄ､反､全長180mm | 個 | 1 | 96300 |  |  |  | 1 | 一般医療機器 |  | 届出品 | 13B1X00218135003 |  | 2007-06-08 | 35325001 | はさみ | 4038653443604 | 04038653443604 | 個 | 1
SACU | BC273B | 超硬剪刀ﾉｱｰﾙ､ﾄｰﾝﾆｽ･ｱﾄﾞｿﾝ､ﾌｧｲﾝﾊﾟﾀｰﾝ､反､全長175mm | 個 | 1 | 106000 |  |  |  | 1 | 一般医療機器 |  | 届出品 | 13B1X00218135003 |  | 2009-02-13 | 35325001 | はさみ | 4046963332099 | 04046963332099 | 個 | 1
SACU | BC273R | 超硬ﾁｯﾌﾟ付切開剪刀､ﾄｰﾝﾆｽ･ｱﾄﾞｿﾝ､反､全長175mm | 個 | 1 | 45200 |  |  |  | 1 | 一般医療機器 |  | 届出品 | 13B1X00218135003 |  | 2007-03-30 | 35325001 | はさみ | 4038653137909 | 04038653137909 | 個 | 1
SACU | BC273W | 超硬ﾁｯﾌﾟ付切開剪刀､ﾄｰﾝﾆｽ･ｱﾄﾞｿﾝ､Wｶｯﾄ､反､全長175mm | 個 | 1 | 46000 |  |  |  | 1 | 一般医療機器 |  | 届出品 | 13B1X00218135003 |  | 2007-03-30 | 35325001 | はさみ | 4038653137916 | 04038653137916 | 個 | 1
SACU | BC273WB | 超硬剪刀ﾉｱｰﾙ､ﾄｰﾝﾆｽ･ｱﾄﾞｿﾝ､ﾌｧｲﾝﾊﾟﾀｰﾝ､Wｶｯﾄ､反､全長175mm | 個 | 1 | 107000 |  |  |  | 1 | 一般医療機器 |  | 届出品 | 13B1X00218135003 |  | 2009-02-13 | 35325001 | はさみ | 4046963332105 | 04046963332105 | 個 | 1
SACU | BC274R | 超硬ﾁｯﾌﾟ付切開剪刀,ﾒｯﾂｪﾝﾊﾞｳﾑ,直,20CM | 個 | 1 | 39000 |  |  |  | 1 | 一般医療機器 |  | 届出品 | 13B1X00218135003 |  | 2007-03-30 | 35325001 | はさみ | 4038653020836 | 04038653020836 | 個 | 1
SACU | BC275B | 超硬剪刀ﾉｱ-ﾙ､ﾒｯﾂｪﾝﾊﾞｳﾑ､ﾌｧｲﾝﾊﾟﾀｰﾝ､反､全長200mm | 個 | 1 | 95000 |  |  |  | 1 | 一般医療機器 |  | 届出品 | 13B1X00218135003 |  | 2007-06-08 | 35325001 | はさみ | 4038653443611 | 04038653443611 | 個 | 1
SACU | BC275R | 超硬ﾁｯﾌﾟ付切開剪刀､ﾒｯﾂｪﾝﾊﾞｳﾑ､反､全長200mm | 個 | 1 | 44000 |  |  |  | 1 | 一般医療機器 |  | 届出品 | 13B1X00218135003 |  | 2007-03-30 | 35325001 | はさみ | 4038653137923 | 04038653137923 | 個 | 1
SACU | BC275W | 超硬ﾁｯﾌﾟ付切開剪刀､ﾒｯﾂｪﾝﾊﾞｳﾑ､Wｶｯﾄ､反､全長200mm | 個 | 1 | 45700 |  |  |  | 1 | 一般医療機器 |  | 届出品 | 13B1X00218135003 |  | 2007-03-30 | 35325001 | はさみ | 4038653137930 | 04038653137930 | 個 | 1
SACU | BC275WB | 超硬剪刀ﾉｱ-ﾙ､ﾒｯﾂｪﾝﾊﾞｳﾑ､ﾌｧｲﾝﾊﾟﾀｰﾝ､Wｶｯﾄ､反､全長200mm | 個 | 1 | 96000 |  |  |  | 1 | 一般医療機器 |  | 届出品 | 13B1X00218135003 |  | 2007-06-08 | 35325001 | はさみ | 4038653443673 | 04038653443673 | 個 | 1
SACU | BC276R | 超硬ﾁｯﾌﾟ付切開剪刀,ﾒｯﾂｴﾝﾊﾞｳﾑ,直,23CM | 個 | 1 | 46300 |  |  |  | 1 | 一般医療機器 |  | 届出品 | 13B1X00218135003 |  | 2007-03-30 | 35325001 | はさみ | 4038653020843 | 04038653020843 | 個 | 1
SACU | BC277B | 超硬剪刀ﾉｱｰﾙ､ﾒｯﾂｪﾝﾊﾞｳﾑ､ﾌｧｲﾝﾊﾟﾀｰﾝ､反､全長230mm | 個 | 1 | 110000 |  |  |  | 1 | 一般医療機器 |  | 届出品 | 13B1X00218135003 |  | 2009-02-13 | 35325001 | はさみ | 4046963332112 | 04046963332112 | 個 | 1
SACU | BC277R | 超硬ﾁｯﾌﾟ付切開剪刀､ﾒｯﾂｪﾝﾊﾞｳﾑ､反､全長230mm | 個 | 1 | 51000 |  |  |  | 1 | 一般医療機器 |  | 届出品 | 13B1X00218135003 |  | 2007-03-30 | 35325001 | はさみ | 4038653137947 | 04038653137947 | 個 | 1
SACU | BC277W | 超硬ﾁｯﾌﾟ付切開剪刀､ﾒｯﾂｪﾝﾊﾞｳﾑ､Wｶｯﾄ､反､全長230mm | 個 | 1 | 52000 |  |  |  | 1 | 一般医療機器 |  | 届出品 | 13B1X00218135003 |  | 2007-03-30 | 35325001 | はさみ | 4038653137954 | 04038653137954 | 個 | 1
SACU | BC277WB | 超硬剪刀ﾉｱｰﾙ､ﾒｯﾂｪﾝﾊﾞｳﾑ､ﾌｧｲﾝﾊﾟﾀｰﾝ､Wｶｯﾄ､反､全長230mm | 個 | 1 | 115000 |  |  |  | 1 | 一般医療機器 |  | 届出品 | 13B1X00218135003 |  | 2009-02-13 | 35325001 | はさみ | 4046963332129 | 04046963332129 | 個 | 1
SACU | BC279B | 超硬剪刀ﾉｱｰﾙ､ﾈﾙｿﾝ･ﾒｯﾂｪﾝﾊﾞｳﾑ､ﾌｧｲﾝﾊﾟﾀｰﾝ､反､全長260mm | 個 | 1 | 123000 |  |  |  | 1 | 一般医療機器 |  | 届出品 | 13B1X00218135003 |  | 2009-02-13 | 35325001 | はさみ | 4046963332150 | 04046963332150 | 個 | 1
SACU | BC279R | 超硬ﾁｯﾌﾟ付切開剪刀､ﾈﾙｿﾝ･ﾒｯﾂｪﾝﾊﾞｳﾑ､反､全長260mm | 個 | 1 | 54000 |  |  |  | 1 | 一般医療機器 |  | 届出品 | 13B1X00218135003 |  | 2007-03-30 | 35325001 | はさみ | 4038653137961 | 04038653137961 | 個 | 1
SACU | BC279W | 超硬ﾁｯﾌﾟ付切開剪刀､ﾈﾙｿﾝ･ﾒｯﾂｪﾝﾊﾞｳﾑ､Wｶｯﾄ､反､全長260mm | 個 | 1 | 55000 |  |  |  | 1 | 一般医療機器 |  | 届出品 | 13B1X00218135003 |  | 2007-03-30 | 35325001 | はさみ | 4038653137978 | 04038653137978 | 個 | 1
SACU | BC279WB | 超硬剪刀ﾉｱｰﾙ､ﾈﾙｿﾝ･ﾒｯﾂｪﾝﾊﾞｳﾑ､ﾌｧｲﾝﾊﾟﾀｰﾝ､Wｶｯﾄ､反､全長260mm | 個 | 1 | 124000 |  |  |  | 1 | 一般医療機器 |  | 届出品 | 13B1X00218135003 |  | 2009-02-13 | 35325001 | はさみ | 4046963332167 | 04046963332167 | 個 | 1
SACU | BC281B | 超硬剪刀ﾉｱｰﾙ､ﾈﾙｿﾝ･ﾒｯﾂｪﾝﾊﾞｳﾑ､ﾌｧｲﾝﾊﾟﾀｰﾝ､反､全長285mm | 個 | 1 | 130000 |  |  |  | 1 | 一般医療機器 |  | 届出品 | 13B1X00218135003 |  | 2009-02-13 | 35325001 | はさみ | 4046963332174 | 04046963332174 | 個 | 1
SACU | BC281R | 超硬ﾁｯﾌﾟ付切開剪刀､ﾈﾙｿﾝ･ﾒｯﾂｪﾝﾊﾞｳﾑ､ﾃﾞﾘｹｰﾄ､反､全長285mm | 個 | 1 | 57600 |  |  |  | 1 | 一般医療機器 |  | 届出品 | 13B1X00218135003 |  | 2007-03-30 | 35325001 | はさみ | 4038653137985 | 04038653137985 | 個 | 1
SACU | BC281W | 超硬ﾁｯﾌﾟ付切開剪刀､ﾈﾙｿﾝ･ﾒｯﾂｪﾝﾊﾞｳﾑ､ﾃﾞﾘｹｰﾄ､Wｶｯﾄ､反､全長285mm | 個 | 1 | 59600 |  |  |  | 1 | 一般医療機器 |  | 届出品 | 13B1X00218135003 |  | 2007-03-30 | 35325001 | はさみ | 4038653137992 | 04038653137992 | 個 | 1
SACU | BC281WB | 超硬剪刀ﾉｱｰﾙ､ﾈﾙｿﾝ･ﾒｯﾂｪﾝﾊﾞｳﾑ､ﾌｧｲﾝﾊﾟﾀｰﾝ､Wｶｯﾄ､反､全長285mm | 個 | 1 | 135000 |  |  |  | 1 | 一般医療機器 |  | 届出品 | 13B1X00218135003 |  | 2009-02-13 | 35325001 | はさみ | 4046963332181 | 04046963332181 | 個 | 1
SACU | BC282R | 超硬ﾁｯﾌﾟ付切開剪刀､ﾈﾙｿﾝ・ﾒｯツｪﾝﾊﾞｳﾑ､反､全長285mm | 個 | 1 | 71000 |  |  |  | 1 | 一般医療機器 |  | 届出品 | 13B1X00218135003 |  | 2007-03-30 | 35325001 | はさみ | 4038653138005 | 04038653138005 | 個 | 1
SACU | BC283B | 超硬剪刀ﾉｱｰﾙ､ﾚｸｾﾙ､ﾌｧｲﾝﾊﾟﾀｰﾝ､反､全長165mm | 個 | 1 | 101500 |  |  |  | 1 | 一般医療機器 |  | 届出品 | 13B1X00218135003 |  | 2007-06-08 | 35325001 | はさみ | 4038653443635 | 04038653443635 | 個 | 1
SACU | BC283R | 超硬ﾁｯﾌﾟ付切開剪刀､ﾚｸｾﾙ､反､巾狭刃､全長165mm | 個 | 1 | 36500 |  |  |  | 1 | 一般医療機器 |  | 届出品 | 13B1X00218135003 |  | 2007-03-30 | 35325001 | はさみ | 4038653138012 | 04038653138012 | 個 | 1
SACU | BC283W | 超硬ﾁｯﾌﾟ付切開剪刀､ﾚｸｾﾙ､Wｶｯﾄ､反､巾狭刃､全長165mm | 個 | 1 | 38400 |  |  |  | 1 | 一般医療機器 |  | 届出品 | 13B1X00218135003 |  | 2007-03-30 | 35325001 | はさみ | 4038653138029 | 04038653138029 | 個 | 1
SACU | BC283WB | 超硬剪刀ﾉｱｰﾙ､ﾚｸｾﾙ､ﾌｧｲﾝﾊﾟﾀｰﾝ､Wｶｯﾄ､反､全長165mm | 個 | 1 | 106600 |  |  |  | 1 | 一般医療機器 |  | 届出品 | 13B1X00218135003 |  | 2007-06-08 | 35325001 | はさみ | 4038653443642 | 04038653443642 | 個 | 1
SACU | BC284B | 超硬剪刀ﾉｱｰﾙ､ﾚｸｾﾙ､反､全長165mm | 個 | 1 | 109000 |  |  |  | 1 | 一般医療機器 |  | 届出品 | 13B1X00218135003 |  | 2007-06-08 | 35325001 | はさみ | 4038653443659 | 04038653443659 | 個 | 1
SACU | BC284R | 超硬ﾁｯﾌﾟ付切開剪刀､ﾒｰﾖｰ･ﾚｸｾﾙ､反､全長165mm | 個 | 1 | 36500 |  |  |  | 1 | 一般医療機器 |  | 届出品 | 13B1X00218135003 |  | 2007-03-30 | 35325001 | はさみ | 4038653138036 | 04038653138036 | 個 | 1
SACU | BC284W | 超硬ﾁｯﾌﾟ付切開剪刀､ﾒｰﾖｰ･ﾚｸｾﾙ､Wｶｯﾄ､反､全長165mm | 個 | 1 | 39000 |  |  |  | 1 | 一般医療機器 |  | 届出品 | 13B1X00218135003 |  | 2007-03-30 | 35325001 | はさみ | 4038653138043 | 04038653138043 | 個 | 1
SACU | BC284WB | 超硬剪刀ﾉｱｰﾙ､ﾚｸｾﾙ､Wｶｯﾄ､反､全長165mm | 個 | 1 | 110000 |  |  |  | 1 | 一般医療機器 |  | 届出品 | 13B1X00218135003 |  | 2007-06-08 | 35325001 | はさみ | 4038653443666 | 04038653443666 | 個 | 1
SACU | BC287R | 超硬ﾁｯﾌﾟ付切開剪刀､ﾒｯﾂｪﾝﾊﾞｳﾑ､反巾広､230mm | 個 | 1 | 49500 |  |  |  | 1 | 一般医療機器 |  | 届出品 | 13B1X00218135003 |  | 2007-03-30 | 35325001 | はさみ | 4038653138050 | 04038653138050 | 個 | 1
SACU | BC287W | 超硬ﾁｯﾌﾟ付切開剪刀､ﾒｯﾂｪﾝﾊﾞｳﾑ､反巾広､230mm | 個 | 1 | 52400 |  |  |  | 1 | 一般医療機器 |  | 届出品 | 13B1X00218135003 |  | 2007-03-30 | 35325001 | はさみ | 4038653138067 | 04038653138067 | 個 | 1
SACU | BC289R | 超硬ﾁｯﾌﾟ付切開剪刀､反､全長305mm | 個 | 1 | 71000 |  |  |  | 1 | 一般医療機器 |  | 届出品 | 13B1X00218135003 |  | 2007-03-30 | 35325001 | はさみ | 4038653138074 | 04038653138074 | 個 | 1
SACU | BC290R | 超硬ﾁｯﾌﾟ付子宮剪刀､ｼﾑｽ､反､200mm | 個 | 1 | 46500 |  |  |  | 1 | 一般医療機器 |  | 届出品 | 13B1X00218135003 |  | 2007-03-30 | 35325001 | はさみ | 4038653138081 | 04038653138081 | 個 | 1
SACU | BC290W | 超硬ﾁｯﾌﾟ付子宮剪刀､ｼﾑｽ､反､200mm | 個 | 1 | 49600 |  |  |  | 1 | 一般医療機器 |  | 届出品 | 13B1X00218135003 |  | 2007-03-30 | 35325001 | はさみ | 4038653138098 | 04038653138098 | 個 | 1
SACU | BC291R | 超硬ﾁｯﾌﾟ付子宮剪刀､ｼﾑｽ､反､230mm | 個 | 1 | 50800 |  |  |  | 1 | 一般医療機器 |  | 届出品 | 13B1X00218135003 |  | 2007-03-30 | 35325001 | はさみ | 4038653138104 | 04038653138104 | 個 | 1
SACU | BC291W | 超硬ﾁｯﾌﾟ付子宮剪刀､ｼﾑｽ､反､230mm | 個 | 1 | 53600 |  |  |  | 1 | 一般医療機器 |  | 届出品 | 13B1X00218135003 |  | 2007-03-30 | 35325001 | はさみ | 4038653138111 | 04038653138111 | 個 | 1
SACU | BC293R | 超硬ﾁｯﾌﾟ付切開剪刀､ﾜﾙﾄﾊｲﾑ､反､230mm | 個 | 1 | 54500 |  |  |  | 1 | 一般医療機器 |  | 届出品 | 13B1X00218135003 |  | 2007-03-30 | 35325001 | はさみ | 4038653138128 | 04038653138128 | 個 | 1
SACU | BC294W | 超硬ﾁｯﾌﾟ付結紮剪刀､145mm | 個 | 1 | 42800 |  |  |  | 1 | 一般医療機器 |  | 届出品 | 13B1X00218135003 |  | 2007-03-30 | 35325001 | はさみ | 4038653138135 | 04038653138135 | 個 | 1
SACU | BC295W | 超硬ﾁｯﾌﾟ付結紮剪刀､反､180mm | 個 | 1 | 45200 |  |  |  | 1 | 一般医療機器 |  | 届出品 | 13B1X00218135003 |  | 2007-03-30 | 35325001 | はさみ | 4038653138142 | 04038653138142 | 個 | 1
SACU | BC296W | 超硬ﾁｯﾌﾟ付結紮剪刀､反､230mm | 個 | 1 | 57900 |  |  |  | 1 | 一般医療機器 |  | 届出品 | 13B1X00218135003 |  | 2007-03-30 | 35325001 | はさみ | 4038653138159 | 04038653138159 | 個 | 1
SACU | BC297W | 超硬ﾁｯﾌﾟ付結紮剪刀､反､260mm | 個 | 1 | 59900 |  |  |  | 1 | 一般医療機器 |  | 届出品 | 13B1X00218135003 |  | 2007-03-30 | 35325001 | はさみ | 4038653138166 | 04038653138166 | 個 | 1
SACU | BC303R | 外科剪刀､ｽﾚﾝﾀﾞｰ､片尖直､130mm | 個 | 1 | 8200 |  |  |  | 1 | 一般医療機器 |  | 届出品 | 13B1X00218135003 |  | 2007-03-30 | 35325001 | はさみ | 4038653020850 | 04038653020850 | 個 | 1
SACU | BC304R | 外科剪刀､ｽﾚﾝﾀﾞｰ､片尖直､145mm | 個 | 1 | 8400 |  |  |  | 1 | 一般医療機器 |  | 届出品 | 13B1X00218135003 |  | 2007-03-30 | 35325001 | はさみ | 4038653020867 | 04038653020867 | 個 | 1
SACU | BC313R | 外科剪刀､ｽﾀﾝﾀﾞｰﾄﾞ､鈍/鈍､直､全長130mm | 個 | 1 | 5300 |  |  |  | 1 | 一般医療機器 |  | 届出品 | 13B1X00218135003 |  | 2007-03-30 | 35325001 | はさみ | 4038653020874 | 04038653020874 | 個 | 1
SACU | BC314R | 外科剪刀､ｽﾀﾝﾀﾞｰﾄﾞ､鈍/鈍､直､全長145mm | 個 | 1 | 6000 |  |  |  | 1 | 一般医療機器 |  | 届出品 | 13B1X00218135003 |  | 2007-03-30 | 35325001 | はさみ | 4038653020881 | 04038653020881 | 個 | 1
SACU | BC315R | 外科剪刀､ｽﾀﾝﾀﾞｰﾄﾞ､鈍/鈍､直､全長150mm | 個 | 1 | 6200 |  |  |  | 1 | 一般医療機器 |  | 届出品 | 13B1X00218135003 |  | 2007-03-30 | 35325001 | はさみ | 4038653020898 | 04038653020898 | 個 | 1
SACU | BC316R | 外科剪刀､ｽﾀﾝﾀﾞｰﾄﾞ､鈍/鈍､直､全長165mm | 個 | 1 | 7600 |  |  |  | 1 | 一般医療機器 |  | 届出品 | 13B1X00218135003 |  | 2007-03-30 | 35325001 | はさみ | 4038653020904 | 04038653020904 | 個 | 1
SACU | BC317R | 外科剪刀､ｽﾀﾝﾀﾞｰﾄﾞ､鈍/鈍､直､全長175mm | 個 | 1 | 8500 |  |  |  | 1 | 一般医療機器 |  | 届出品 | 13B1X00218135003 |  | 2007-03-30 | 35325001 | はさみ | 4038653020911 | 04038653020911 | 個 | 1
SACU | BC320R | 外科剪刀､ｽﾀﾝﾀﾞｰﾄﾞ､片尖直､105mm | 個 | 1 | 5600 |  |  |  | 1 | 一般医療機器 |  | 届出品 | 13B1X00218135003 |  | 2007-03-30 | 35325001 | はさみ | 4038653020928 | 04038653020928 | 個 | 1
SACU | BC321R | 外科剪刀､ｽﾀﾝﾀﾞｰﾄﾞ､鋭/鈍､直､全長115mm | 個 | 1 | 5800 |  |  |  | 1 | 一般医療機器 |  | 届出品 | 13B1X00218135003 |  | 2007-03-30 | 35325001 | はさみ | 4038653020935 | 04038653020935 | 個 | 1
SACU | BC323R | 外科剪刀､ｽﾀﾝﾀﾞｰﾄﾞ､片尖直､130mm | 個 | 1 | 5000 |  |  |  | 1 | 一般医療機器 |  | 届出品 | 13B1X00218135003 |  | 2007-03-30 | 35325001 | はさみ | 4038653020942 | 04038653020942 | 個 | 1
SACU | BC324R | 外科剪刀､ｽﾀﾝﾀﾞｰﾄﾞ､片尖直､145mm | 個 | 1 | 5300 |  |  |  | 1 | 一般医療機器 |  | 届出品 | 13B1X00218135003 |  | 2007-03-30 | 35325001 | はさみ | 4038653020959 | 04038653020959 | 個 | 1
SACU | BC324SU | SUSI 外科剪刀､ｽﾀﾝﾀﾞｰﾄﾞ､直､鋭/鈍､全長145mm､(1PAC=20本入） | パック | 20 | 26800 |  |  |  | 2 | 管理医療機器 |  | 認証品 | 227AABZX00004000 |  | 2015-03-03 | 35325002 | 単回使用はさみ | 4038653386291 | 04038653386291 | 個 | 1 | 14038653386298 | パック | 20
SACU | BC325R | 外科剪刀､ｽﾀﾝﾀﾞｰﾄﾞ､片尖直､150mm | 個 | 1 | 5900 |  |  |  | 1 | 一般医療機器 |  | 届出品 | 13B1X00218135003 |  | 2007-03-30 | 35325001 | はさみ | 4038653020973 | 04038653020973 | 個 | 1
SACU | BC326R | 外科剪刀､ｽﾀﾝﾀﾞｰﾄﾞ､片尖直､165mm | 個 | 1 | 6900 |  |  |  | 1 | 一般医療機器 |  | 届出品 | 13B1X00218135003 |  | 2007-03-30 | 35325001 | はさみ | 4038653020980 | 04038653020980 | 個 | 1
SACU | BC327R | 外科剪刀､ｽﾀﾝﾀﾞｰﾄﾞ､片尖直､175mm | 個 | 1 | 8500 |  |  |  | 1 | 一般医療機器 |  | 届出品 | 13B1X00218135003 |  | 2007-03-30 | 35325001 | はさみ | 4038653020997 | 04038653020997 | 個 | 1
SACU | BC328R | 外科剪刀､ｽﾀﾝﾀﾞｰﾄﾞ､片尖直､185mm | 個 | 1 | 9400 |  |  |  | 1 | 一般医療機器 |  | 届出品 | 13B1X00218135003 |  | 2007-03-30 | 35325001 | はさみ | 4038653021000 | 04038653021000 | 個 | 1
SACU | BC330R | 外科剪刀､ｽﾀﾝﾀﾞｰﾄﾞ､鋭/鈍､直､全長200mm | 個 | 1 | 10200 |  |  |  | 1 | 一般医療機器 |  | 届出品 | 13B1X00218135003 |  | 2007-03-30 | 35325001 | はさみ | 4038653021017 | 04038653021017 | 個 | 1
SACU | BC341R | 外科剪刀､ｽﾀﾝﾀﾞｰﾄﾞ､両尖直､115mm | 個 | 1 | 5200 |  |  |  | 1 | 一般医療機器 |  | 届出品 | 13B1X00218135003 |  | 2007-03-30 | 35325001 | はさみ | 4038653021024 | 04038653021024 | 個 | 1
SACU | BC343R | 外科剪刀､ｽﾀﾝﾀﾞｰﾄﾞ､両尖直､130mm | 個 | 1 | 5300 |  |  |  | 1 | 一般医療機器 |  | 届出品 | 13B1X00218135003 |  | 2007-03-30 | 35325001 | はさみ | 4038653021031 | 04038653021031 | 個 | 1
SACU | BC344R | 外科剪刀､ｽﾀﾝﾀﾞｰﾄﾞ､両尖直､145mm | 個 | 1 | 5500 |  |  |  | 1 | 一般医療機器 |  | 届出品 | 13B1X00218135003 |  | 2007-03-30 | 35325001 | はさみ | 4038653021048 | 04038653021048 | 個 | 1
SACU | BC345R | 外科剪刀､ｽﾀﾝﾀﾞｰﾄﾞ､両尖直､150mm | 個 | 1 | 6300 |  |  |  | 1 | 一般医療機器 |  | 届出品 | 13B1X00218135003 |  | 2007-03-30 | 35325001 | はさみ | 4038653021062 | 04038653021062 | 個 | 1
SACU | BC346R | 外科剪刀､ｽﾀﾝﾀﾞｰﾄﾞ､両尖直､165mm | 個 | 1 | 7700 |  |  |  | 1 | 一般医療機器 |  | 届出品 | 13B1X00218135003 |  | 2007-03-30 | 35325001 | はさみ | 4038653021086 | 04038653021086 | 個 | 1
SACU | BC374R | 外科剪刀､ﾃﾞｨｰﾊﾞｰ､片尖直､接合部ﾌﾗｯﾄ､145mm | 個 | 1 | 6200 |  |  |  | 1 | 一般医療機器 |  | 届出品 | 13B1X00218135003 |  | 2007-03-30 | 35325001 | はさみ | 4038653021093 | 04038653021093 | 個 | 1
SACU | BC403R | 外科剪刀､ｽﾚﾝﾀﾞｰ､片尖反､130mm | 個 | 1 | 8000 |  |  |  | 1 | 一般医療機器 |  | 届出品 | 13B1X00218135003 |  | 2007-03-30 | 35325001 | はさみ | 4038653021109 | 04038653021109 | 個 | 1
SACU | BC404R | 外科剪刀､ｽﾚﾝﾀﾞｰ､片尖反､145mm | 個 | 1 | 8200 |  |  |  | 1 | 一般医療機器 |  | 届出品 | 13B1X00218135003 |  | 2007-03-30 | 35325001 | はさみ | 4038653021116 | 04038653021116 | 個 | 1
SACU | BC411R | 外科剪刀､ｸｰﾊﾟｰ､ｽﾀﾝﾀﾞｰﾄﾞ､鈍/鈍､反､全長115mm | 個 | 1 | 5500 |  |  |  | 1 | 一般医療機器 |  | 届出品 | 13B1X00218135003 |  | 2007-03-30 | 35325001 | はさみ | 4038653021123 | 04038653021123 | 個 | 1
SACU | BC413R | 外科剪刀､ｸｰﾊﾟｰ､ｽﾀﾝﾀﾞｰﾄﾞ､鈍/鈍､反､全長130mm | 個 | 1 | 5500 |  |  |  | 1 | 一般医療機器 |  | 届出品 | 13B1X00218135003 |  | 2007-03-30 | 35325001 | はさみ | 4038653021130 | 04038653021130 | 個 | 1
SACU | BC414R | 外科剪刀､ｸｰﾊﾟｰ､ｽﾀﾝﾀﾞｰﾄﾞ､鈍/鈍､反､全長145mm | 個 | 1 | 6800 |  |  |  | 1 | 一般医療機器 |  | 届出品 | 13B1X00218135003 |  | 2007-03-30 | 35325001 | はさみ | 4038653021147 | 04038653021147 | 個 | 1
SACU | BC415R | 外科剪刀､ｸｰﾊﾟｰ､ｽﾀﾝﾀﾞｰﾄﾞ､鈍/鈍､反､全長150mm | 個 | 1 | 7500 |  |  |  | 1 | 一般医療機器 |  | 届出品 | 13B1X00218135003 |  | 2007-03-30 | 35325001 | はさみ | 4038653021154 | 04038653021154 | 個 | 1
SACU | BC416R | 外科剪刀､ｸｰﾊﾟｰ､ｽﾀﾝﾀﾞｰﾄﾞ､鈍/鈍､反､全長165mm | 個 | 1 | 8500 |  |  |  | 1 | 一般医療機器 |  | 届出品 | 13B1X00218135003 |  | 2007-03-30 | 35325001 | はさみ | 4038653021161 | 04038653021161 | 個 | 1
SACU | BC417R | 外科剪刀､ｸｰﾊﾟｰ､ｽﾀﾝﾀﾞｰﾄﾞ､鈍/鈍､反､全長175mm | 個 | 1 | 9500 |  |  |  | 1 | 一般医療機器 |  | 届出品 | 13B1X00218135003 |  | 2007-03-30 | 35325001 | はさみ | 4038653021178 | 04038653021178 | 個 | 1
SACU | BC421R | 外科剪刀､ｽﾀﾝﾀﾞｰﾄﾞ､鋭/鈍､反､全長115mm | 個 | 1 | 5500 |  |  |  | 1 | 一般医療機器 |  | 届出品 | 13B1X00218135003 |  | 2007-03-30 | 35325001 | はさみ | 4038653021185 | 04038653021185 | 個 | 1
SACU | BC423R | 外科剪刀､ｽﾀﾝﾀﾞｰﾄﾞ､鋭/鈍､反､全長130mm | 個 | 1 | 5500 |  |  |  | 1 | 一般医療機器 |  | 届出品 | 13B1X00218135003 |  | 2007-03-30 | 35325001 | はさみ | 4038653021192 | 04038653021192 | 個 | 1
SACU | BC424R | 外科剪刀､ｽﾀﾝﾀﾞｰﾄﾞ､鋭/鈍､反､全長145mm | 個 | 1 | 5700 |  |  |  | 1 | 一般医療機器 |  | 届出品 | 13B1X00218135003 |  | 2007-03-30 | 35325001 | はさみ | 4038653021208 | 04038653021208 | 個 | 1
SACU | BC425R | 外科剪刀､ｽﾀﾝﾀﾞｰﾄﾞ､鋭/鈍､反､全長150mm | 個 | 1 | 6500 |  |  |  | 1 | 一般医療機器 |  | 届出品 | 13B1X00218135003 |  | 2007-03-30 | 35325001 | はさみ | 4038653021222 | 04038653021222 | 個 | 1
SACU | BC426R | 外科剪刀､ｽﾀﾝﾀﾞｰﾄﾞ､片尖反､165mm | 個 | 1 | 8200 |  |  |  | 1 | 一般医療機器 |  | 届出品 | 13B1X00218135003 |  | 2007-03-30 | 35325001 | はさみ | 4038653021239 | 04038653021239 | 個 | 1
SACU | BC427R | 外科剪刀､ｽﾀﾝﾀﾞｰﾄﾞ､鋭/鈍､反､全長175mm | 個 | 1 | 9400 |  |  |  | 1 | 一般医療機器 |  | 届出品 | 13B1X00218135003 |  | 2007-03-30 | 35325001 | はさみ | 4038653021246 | 04038653021246 | 個 | 1
SACU | BC428R | 外科剪刀､ｽﾀﾝﾀﾞｰﾄﾞ､鋭/鈍､反､全長185mm | 個 | 1 | 10400 |  |  |  | 1 | 一般医療機器 |  | 届出品 | 13B1X00218135003 |  | 2007-03-30 | 35325001 | はさみ | 4038653021253 | 04038653021253 | 個 | 1
SACU | BC441R | 外科剪刀､ｽﾀﾝﾀﾞｰﾄﾞ､両尖反､115mm | 個 | 1 | 5500 |  |  |  | 1 | 一般医療機器 |  | 届出品 | 13B1X00218135003 |  | 2007-03-30 | 35325001 | はさみ | 4038653021260 | 04038653021260 | 個 | 1
SACU | BC443R | 外科剪刀､ｽﾀﾝﾀﾞｰﾄﾞ､鋭/鋭､反､全長130mm | 個 | 1 | 6000 |  |  |  | 1 | 一般医療機器 |  | 届出品 | 13B1X00218135003 |  | 2007-03-30 | 35325001 | はさみ | 4038653021277 | 04038653021277 | 個 | 1
SACU | BC444R | 外科剪刀､ｽﾀﾝﾀﾞｰﾄﾞ､鋭/鋭､反､全長145mm | 個 | 1 | 6300 |  |  |  | 1 | 一般医療機器 |  | 届出品 | 13B1X00218135003 |  | 2007-03-30 | 35325001 | はさみ | 4038653021284 | 04038653021284 | 個 | 1
SACU | BC445R | 外科剪刀､ｽﾀﾝﾀﾞｰﾄﾞ､鋭/鋭､反､全長150mm | 個 | 1 | 6900 |  |  |  | 1 | 一般医療機器 |  | 届出品 | 13B1X00218135003 |  | 2007-03-30 | 35325001 | はさみ | 4038653021291 | 04038653021291 | 個 | 1
SACU | BC464R | 外科剪刀､ﾃﾞｨｰﾊﾞｰ､鈍/鈍､反､接合部ﾌﾗｯﾄ､全長145mm | 個 | 1 | 6700 |  |  |  | 1 | 一般医療機器 |  | 届出品 | 13B1X00218135003 |  | 2007-03-30 | 35325001 | はさみ | 4038653021307 | 04038653021307 | 個 | 1
SACU | BC474R | 外科剪刀,ﾃﾞｨｰﾊﾞｰ,片尖反,接合部ﾌﾗｯﾄ,14.5CM | 個 | 1 | 6700 |  |  |  | 1 | 一般医療機器 |  | 届出品 | 13B1X00218135003 |  | 2007-03-30 | 35325001 | はさみ | 4038653021314 | 04038653021314 | 個 | 1
SACU | BC496R | 外科剪刀､片尖直､片鋸状刃､130mm | 個 | 1 | 12900 |  |  |  | 1 | 一般医療機器 |  | 届出品 | 13B1X00218135003 |  | 2007-03-30 | 35325001 | はさみ | 4038653021321 | 04038653021321 | 個 | 1
SACU | BC497R | 外科剪刀､片尖反､片鋸状刃､130mm | 個 | 1 | 14200 |  |  |  | 1 | 一般医療機器 |  | 届出品 | 13B1X00218135003 |  | 2007-03-30 | 35325001 | はさみ | 4038653021338 | 04038653021338 | 個 | 1
SACU | BC503R | 切開剪刀､130mm | 個 | 1 | 12700 |  |  |  | 1 | 一般医療機器 |  | 届出品 | 13B1X00218135003 |  | 2007-03-30 | 35325001 | はさみ | 4038653021345 | 04038653021345 | 個 | 1
SACU | BC504R | 切開剪刀､145mm | 個 | 1 | 13700 |  |  |  | 1 | 一般医療機器 |  | 届出品 | 13B1X00218135003 |  | 2007-03-30 | 35325001 | はさみ | 4038653021352 | 04038653021352 | 個 | 1
SACU | BC506R | 切開剪刀､165mm | 個 | 1 | 14800 |  |  |  | 1 | 一般医療機器 |  | 届出品 | 13B1X00218135003 |  | 2007-03-30 | 35325001 | はさみ | 4038653021369 | 04038653021369 | 個 | 1
SACU | BC515R | 血管剪刀､ﾎﾟｯﾂ､25°ｱﾝｸﾞﾙ､ｳﾙﾄﾗﾃﾞﾘｹｰﾄ､ﾘﾝｸﾞﾊﾝﾄﾞﾙ､全長180mm | 個 | 1 | 63300 |  |  |  | 1 | 一般医療機器 |  | 届出品 | 13B1X00218135003 |  | 2007-04-19 | 35325001 | はさみ | 4038653466320 | 04038653466320 | 個 | 1
SACU | BC516R | 血管剪刀､ﾎﾟｯﾂ､45°ｱﾝｸﾞﾙ､ｳﾙﾄﾗﾃﾞﾘｹｰﾄ､ﾘﾝｸﾞﾊﾝﾄﾞﾙ､全長180mm | 個 | 1 | 63300 |  |  |  | 1 | 一般医療機器 |  | 届出品 | 13B1X00218135003 |  | 2007-04-19 | 35325001 | はさみ | 4038653466337 | 04038653466337 | 個 | 1
SACU | BC517R | 血管剪刀､ﾎﾟｯﾂ､60°ｱﾝｸﾞﾙ､ｳﾙﾄﾗﾃﾞﾘｹｰﾄ､ﾘﾝｸﾞﾊﾝﾄﾞﾙ､全長180mm | 個 | 1 | 63300 |  |  |  | 1 | 一般医療機器 |  | 届出品 | 13B1X00218135003 |  | 2007-04-19 | 35325001 | はさみ | 4038653466344 | 04038653466344 | 個 | 1
SACU | BC518R | 血管剪刀､ﾎﾟｯﾂ､95°ｱﾝｸﾞﾙ､ｳﾙﾄﾗﾃﾞﾘｹｰﾄ､ﾘﾝｸﾞﾊﾝﾄﾞﾙ､全長180mm | 個 | 1 | 63300 |  |  |  | 1 | 一般医療機器 |  | 届出品 | 13B1X00218135003 |  | 2007-04-19 | 35325001 | はさみ | 4038653466351 | 04038653466351 | 個 | 1
SACU | BC519R | 血管剪刀､ﾎﾟｯﾂ､125°ｱﾝｸﾞﾙ､ｳﾙﾄﾗﾃﾞﾘｹｰﾄ､ﾘﾝｸﾞﾊﾝﾄﾞﾙ､全長180mm | 個 | 1 | 63300 |  |  |  | 1 | 一般医療機器 |  | 届出品 | 13B1X00218135003 |  | 2007-04-19 | 35325001 | はさみ | 4038653466375 | 04038653466375 | 個 | 1
SACU | BC521R | 爪切り剪刀､ｼｽﾄﾗﾝｸ､130mm | 個 | 1 | 18100 |  |  |  | 1 | 一般医療機器 |  | 届出品 | 13B1X00218135003 |  | 2007-03-30 | 35325001 | はさみ | 4038653021376 | 04038653021376 | 個 | 1
SACU | BC522R | 血管剪刀､ﾎﾟｯﾂ､25°ｱﾝｸﾞﾙ､ｽﾀﾝﾀﾞｰﾄﾞ､ﾘﾝｸﾞﾊﾝﾄﾞﾙ､全長180mm | 個 | 1 | 63300 |  |  |  | 1 | 一般医療機器 |  | 届出品 | 13B1X00218135003 |  | 2007-04-19 | 35325001 | はさみ | 4038653466382 | 04038653466382 | 個 | 1
SACU | BC523R | 血管剪刀､ﾎﾟｯﾂ､45°ｱﾝｸﾞﾙ､ｽﾀﾝﾀﾞｰﾄﾞ､ﾘﾝｸﾞﾊﾝﾄﾞﾙ､全長180mm | 個 | 1 | 63300 |  |  |  | 1 | 一般医療機器 |  | 届出品 | 13B1X00218135003 |  | 2007-04-19 | 35325001 | はさみ | 4038653466399 | 04038653466399 | 個 | 1
SACU | BC524R | 血管剪刀､ﾎﾟｯﾂ､60°ｱﾝｸﾞﾙ､ｽﾀﾝﾀﾞｰﾄﾞ､ﾘﾝｸﾞﾊﾝﾄﾞﾙ､全長180mm | 個 | 1 | 63300 |  |  |  | 1 | 一般医療機器 |  | 届出品 | 13B1X00218135003 |  | 2007-04-19 | 35325001 | はさみ | 4038653466405 | 04038653466405 | 個 | 1
SACU | BC525R | 血管剪刀､ﾎﾟｯﾂ､95°ｱﾝｸﾞﾙ､ｽﾀﾝﾀﾞｰﾄﾞ､ﾘﾝｸﾞﾊﾝﾄﾞﾙ､全長180mm | 個 | 1 | 63300 |  |  |  | 1 | 一般医療機器 |  | 届出品 | 13B1X00218135003 |  | 2007-04-19 | 35325001 | はさみ | 4038653466412 | 04038653466412 | 個 | 1
SACU | BC526R | 血管剪刀､ﾎﾟｯﾂ､125°ｱﾝｸﾞﾙ､ｽﾀﾝﾀﾞｰﾄﾞ､ﾘﾝｸﾞﾊﾝﾄﾞﾙ､全長180mm | 個 | 1 | 63300 |  |  |  | 1 | 一般医療機器 |  | 届出品 | 13B1X00218135003 |  | 2007-04-19 | 35325001 | はさみ | 4038653466429 | 04038653466429 | 個 | 1
SACU | BC531R | 血管剪刀､ﾎﾟｯﾂ､25°ｱﾝｸﾞﾙ､ﾃﾞﾘｹｰﾄ､ﾘﾝｸﾞﾊﾝﾄﾞﾙ､全長180mm | 個 | 1 | 63300 |  |  |  | 1 | 一般医療機器 |  | 届出品 | 13B1X00218135003 |  | 2007-04-19 | 35325001 | はさみ | 4038653466436 | 04038653466436 | 個 | 1
SACU | BC532R | 血管剪刀､ﾎﾟｯﾂ､45°ｱﾝｸﾞﾙ､ﾃﾞﾘｹｰﾄ､ﾘﾝｸﾞﾊﾝﾄﾞﾙ､全長180mm | 個 | 1 | 63300 |  |  |  | 1 | 一般医療機器 |  | 届出品 | 13B1X00218135003 |  | 2007-04-19 | 35325001 | はさみ | 4038653466443 | 04038653466443 | 個 | 1
SACU | BC533R | 血管剪刀､ﾎﾟｯﾂ､60°ｱﾝｸﾞﾙ､ﾃﾞﾘｹｰﾄ､ﾘﾝｸﾞﾊﾝﾄﾞﾙ､全長180mm | 個 | 1 | 63300 |  |  |  | 1 | 一般医療機器 |  | 届出品 | 13B1X00218135003 |  | 2007-04-19 | 35325001 | はさみ | 4038653466450 | 04038653466450 | 個 | 1
SACU | BC534R | 血管剪刀､ﾎﾟｯﾂ､95°ｱﾝｸﾞﾙ､ﾃﾞﾘｹｰﾄ､ﾘﾝｸﾞﾊﾝﾄﾞﾙ､全長180mm | 個 | 1 | 63300 |  |  |  | 1 | 一般医療機器 |  | 届出品 | 13B1X00218135003 |  | 2007-04-19 | 35325001 | はさみ | 4038653466467 | 04038653466467 | 個 | 1
SACU | BC535R | 血管剪刀､ﾎﾟｯﾂ､125°ｱﾝｸﾞﾙ､ﾃﾞﾘｹｰﾄ､ﾘﾝｸﾞﾊﾝﾄﾞﾙ､全長180mm | 個 | 1 | 63300 |  |  |  | 1 | 一般医療機器 |  | 届出品 | 13B1X00218135003 |  | 2007-04-19 | 35325001 | はさみ | 4038653466474 | 04038653466474 | 個 | 1
SACU | BC544R | 切開剪刀､ﾒｰﾖｰ､直､全長140mm | 個 | 1 | 6000 |  |  |  | 1 | 一般医療機器 |  | 届出品 | 13B1X00218135003 |  | 2007-03-30 | 35325001 | はさみ | 4038653021383 | 04038653021383 | 個 | 1
SACU | BC545R | 切開剪刀､ﾒｰﾖｰ､直､全長155mm | 個 | 1 | 6600 |  |  |  | 1 | 一般医療機器 |  | 届出品 | 13B1X00218135003 |  | 2007-03-30 | 35325001 | はさみ | 4038653021406 | 04038653021406 | 個 | 1
SACU | BC547R | 切開剪刀､ﾒｰﾖｰ､直､全長170mm | 個 | 1 | 8200 |  |  |  | 1 | 一般医療機器 |  | 届出品 | 13B1X00218135003 |  | 2007-03-30 | 35325001 | はさみ | 4038653021420 | 04038653021420 | 個 | 1
SACU | BC551R | 超硬ﾁｯﾌﾟ付子宮切除剪刀､強弯､BJ551用､255mm | 個 | 1 | 55000 |  |  |  | 1 | 一般医療機器 |  | 届出品 | 13B1X00218135003 |  | 2007-03-30 | 35325001 | はさみ | 4038653138180 | 04038653138180 | 個 | 1
SACU | BC552R | 超硬ﾁｯﾌﾟ付子宮切除剪刀､強弯､BJ552用､250mm | 個 | 1 | 71000 |  |  |  | 1 | 一般医療機器 |  | 届出品 | 13B1X00218135003 |  | 2007-03-30 | 35325001 | はさみ | 4038653138197 | 04038653138197 | 個 | 1
SACU | BC554R | 切開剪刀､ﾒｰﾖｰ､反､全長140mm | 個 | 1 | 6200 |  |  |  | 1 | 一般医療機器 |  | 届出品 | 13B1X00218135003 |  | 2007-03-30 | 35325001 | はさみ | 4038653021444 | 04038653021444 | 個 | 1
SACU | BC555R | 切開剪刀､ﾒｰﾖｰ､反､全長155mm | 個 | 1 | 6700 |  |  |  | 1 | 一般医療機器 |  | 届出品 | 13B1X00218135003 |  | 2007-03-30 | 35325001 | はさみ | 4038653021451 | 04038653021451 | 個 | 1
SACU | BC557R | 切開剪刀､ﾒｰﾖｰ､反､全長170mm | 個 | 1 | 8400 |  |  |  | 1 | 一般医療機器 |  | 届出品 | 13B1X00218135003 |  | 2007-03-30 | 35325001 | はさみ | 4038653021468 | 04038653021468 | 個 | 1
SACU | BC559R | 超硬ﾁｯﾌﾟ付切開剪刀､ﾒｰﾖｰ､反､鈍/鈍､230mm | 個 | 1 | 51000 |  |  |  | 1 | 一般医療機器 |  | 届出品 | 13B1X00218135003 |  | 2020-06-05 | 35325001 | はさみ | 4038653411498 | 04038653411498 | 個 | 1
SACU | BC560R | 切開剪刀､ﾒｰﾖｰ･ﾊﾘﾝﾄﾝ､直､全長230mm | 個 | 1 | 10000 |  |  |  | 1 | 一般医療機器 |  | 届出品 | 13B1X00218135003 |  | 2007-03-30 | 35325001 | はさみ | 4038653021482 | 04038653021482 | 個 | 1
SACU | BC561R | 切開剪刀､ﾒｰﾖｰ･ﾊﾘﾝﾄﾝ､反､全長230mm | 個 | 1 | 10500 |  |  |  | 1 | 一般医療機器 |  | 届出品 | 13B1X00218135003 |  | 2007-03-30 | 35325001 | はさみ | 4038653021499 | 04038653021499 | 個 | 1
SACU | BC562R | 切開剪刀､ﾒｰﾖｰ､直､有溝ﾌﾞﾚｰﾄﾞ､全長190mm | 個 | 1 | 10800 |  |  |  | 1 | 一般医療機器 |  | 届出品 | 13B1X00218135003 |  | 2007-03-30 | 35325001 | はさみ | 4038653021505 | 04038653021505 | 個 | 1
SACU | BC563R | 切開剪刀､ﾒｰﾖｰ､反､有溝ﾌﾞﾚｰﾄﾞ､全長190mm | 個 | 1 | 12300 |  |  |  | 1 | 一般医療機器 |  | 届出品 | 13B1X00218135003 |  | 2007-03-30 | 35325001 | はさみ | 4038653021512 | 04038653021512 | 個 | 1
SACU | BC564R | 切開剪刀､ﾒｰﾖｰ､直､有溝ﾌﾞﾚｰﾄﾞ､全長215mm | 個 | 1 | 13700 |  |  |  | 1 | 一般医療機器 |  | 届出品 | 13B1X00218135003 |  | 2007-03-30 | 35325001 | はさみ | 4038653021529 | 04038653021529 | 個 | 1
SACU | BC565R | 切開剪刀､ﾒｰﾖｰ､反､有溝ﾌﾞﾚｰﾄﾞ､全長215mm | 個 | 1 | 15800 |  |  |  | 1 | 一般医療機器 |  | 届出品 | 13B1X00218135003 |  | 2007-03-30 | 35325001 | はさみ | 4038653021536 | 04038653021536 | 個 | 1
SACU | BC566R | 切開剪刀､ﾒｰﾖｰ･ﾉｰﾌﾞﾙ､直､巾広刃､全長170mm | 個 | 1 | 10200 |  |  |  | 1 | 一般医療機器 |  | 届出品 | 13B1X00218135003 |  | 2007-03-30 | 35325001 | はさみ | 4038653021543 | 04038653021543 | 個 | 1
SACU | BC569R | 切開剪刀､ﾒｰﾖｰ･ﾉｰﾌﾞﾙ､反､巾広刃､全長170mm | 個 | 1 | 12400 |  |  |  | 1 | 一般医療機器 |  | 届出品 | 13B1X00218135003 |  | 2007-03-30 | 35325001 | はさみ | 4038653021550 | 04038653021550 | 個 | 1
SACU | BC570R | 切開剪刀､ﾒｰﾖｰ･ｽﾁｰﾚ､直､全長140mm | 個 | 1 | 12600 |  |  |  | 1 | 一般医療機器 |  | 届出品 | 13B1X00218135003 |  | 2007-03-30 | 35325001 | はさみ | 4038653021567 | 04038653021567 | 個 | 1
SACU | BC572R | 切開剪刀､ﾒｰﾖｰ･ｽﾁｰﾚ､直､全長170mm | 個 | 1 | 13300 |  |  |  | 1 | 一般医療機器 |  | 届出品 | 13B1X00218135003 |  | 2007-03-30 | 35325001 | はさみ | 4038653021574 | 04038653021574 | 個 | 1
SACU | BC573R | 切開剪刀､ﾒｰﾖｰ･ｽﾁｰﾚ､反､全長140mm | 個 | 1 | 13300 |  |  |  | 1 | 一般医療機器 |  | 届出品 | 13B1X00218135003 |  | 2007-03-30 | 35325001 | はさみ | 4038653021581 | 04038653021581 | 個 | 1
SACU | BC575R | 切開剪刀､ﾒｰﾖｰ･ｽﾁｰﾚ､反､全長170mm | 個 | 1 | 14600 |  |  |  | 1 | 一般医療機器 |  | 届出品 | 13B1X00218135003 |  | 2007-03-30 | 35325001 | はさみ | 4038653021598 | 04038653021598 | 個 | 1
SACU | BC576R | 切開剪刀､ﾒｰﾖｰ･ｽﾁｰﾚ､直､有溝ﾌﾞﾚｰﾄﾞ､全長140mm | 個 | 1 | 6200 |  |  |  | 1 | 一般医療機器 |  | 届出品 | 13B1X00218135003 |  | 2007-03-30 | 35325001 | はさみ | 4038653021604 | 04038653021604 | 個 | 1
SACU | BC577R | 切開剪刀､ﾒｰﾖｰ･ｽﾁｰﾚ､反､有溝ﾌﾞﾚｰﾄﾞ､全長140mm | 個 | 1 | 6700 |  |  |  | 1 | 一般医療機器 |  | 届出品 | 13B1X00218135003 |  | 2007-03-30 | 35325001 | はさみ | 4038653021611 | 04038653021611 | 個 | 1
SACU | BC578R | 切開剪刀､ﾒｰﾖｰ･ｽﾁｰﾚ､直､有溝ﾌﾞﾚｰﾄﾞ､全長165mm | 個 | 1 | 7200 |  |  |  | 1 | 一般医療機器 |  | 届出品 | 13B1X00218135003 |  | 2007-03-30 | 35325001 | はさみ | 4038653021628 | 04038653021628 | 個 | 1
SACU | BC579R | 切開剪刀､ﾒｰﾖｰ･ｽﾁｰﾚ､反､有溝ﾌﾞﾚｰﾄﾞ､全長165mm | 個 | 1 | 7800 |  |  |  | 1 | 一般医療機器 |  | 届出品 | 13B1X00218135003 |  | 2007-03-30 | 35325001 | はさみ | 4038653021635 | 04038653021635 | 個 | 1
SACU | BC580R | 切開剪刀､ｽﾁｰﾚ､直､全長150mm | 個 | 1 | 11200 |  |  |  | 1 | 一般医療機器 |  | 届出品 | 13B1X00218135003 |  | 2007-03-30 | 35325001 | はさみ | 4038653021642 | 04038653021642 | 個 | 1
SACU | BC581R | 切開剪刀､ｽﾁｰﾚ､反､全長150mm | 個 | 1 | 12300 |  |  |  | 1 | 一般医療機器 |  | 届出品 | 13B1X00218135003 |  | 2007-03-30 | 35325001 | はさみ | 4038653021659 | 04038653021659 | 個 | 1
SACU | BC584R | 切開剪刀､ﾒｰﾖｰ､直､全長165mm | 個 | 1 | 7800 |  |  |  | 1 | 一般医療機器 |  | 届出品 | 13B1X00218135003 |  | 2007-03-30 | 35325001 | はさみ | 4038653021666 | 04038653021666 | 個 | 1
SACU | BC585R | 切開剪刀､ﾒｰﾖｰ､直､全長200mm | 個 | 1 | 8400 |  |  |  | 1 | 一般医療機器 |  | 届出品 | 13B1X00218135003 |  | 2007-03-30 | 35325001 | はさみ | 4038653021673 | 04038653021673 | 個 | 1
SACU | BC587R | 切開剪刀､ﾒｰﾖｰ､反､全長165mm | 個 | 1 | 8400 |  |  |  | 1 | 一般医療機器 |  | 届出品 | 13B1X00218135003 |  | 2007-03-30 | 35325001 | はさみ | 4038653021680 | 04038653021680 | 個 | 1
SACU | BC588R | 切開剪刀､ﾒｰﾖｰ､反､全長200mm | 個 | 1 | 9000 |  |  |  | 1 | 一般医療機器 |  | 届出品 | 13B1X00218135003 |  | 2007-03-30 | 35325001 | はさみ | 4038653021697 | 04038653021697 | 個 | 1
SACU | BC589R | 切開剪刀､ﾒｰﾖｰ､反､全長210mm | 個 | 1 | 9600 |  |  |  | 1 | 一般医療機器 |  | 届出品 | 13B1X00218135003 |  | 2007-03-30 | 35325001 | はさみ | 4038653021703 | 04038653021703 | 個 | 1
SACU | BC590R | 切開剪刀､ﾚｸｾﾙ､直､巾狭刃､全長165mm | 個 | 1 | 10900 |  |  |  | 1 | 一般医療機器 |  | 届出品 | 13B1X00218135003 |  | 2007-03-30 | 35325001 | はさみ | 4038653021710 | 04038653021710 | 個 | 1
SACU | BC591R | 切開剪刀､ﾚｸｾﾙ､反､巾狭刃､全長165mm | 個 | 1 | 11600 |  |  |  | 1 | 一般医療機器 |  | 届出品 | 13B1X00218135003 |  | 2007-03-30 | 35325001 | はさみ | 4038653021727 | 04038653021727 | 個 | 1
SACU | BC592R | 切開剪刀､ﾒｰﾖｰ･ﾚｸｾﾙ､反､全長165mm | 個 | 1 | 11600 |  |  |  | 1 | 一般医療機器 |  | 届出品 | 13B1X00218135003 |  | 2007-03-30 | 35325001 | はさみ | 4038653021734 | 04038653021734 | 個 | 1
SACU | BC595R | 切開剪刀､ﾚｻﾞﾉ､ｱﾝｸﾞﾙ､全長250mm | 個 | 1 | 33100 |  |  |  | 1 | 一般医療機器 |  | 届出品 | 13B1X00218135003 |  | 2007-03-30 | 35325001 | はさみ | 4038653021741 | 04038653021741 | 個 | 1
SACU | BC597R | 血管剪刀､ｸｰﾘｰ､反､鈍/鈍､190mm | 個 | 1 | 11900 |  |  |  | 1 | 一般医療機器 |  | 届出品 | 13B1X00218135003 |  | 2020-06-05 | 35325001 | はさみ | 4038653411504 | 04038653411504 | 個 | 1
SACU | BC600R | 切開剪刀､ﾍﾞﾋﾞｰ･ﾒｯﾂｪﾝﾊﾞｳﾑ､直､全長145mm | 個 | 1 | 9200 |  |  |  | 1 | 一般医療機器 |  | 届出品 | 13B1X00218135003 |  | 2007-03-30 | 35325001 | はさみ | 4038653021758 | 04038653021758 | 個 | 1
SACU | BC601R | 切開剪刀､ﾒｯﾂｪﾝﾊﾞｳﾑ､直､全長145mm | 個 | 1 | 8500 |  |  |  | 1 | 一般医療機器 |  | 届出品 | 13B1X00218135003 |  | 2007-03-30 | 35325001 | はさみ | 4038653021765 | 04038653021765 | 個 | 1
SACU | BC602R | 切開剪刀､ﾒｯﾂｪﾝﾊﾞｳﾑ､直､全長180mm | 個 | 1 | 9200 |  |  |  | 1 | 一般医療機器 |  | 届出品 | 13B1X00218135003 |  | 2007-03-30 | 35325001 | はさみ | 4038653021772 | 04038653021772 | 個 | 1
SACU | BC603R | 切開剪刀､ﾍﾞﾋﾞｰ･ﾒｯﾂｪﾝﾊﾞｳﾑ､反､全長145mm | 個 | 1 | 9200 |  |  |  | 1 | 一般医療機器 |  | 届出品 | 13B1X00218135003 |  | 2007-03-30 | 35325001 | はさみ | 4038653021789 | 04038653021789 | 個 | 1
SACU | BC604R | 切開剪刀､ﾒｯﾂｪﾝﾊﾞｳﾑ､直､全長200mm | 個 | 1 | 11200 |  |  |  | 1 | 一般医療機器 |  | 届出品 | 13B1X00218135003 |  | 2007-03-30 | 35325001 | はさみ | 4038653021796 | 04038653021796 | 個 | 1
SACU | BC605R | 切開剪刀､ﾒｯﾂｪﾝﾊﾞｳﾑ､反､全長145mm | 個 | 1 | 8500 |  |  |  | 1 | 一般医療機器 |  | 届出品 | 13B1X00218135003 |  | 2007-03-30 | 35325001 | はさみ | 4038653021802 | 04038653021802 | 個 | 1
SACU | BC606R | 切開剪刀､ﾒｯﾂｪﾝﾊﾞｳﾑ､反､全長180mm | 個 | 1 | 9200 |  |  |  | 1 | 一般医療機器 |  | 届出品 | 13B1X00218135003 |  | 2007-03-30 | 35325001 | はさみ | 4038653021826 | 04038653021826 | 個 | 1
SACU | BC607R | 切開剪刀､ﾒｯﾂｪﾝﾊﾞｳﾑ､反､全長200mm | 個 | 1 | 11200 |  |  |  | 1 | 一般医療機器 |  | 届出品 | 13B1X00218135003 |  | 2007-03-30 | 35325001 | はさみ | 4038653021840 | 04038653021840 | 個 | 1
SACU | BC611R | 切開剪刀､ﾈﾙｿﾝ･ﾒｯﾂｪﾝﾊﾞｳﾑ､直､全長230mm | 個 | 1 | 16900 |  |  |  | 1 | 一般医療機器 |  | 届出品 | 13B1X00218135003 |  | 2007-03-30 | 35325001 | はさみ | 4038653021857 | 04038653021857 | 個 | 1
SACU | BC612R | 切開剪刀､ﾈﾙｿﾝ･ﾒｯﾂｪﾝﾊﾞｳﾑ､直､全長250mm | 個 | 1 | 22400 |  |  |  | 1 | 一般医療機器 |  | 届出品 | 13B1X00218135003 |  | 2007-03-30 | 35325001 | はさみ | 4038653021864 | 04038653021864 | 個 | 1
SACU | BC613R | 切開剪刀､ﾈﾙｿﾝ･ﾒｯﾂｪﾝﾊﾞｳﾑ､直､全長285mm | 個 | 1 | 27000 |  |  |  | 1 | 一般医療機器 |  | 届出品 | 13B1X00218135003 |  | 2007-03-30 | 35325001 | はさみ | 4038653021871 | 04038653021871 | 個 | 1
SACU | BC614R | 切開剪刀､ﾈﾙｿﾝ･ﾒｯﾂｪﾝﾊﾞｳﾑ､直､全長305mm | 個 | 1 | 28800 |  |  |  | 1 | 一般医療機器 |  | 届出品 | 13B1X00218135003 |  | 2007-03-30 | 35325001 | はさみ | 4038653021888 | 04038653021888 | 個 | 1
SACU | BC615R | 切開剪刀､ﾈﾙｿﾝ･ﾒｯﾂｪﾝﾊﾞｳﾑ､反､230mm | 個 | 1 | 18000 |  |  |  | 1 | 一般医療機器 |  | 届出品 | 13B1X00218135003 |  | 2007-03-30 | 35325001 | はさみ | 4038653021895 | 04038653021895 | 個 | 1
SACU | BC616R | 切開剪刀､ﾈﾙｿﾝ･ﾒｯﾂｪﾝﾊﾞｳﾑ､反､250mm | 個 | 1 | 22200 |  |  |  | 1 | 一般医療機器 |  | 届出品 | 13B1X00218135003 |  | 2007-03-30 | 35325001 | はさみ | 4038653021918 | 04038653021918 | 個 | 1
SACU | BC617R | 直腸剪刀､反､全長325mm | 個 | 1 | 51000 |  |  |  | 1 | 一般医療機器 |  | 届出品 | 13B1X00218135003 |  | 2007-03-30 | 35325001 | はさみ | 4038653138203 | 04038653138203 | 個 | 1
SACU | BC618R | 切開剪刀､ﾈﾙｿﾝ･ﾒｯﾂｪﾝﾊﾞｳﾑ､反､全長285mm | 個 | 1 | 27000 |  |  |  | 1 | 一般医療機器 |  | 届出品 | 13B1X00218135003 |  | 2007-03-30 | 35325001 | はさみ | 4038653021925 | 04038653021925 | 個 | 1
SACU | BC619R | 切開剪刀､ﾈﾙｿﾝ･ﾒｯﾂｪﾝﾊﾞｳﾑ､反､全長305mm | 個 | 1 | 29700 |  |  |  | 1 | 一般医療機器 |  | 届出品 | 13B1X00218135003 |  | 2007-03-30 | 35325001 | はさみ | 4038653021932 | 04038653021932 | 個 | 1
SACU | BC620R | 切開剪刀､ｳｪﾗ､反､全長280mm | 個 | 1 | 31100 |  |  |  | 1 | 一般医療機器 |  | 届出品 | 13B1X00218135003 |  | 2007-03-30 | 35325001 | はさみ | 4038653021949 | 04038653021949 | 個 | 1
SACU | BC621R | 直腸剪刀､ﾛｲﾄﾞ･ﾃﾞｰﾋﾞｽ､反､全長270mm | 個 | 1 | 39300 |  |  |  | 1 | 一般医療機器 |  | 届出品 | 13B1X00218135003 |  | 2007-03-30 | 35325001 | はさみ | 4038653138210 | 04038653138210 | 個 | 1
SACU | BC622R | 直腸剪刀､ｽﾃﾙﾂﾅｰ､直､全長310mm | 個 | 1 | 45900 |  |  |  | 1 | 一般医療機器 |  | 届出品 | 13B1X00218135003 |  | 2007-03-30 | 35325001 | はさみ | 4038653138227 | 04038653138227 | 個 | 1
SACU | BC623R | 直腸剪刀､ｽﾃﾙﾂﾅｰ､反､全長310mm | 個 | 1 | 48700 |  |  |  | 1 | 一般医療機器 |  | 届出品 | 13B1X00218135003 |  | 2007-03-30 | 35325001 | はさみ | 4038653138234 | 04038653138234 | 個 | 1
SACU | BC624R | 切開剪刀,ｱﾝｸﾞﾙ60°,28CM | 個 | 1 | 35400 |  |  |  | 1 | 一般医療機器 |  | 届出品 | 13B1X00218135003 |  | 2007-03-30 | 35325001 | はさみ | 4038653138241 | 04038653138241 | 個 | 1
SACU | BC627R | S字型直腸剪刀､ﾐｭｰﾗｰ､全長325mm | 個 | 1 | 61200 |  |  |  | 1 | 一般医療機器 |  | 届出品 | 13B1X00218135003 |  | 2007-03-30 | 35325001 | はさみ | 4038653138258 | 04038653138258 | 個 | 1
SACU | BC628R | 神経剥離剪刀､反､外刃弱鋭､150mm | 個 | 1 | 19000 |  |  |  | 1 | 一般医療機器 |  | 届出品 | 13B1X00218135003 |  | 2007-03-30 | 35325001 | はさみ | 4038653021956 | 04038653021956 | 個 | 1
SACU | BC629R | 動脈切開剪刀､ﾄﾞｩﾍﾞｰｷｰ､ﾃﾞﾘｹｰﾄ､鈍/鈍､反､全長175mm | 個 | 1 | 23600 |  |  |  | 1 | 一般医療機器 |  | 届出品 | 13B1X00218135003 |  | 2007-03-30 | 35325001 | はさみ | 4038653021963 | 04038653021963 | 個 | 1
SACU | BC630R | 切開剪刀､ﾄｰﾝﾆｽ･ｱﾄﾞｿﾝ､反､超ﾃﾞﾘｹｰﾄ､全長175mm | 個 | 1 | 15900 |  |  |  | 1 | 一般医療機器 |  | 届出品 | 13B1X00218135003 |  | 2007-03-30 | 35325001 | はさみ | 4038653021970 | 04038653021970 | 個 | 1
SACU | BC631R | 切開剪刀､ﾄｰﾝﾆｽ･ｱﾄﾞｿﾝ､反､ﾃﾞﾘｹｰﾄ､全長175mm | 個 | 1 | 14600 |  |  |  | 1 | 一般医療機器 |  | 届出品 | 13B1X00218135003 |  | 2007-03-30 | 35325001 | はさみ | 4038653021987 | 04038653021987 | 個 | 1
SACU | BC633R | 切開剪刀､ﾄｰﾝﾆｽ､直､超ﾃﾞﾘｹｰﾄ､全長180mm | 個 | 1 | 19000 |  |  |  | 1 | 一般医療機器 |  | 届出品 | 13B1X00218135003 |  | 2007-03-30 | 35325001 | はさみ | 4038653021994 | 04038653021994 | 個 | 1
SACU | BC634R | 切開剪刀､ﾄｰﾝﾆｽ､ﾃﾞﾘｹｰﾄ､鈍/鈍､直､全長180mm | 個 | 1 | 18000 |  |  |  | 1 | 一般医療機器 |  | 届出品 | 13B1X00218135003 |  | 2007-03-30 | 35325001 | はさみ | 4038653022007 | 04038653022007 | 個 | 1
SACU | BC635R | 切開剪刀､ﾄｰﾝﾆｽ､反､ﾃﾞﾘｹｰﾄ､全長180mm | 個 | 1 | 18500 |  |  |  | 1 | 一般医療機器 |  | 届出品 | 13B1X00218135003 |  | 2007-03-30 | 35325001 | はさみ | 4038653022014 | 04038653022014 | 個 | 1
SACU | BC636R | 心臓血管剪刀､ｿﾚｯｸ､180mm | 個 | 1 | 30000 |  |  |  | 1 | 一般医療機器 |  | 届出品 | 13B1X00218135003 |  | 2007-03-30 | 35325001 | はさみ | 4038653138265 | 04038653138265 | 個 | 1
SACU | BC638R | 心臓血管剪刀､ｵｰｴﾝﾌｪﾙﾅｰ､全長225mm | 個 | 1 | 57800 |  |  |  | 1 | 一般医療機器 |  | 届出品 | 13B1X00218135003 |  | 2014-06-09 | 35325001 | はさみ | 4046963451844 | 04046963451844 | 個 | 1
SACU | BC639R | 心臓血管剪刀､ｵｰｴﾝﾌｪﾙﾅｰ､全長255mm | 個 | 1 | 64200 |  |  |  | 1 | 一般医療機器 |  | 届出品 | 13B1X00218135003 |  | 2014-06-09 | 35325001 | はさみ | 4046963451851 | 04046963451851 | 個 | 1
SACU | BC640R | 心臓血管剪刀､ｸﾘﾝｹﾝﾊﾞｰｸﾞ･ﾛｽ､230mm | 個 | 1 | 32000 |  |  |  | 1 | 一般医療機器 |  | 届出品 | 13B1X00218135003 |  | 2007-03-30 | 35325001 | はさみ | 4038653022021 | 04038653022021 | 個 | 1
SACU | BC641R | 心臓血管剪刀､ｻﾃﾝｽｷｰ､鈍/鈍､反､全長245mm | 個 | 1 | 40700 |  |  |  | 1 | 一般医療機器 |  | 届出品 | 13B1X00218135003 |  | 2007-03-30 | 35325001 | はさみ | 4038653022038 | 04038653022038 | 個 | 1
SACU | BC643R | 心臓血管剪刀,ﾎﾟｯﾂ･ｽﾐｽ,19CM | 個 | 1 | 31000 |  |  |  | 1 | 一般医療機器 |  | 届出品 | 13B1X00218135003 |  | 2007-03-30 | 35325001 | はさみ | 4038653022045 | 04038653022045 | 個 | 1
SACU | BC644R | 心臓血管剪刀､ｽﾄﾙﾘｰ､鋭､220mm | 個 | 1 | 29100 |  |  |  | 1 | 一般医療機器 |  | 届出品 | 13B1X00218135003 |  | 2007-03-30 | 35325001 | はさみ | 4038653138289 | 04038653138289 | 個 | 1
SACU | BC645R | 心臓血管剪刀､ｽﾄﾙﾘｰ､両先端ﾌﾟﾛｰﾌﾞ付､反､220mm | 個 | 1 | 29100 |  |  |  | 1 | 一般医療機器 |  | 届出品 | 13B1X00218135003 |  | 2007-03-30 | 35325001 | はさみ | 4038653138296 | 04038653138296 | 個 | 1
SACU | BC646R | 血管剪刀､ﾎﾟｯﾂ･ｽﾐｽ､55ﾟ､180mm | 個 | 1 | 27000 |  |  |  | 1 | 一般医療機器 |  | 届出品 | 13B1X00218135003 |  | 2007-03-30 | 35325001 | はさみ | 4038653138302 | 04038653138302 | 個 | 1
SACU | BC647R | 血管剪刀､ﾎﾟｯﾂ･ﾃﾞﾏｰﾃﾙ､30゜ｱﾝｸﾞﾙ､鋭/鋭､全長185mm | 個 | 1 | 25000 |  |  |  | 1 | 一般医療機器 |  | 届出品 | 13B1X00218135003 |  | 2007-03-30 | 35325001 | はさみ | 4038653138319 | 04038653138319 | 個 | 1
SACU | BC648R | 血管剪刀､ﾎﾟｯﾂ･ﾃﾞﾏｰﾃﾙ､45ﾟ､185mm | 個 | 1 | 25000 |  |  |  | 1 | 一般医療機器 |  | 届出品 | 13B1X00218135003 |  | 2007-03-30 | 35325001 | はさみ | 4038653138326 | 04038653138326 | 個 | 1
SACU | BC649R | 血管剪刀､ﾎﾟｯﾂ･ﾃﾞﾏｰﾃﾙ､60ﾟ､185mm | 個 | 1 | 25000 |  |  |  | 1 | 一般医療機器 |  | 届出品 | 13B1X00218135003 |  | 2007-03-30 | 35325001 | はさみ | 4038653138333 | 04038653138333 | 個 | 1
SACU | BC650R | 血管剪刀､ﾎﾟｯﾂ･ﾃﾞﾏｰﾃﾙ､60ﾟ､220mm | 個 | 1 | 34700 |  |  |  | 1 | 一般医療機器 |  | 届出品 | 13B1X00218135003 |  | 2007-03-30 | 35325001 | はさみ | 4038653138340 | 04038653138340 | 個 | 1
SACU | BC651R | 血管剪刀､ﾐﾙｽﾞ､片刃玉付､60ﾟ､220mm | 個 | 1 | 36800 |  |  |  | 1 | 一般医療機器 |  | 届出品 | 13B1X00218135003 |  | 2007-03-30 | 35325001 | はさみ | 4038653138357 | 04038653138357 | 個 | 1
SACU | BC652R | 血管剪刀､ﾎﾟｯﾂ･ｽﾐｽ､60゜､鋭/鋭､全長175mm | 個 | 1 | 32800 |  |  |  | 1 | 一般医療機器 |  | 届出品 | 13B1X00218135003 |  | 2007-03-30 | 35325001 | はさみ | 4038653138364 | 04038653138364 | 個 | 1
SACU | BC653R | 血管剪刀､ﾃﾞｨｰﾄﾘｯﾋ､90ﾟ､170mm | 個 | 1 | 46500 |  |  |  | 1 | 一般医療機器 |  | 届出品 | 13B1X00218135003 |  | 2007-03-30 | 35325001 | はさみ | 4038653138371 | 04038653138371 | 個 | 1
SACU | BC654R | 血管剪刀､ﾃﾞｨｰﾄﾘｯﾋ､120゜､17cm | 個 | 1 | 52000 |  |  |  | 1 | 一般医療機器 |  | 届出品 | 13B1X00218135003 |  | 2007-03-30 | 35325001 | はさみ | 4038653138388 | 04038653138388 | 個 | 1
SACU | BC656R | 血管剪刀､ﾄﾞｩﾍﾞｰｷｰ､45ﾟ､155mm | 個 | 1 | 32400 |  |  |  | 1 | 一般医療機器 |  | 届出品 | 13B1X00218135003 |  | 2007-03-30 | 35325001 | はさみ | 4038653138395 | 04038653138395 | 個 | 1
SACU | BC657R | 血管剪刀､ﾄﾞｩﾍﾞｰｷｰ､60ﾟ､155mm | 個 | 1 | 32400 |  |  |  | 1 | 一般医療機器 |  | 届出品 | 13B1X00218135003 |  | 2007-03-30 | 35325001 | はさみ | 4038653138401 | 04038653138401 | 個 | 1
SACU | BC658R | 血管剪刀､ﾌｧｲﾝ､直､195mm | 個 | 1 | 47600 |  |  |  | 1 | 一般医療機器 |  | 届出品 | 13B1X00218135003 |  | 2007-03-30 | 35325001 | はさみ | 4038653138418 | 04038653138418 | 個 | 1
SACU | BC659R | 血管剪刀､ﾌｧｲﾝ､反､195mm | 個 | 1 | 47600 |  |  |  | 1 | 一般医療機器 |  | 届出品 | 13B1X00218135003 |  | 2007-03-30 | 35325001 | はさみ | 4038653138425 | 04038653138425 | 個 | 1
SACU | BC660R | 硬膜剪刀､ｼｭﾐｰﾃﾞﾝ･ﾃｲﾗｰ､155mm | 個 | 1 | 25000 |  |  |  | 1 | 一般医療機器 |  | 届出品 | 13B1X00218135003 |  | 2007-03-30 | 35325001 | はさみ | 4038653138432 | 04038653138432 | 個 | 1
SACU | BC662R | 血管剪刀､ﾃﾞｨｰﾄﾘｯﾋ･ﾍｹﾞﾏﾝ､25ﾟ､180mm | 個 | 1 | 46500 |  |  |  | 1 | 一般医療機器 |  | 届出品 | 13B1X00218135003 |  | 2007-03-30 | 35325001 | はさみ | 4038653138449 | 04038653138449 | 個 | 1
SACU | BC663R | 血管剪刀､ﾃﾞｨｰﾄﾘｯﾋ･ﾍｹﾞﾏﾝ､45ﾟ､180mm | 個 | 1 | 46400 |  |  |  | 1 | 一般医療機器 |  | 届出品 | 13B1X00218135003 |  | 2007-03-30 | 35325001 | はさみ | 4038653138456 | 04038653138456 | 個 | 1
SACU | BC664R | 血管剪刀､ﾃﾞｨｰﾄﾘｯﾋ･ﾍｹﾞﾏﾝ､60゜､18cm | 個 | 1 | 46400 |  |  |  | 1 | 一般医療機器 |  | 届出品 | 13B1X00218135003 |  | 2007-03-30 | 35325001 | はさみ | 4038653138463 | 04038653138463 | 個 | 1
SACU | BC669R | ｵﾌｾｯﾄ剪刀､ﾄﾞｩﾍﾞｰｷｰ､S型､155mm | 個 | 1 | 48900 |  |  |  | 1 | 一般医療機器 |  | 届出品 | 13B1X00218135003 |  | 2007-03-30 | 35325001 | はさみ | 4038653138487 | 04038653138487 | 個 | 1
SACU | BC670R | 冠状動脈剪刀､ﾌｧﾊﾞﾛﾛ､45ﾟｱﾝｸﾞﾙ､全長140mm | 個 | 1 | 43900 |  |  |  | 1 | 一般医療機器 |  | 届出品 | 13B1X00218135003 |  | 2007-03-30 | 35325001 | はさみ | 4038653138494 | 04038653138494 | 個 | 1
SACU | BC672R | 軟骨剪刀､両刃鋸状､鋭/鋭､直､185mm | 個 | 1 | 22000 |  |  |  | 1 | 一般医療機器 |  | 届出品 | 13B1X00218135003 |  | 2007-03-30 | 35325001 | はさみ | 4038653022052 | 04038653022052 | 個 | 1
SACU | BC680R | 切開剪刀､ﾒｯﾂｪﾝﾊﾞｳﾑ､直､全長160mm | 個 | 1 | 9000 |  |  |  | 1 | 一般医療機器 |  | 届出品 | 13B1X00218135003 |  | 2007-03-30 | 35325001 | はさみ | 4038653022069 | 04038653022069 | 個 | 1
SACU | BC683R | 切開剪刀､ﾒｯﾂｪﾝﾊﾞｳﾑ､反､全長160mm | 個 | 1 | 9000 |  |  |  | 1 | 一般医療機器 |  | 届出品 | 13B1X00218135003 |  | 2007-03-30 | 35325001 | はさみ | 4038653022076 | 04038653022076 | 個 | 1
SACU | BC702R | 剪刀､ｳｪﾙﾄﾊｲﾑ､深部･婦人科用､鈍/鈍､反､全長145mm | 個 | 1 | 16500 |  |  |  | 1 | 一般医療機器 |  | 届出品 | 13B1X00218135003 |  | 2007-03-30 | 35325001 | はさみ | 4038653022083 | 04038653022083 | 個 | 1
SACU | BC703R | 剪刀､ｳｪﾙﾄﾊｲﾑ､深部･婦人科用､鈍/鈍､反､全長200mm | 個 | 1 | 17500 |  |  |  | 1 | 一般医療機器 |  | 届出品 | 13B1X00218135003 |  | 2007-03-30 | 35325001 | はさみ | 4038653022090 | 04038653022090 | 個 | 1
SACU | BC704R | 剪刀､ｳｪﾙﾄﾊｲﾑ､深部･婦人科用､鈍/鈍､反､全長230mm | 個 | 1 | 19800 |  |  |  | 1 | 一般医療機器 |  | 届出品 | 13B1X00218135003 |  | 2007-03-30 | 35325001 | はさみ | 4038653022106 | 04038653022106 | 個 | 1
SACU | BC708R | 剪刀､ｼﾑｽ､深部･婦人科用､鈍/鈍､反､全長210mm | 個 | 1 | 21300 |  |  |  | 1 | 一般医療機器 |  | 届出品 | 13B1X00218135003 |  | 2007-03-30 | 35325001 | はさみ | 4038653022113 | 04038653022113 | 個 | 1
SACU | BC715R | 剪刀､ﾊﾞﾚｰ､直､鋭/鋭､全長280mm | 個 | 1 | 51300 |  |  |  | 1 | 一般医療機器 |  | 届出品 | 13B1X00218135003 |  | 2010-06-09 | 35325001 | はさみ | 4046963103804 | 04046963103804 | 個 | 1
SACU | BC721R | 剪刀､ｼﾑｽ､深部･婦人科用､鈍/鈍､直､全長200mm | 個 | 1 | 14700 |  |  |  | 1 | 一般医療機器 |  | 届出品 | 13B1X00218135003 |  | 2007-03-30 | 35325001 | はさみ | 4038653022120 | 04038653022120 | 個 | 1
SACU | BC723R | 剪刀､ｼﾑｽ､深部･婦人科用､鈍/鈍､直､全長230mm | 個 | 1 | 16600 |  |  |  | 1 | 一般医療機器 |  | 届出品 | 13B1X00218135003 |  | 2007-03-30 | 35325001 | はさみ | 4038653022137 | 04038653022137 | 個 | 1
SACU | BC731R | 剪刀､ｼﾑｽ､深部･婦人科用､両尖直､200mm | 個 | 1 | 16500 |  |  |  | 1 | 一般医療機器 |  | 届出品 | 13B1X00218135003 |  | 2007-03-30 | 35325001 | はさみ | 4038653022168 | 04038653022168 | 個 | 1
SACU | BC741R | 剪刀､ｼﾑｽ､深部･婦人科用､鈍/鈍､反､全長200mm | 個 | 1 | 15500 |  |  |  | 1 | 一般医療機器 |  | 届出品 | 13B1X00218135003 |  | 2007-03-30 | 35325001 | はさみ | 4038653022175 | 04038653022175 | 個 | 1
SACU | BC743R | 剪刀､ｼﾑｽ､深部･婦人科用､鈍/鈍､反､全長230mm | 個 | 1 | 18000 |  |  |  | 1 | 一般医療機器 |  | 届出品 | 13B1X00218135003 |  | 2007-03-30 | 35325001 | はさみ | 4038653022182 | 04038653022182 | 個 | 1
SACU | BC746R | 剪刀､ｼﾑｽ､深部･婦人科用､片尖反､200mm | 個 | 1 | 19000 |  |  |  | 1 | 一般医療機器 |  | 届出品 | 13B1X00218135003 |  | 2007-03-30 | 35325001 | はさみ | 4038653022199 | 04038653022199 | 個 | 1
SACU | BC748R | 剪刀､ｼﾑｽ､深部･婦人科用､片尖反､230mm | 個 | 1 | 22000 |  |  |  | 1 | 一般医療機器 |  | 届出品 | 13B1X00218135003 |  | 2007-03-30 | 35325001 | はさみ | 4038653022205 | 04038653022205 | 個 | 1
SACU | BC760R | 子宮剪刀,ｼｰﾎﾞﾙﾄ,両鈍反,24.5CM | 個 | 1 | 31000 |  |  |  | 1 | 一般医療機器 |  | 届出品 | 13B1X00218135003 |  | 2007-03-30 | 35325001 | はさみ | 4038653022212 | 04038653022212 | 個 | 1
SACU | BC761R | 子宮剪刀､ﾎﾞｰｾﾞﾏﾝ､両鈍反､220mm | 個 | 1 | 50000 |  |  |  | 1 | 一般医療機器 |  | 届出品 | 13B1X00218135003 |  | 2007-03-30 | 35325001 | はさみ | 4038653022229 | 04038653022229 | 個 | 1
SACU | BC762R | 子宮剪刀､ｼﾑｽ･ｼｰﾎﾞﾙﾄ､鈍/鈍､直､全長250mm | 個 | 1 | 27000 |  |  |  | 1 | 一般医療機器 |  | 届出品 | 13B1X00218135003 |  | 2007-03-30 | 35325001 | はさみ | 4038653022236 | 04038653022236 | 個 | 1
SACU | BC763R | 子宮剪刀､ｷｰﾊﾞｯｸ､反､90°ｱﾝｸﾞﾙ､鈍/鈍､全長240mm | 個 | 1 | 38100 |  |  |  | 1 | 一般医療機器 |  | 届出品 | 13B1X00218135003 |  | 2007-03-30 | 35325001 | はさみ | 4038653138500 | 04038653138500 | 個 | 1
SACU | BC771R | 腹部剪刀､鋭/鈍､直､全長160mm | 個 | 1 | 12000 |  |  |  | 1 | 一般医療機器 |  | 届出品 | 13B1X00218135003 |  | 2007-03-30 | 35325001 | はさみ | 4038653022243 | 04038653022243 | 個 | 1
SACU | BC772R | 腹部剪刀､鈍/鈍､反､全長160mm | 個 | 1 | 13000 |  |  |  | 1 | 一般医療機器 |  | 届出品 | 13B1X00218135003 |  | 2007-03-30 | 35325001 | はさみ | 4038653022250 | 04038653022250 | 個 | 1
SACU | BC774R | 腹部剪刀､鈍/鈍､直､全長180mm | 個 | 1 | 13200 |  |  |  | 1 | 一般医療機器 |  | 届出品 | 13B1X00218135003 |  | 2007-03-30 | 35325001 | はさみ | 4038653022267 | 04038653022267 | 個 | 1
SACU | BC776R | 腹部剪刀､鈍/鈍､反､全長175mm | 個 | 1 | 13400 |  |  |  | 1 | 一般医療機器 |  | 届出品 | 13B1X00218135003 |  | 2007-03-30 | 35325001 | はさみ | 4038653022274 | 04038653022274 | 個 | 1
SACU | BC796R | 臍帯剪刀､側弯､両鈍反､135mm | 個 | 1 | 13700 |  |  |  | 1 | 一般医療機器 |  | 届出品 | 13B1X00218135003 |  | 2007-03-30 | 35325001 | はさみ | 4038653022281 | 04038653022281 | 個 | 1
SACU | BC797R | 臍帯剪刀､側弯､両鈍反､160mm | 個 | 1 | 14400 |  |  |  | 1 | 一般医療機器 |  | 届出品 | 13B1X00218135003 |  | 2007-03-30 | 35325001 | はさみ | 4038653022298 | 04038653022298 | 個 | 1
SACU | BC801R | 結紮剪刀､ｽﾍﾟﾝｻｰ､直､90mm | 個 | 1 | 12100 |  |  |  | 1 | 一般医療機器 |  | 届出品 | 13B1X00218135003 |  | 2007-03-30 | 35325001 | はさみ | 4038653022304 | 04038653022304 | 個 | 1
SACU | BC802R | 結紮剪刀､ｽﾍﾟﾝｻｰ､直､115mm | 個 | 1 | 12900 |  |  |  | 1 | 一般医療機器 |  | 届出品 | 13B1X00218135003 |  | 2007-03-30 | 35325001 | はさみ | 4038653022311 | 04038653022311 | 個 | 1
SACU | BC803R | 結紮剪刀､ﾘﾄｳｱｰ､直､135mm | 個 | 1 | 12900 |  |  |  | 1 | 一般医療機器 |  | 届出品 | 13B1X00218135003 |  | 2007-03-30 | 35325001 | はさみ | 4038653022328 | 04038653022328 | 個 | 1
SACU | BC805R | 結紮剪刀､ﾉｰｽﾍﾞﾝﾄ､側弯､120mm | 個 | 1 | 18000 |  |  |  | 1 | 一般医療機器 |  | 届出品 | 13B1X00218135003 |  | 2007-03-30 | 35325001 | はさみ | 4038653138524 | 04038653138524 | 個 | 1
SACU | BC815R | ﾜｲﾔｰ剪刀､ﾊｰﾍﾞｲ､鋸歯状､全長125mm | 個 | 1 | 12400 |  |  |  | 1 | 一般医療機器 |  | 届出品 | 13B1X00218135003 |  | 2007-03-30 | 35325001 | はさみ | 4038653022335 | 04038653022335 | 個 | 1
SACU | BC835R | 繃帯剪刀,片尖直,15CM | 個 | 1 | 16600 |  |  |  | 1 | 一般医療機器 |  | 届出品 | 13B1X00218135003 |  | 2007-03-30 | 35325001 | はさみ | 4038653022359 | 04038653022359 | 個 | 1
SACU | BC838R | 繃帯剪刀,ｽﾐｽ,片尖直,18CM | 個 | 1 | 19900 |  |  |  | 1 | 一般医療機器 |  | 届出品 | 13B1X00218135003 |  | 2007-03-30 | 35325001 | はさみ | 4038653022366 | 04038653022366 | 個 | 1
SACU | BC846R | 繃帯剪刀､ﾉｳｪﾙｽﾞ､片先端ﾌﾟﾛｰﾌﾞ付､直､145mm | 個 | 1 | 15000 |  |  |  | 1 | 一般医療機器 |  | 届出品 | 13B1X00218135003 |  | 2007-03-30 | 35325001 | はさみ | 4038653022380 | 04038653022380 | 個 | 1
SACU | BC847R | 繃帯剪刀､ﾉｳｪﾙｽﾞ､玉付､140mm | 個 | 1 | 16100 |  |  |  | 1 | 一般医療機器 |  | 届出品 | 13B1X00218135003 |  | 2007-03-30 | 35325001 | はさみ | 4038653022397 | 04038653022397 | 個 | 1
SACU | BC848R | 繃帯剪刀､ﾘｽﾀｰ､155mm | 個 | 1 | 7900 |  |  |  | 1 | 一般医療機器 |  | 届出品 | 13B1X00218135003 |  | 2007-03-30 | 35325001 | はさみ | 4038653022403 | 04038653022403 | 個 | 1
SACU | BC849R | 繃帯剪刀､ﾘｽﾀｰ､180mm | 個 | 1 | 9700 |  |  |  | 1 | 一般医療機器 |  | 届出品 | 13B1X00218135003 |  | 2007-03-30 | 35325001 | はさみ | 4038653022410 | 04038653022410 | 個 | 1
SACU | BC860R | 繃帯剪刀､ﾘｽﾀｰ､115mm | 個 | 1 | 5900 |  |  |  | 1 | 一般医療機器 |  | 届出品 | 13B1X00218135003 |  | 2007-03-30 | 35325001 | はさみ | 4038653022427 | 04038653022427 | 個 | 1
SACU | BC861R | 繃帯剪刀､ﾘｽﾀｰ､140mm | 個 | 1 | 6400 |  |  |  | 1 | 一般医療機器 |  | 届出品 | 13B1X00218135003 |  | 2007-03-30 | 35325001 | はさみ | 4038653022434 | 04038653022434 | 個 | 1
SACU | BC862R | 繃帯剪刀､ﾘｽﾀｰ､180mm | 個 | 1 | 7000 |  |  |  | 1 | 一般医療機器 |  | 届出品 | 13B1X00218135003 |  | 2007-03-30 | 35325001 | はさみ | 4038653022441 | 04038653022441 | 個 | 1
SACU | BC863R | 繃帯剪刀､ﾘｽﾀｰ､全長200mm | 個 | 1 | 8100 |  |  |  | 1 | 一般医療機器 |  | 届出品 | 13B1X00218135003 |  | 2007-03-30 | 35325001 | はさみ | 4038653022458 | 04038653022458 | 個 | 1
SACU | BC876R | 繃帯剪刀､ﾘｽﾀｰ､160mm | 個 | 1 | 10300 |  |  |  | 1 | 一般医療機器 |  | 届出品 | 13B1X00218135003 |  | 2007-03-30 | 35325001 | はさみ | 4038653022465 | 04038653022465 | 個 | 1
SACU | BC881R | 万能剪刀､黒､180mm | 個 | 1 | 2400 |  |  |  | 1 | 一般医療機器 |  | 届出品 | 13B1X00218135003 |  | 2007-03-30 | 35325001 | はさみ | 4038653022472 | 04038653022472 | 個 | 1
SACU | BC885R | 万能剪刀､ﾘｽﾀｰ､黒､145mm | 個 | 1 | 2400 |  |  |  | 1 | 一般医療機器 |  | 届出品 | 13B1X00218135003 |  | 2007-03-30 | 35325001 | はさみ | 4038653022489 | 04038653022489 | 個 | 1
SACU | BC888R | 繃帯剪刀､205mm | 個 | 1 | 32000 |  |  |  | 1 | 一般医療機器 |  | 届出品 | 13B1X00218135003 |  | 2007-03-30 | 35325001 | はさみ | 4038653022496 | 04038653022496 | 個 | 1
SACU | BC890R | 万能剪刀､145mm | 個 | 1 | 5400 |  |  |  | 1 | 一般医療機器 |  | 届出品 | 13B1X00218135003 |  | 2007-03-30 | 35325001 | はさみ | 4038653022502 | 04038653022502 | 個 | 1
SACU | BC900R | ｽｰﾊﾟｰｶｯﾄ剪刀､ｱｲﾘｽ､直､全長110mm | 個 | 1 | 29000 |  |  |  | 1 | 一般医療機器 |  | 届出品 | 13B1X00218135003 |  | 2007-06-08 | 35325001 | はさみ | 4038653461097 | 04038653461097 | 個 | 1
SACU | BC901R | ｽｰﾊﾟｰｶｯﾄ剪刀､ｱｲﾘｽ､反､全長110mm | 個 | 1 | 30400 |  |  |  | 1 | 一般医療機器 |  | 届出品 | 13B1X00218135003 |  | 2007-06-08 | 35325001 | はさみ | 4038653461080 | 04038653461080 | 個 | 1
SACU | BC903R | ｽｰﾊﾟｰｶｯﾄ剪刀､反､鋭/鋭､全長120mm | 個 | 1 | 31800 |  |  |  | 1 | 一般医療機器 |  | 届出品 | 13B1X00218135003 |  | 2009-08-24 | 35325001 | はさみ | 4046963434472 | 04046963434472 | 個 | 1
SACU | BC904R | ｽｰﾊﾟｰｶｯﾄ剪刀､ｽﾃｨｰﾌﾞﾝ､直､全長105mm | 個 | 1 | 29000 |  |  |  | 1 | 一般医療機器 |  | 届出品 | 13B1X00218135003 |  | 2009-08-24 | 35325001 | はさみ | 4038653461271 | 04038653461271 | 個 | 1
SACU | BC905R | ｽｰﾊﾟｰｶｯﾄ剪刀､ｽﾃｨｰﾌﾞﾝ､反､全長105mm | 個 | 1 | 30400 |  |  |  | 1 | 一般医療機器 |  | 届出品 | 13B1X00218135003 |  | 2009-08-24 | 35325001 | はさみ | 4038653461264 | 04038653461264 | 個 | 1
SACU | BC906R | ｽｰﾊﾟｰｶｯﾄ剪刀､ｽﾃｨｰﾌﾞﾝ､直､全長110mm | 個 | 1 | 30400 |  |  |  | 1 | 一般医療機器 |  | 届出品 | 13B1X00218135003 |  | 2009-08-24 | 35325001 | はさみ | 4038653461110 | 04038653461110 | 個 | 1
SACU | BC907R | ｽｰﾊﾟｰｶｯﾄ剪刀､ｽﾃｨｰﾌﾞﾝ､反､全長110mm | 個 | 1 | 31800 |  |  |  | 1 | 一般医療機器 |  | 届出品 | 13B1X00218135003 |  | 2009-08-24 | 35325001 | はさみ | 4038653461103 | 04038653461103 | 個 | 1
SACU | BC909R | ｽｰﾊﾟｰｶｯﾄ剪刀､ｺﾞｰﾙﾄﾞﾏﾝ･ﾌｫｯｸｽ､反､全長130mm | 個 | 1 | 33200 |  |  |  | 1 | 一般医療機器 |  | 届出品 | 13B1X00218135003 |  | 2009-08-24 | 35325001 | はさみ | 4038653461288 | 04038653461288 | 個 | 1
SACU | BC911R | ｽｰﾊﾟｰｶｯﾄ剪刀､ｼﾞｬﾐｿﾝ､反､全長130mm | 個 | 1 | 55900 |  |  |  | 1 | 一般医療機器 |  | 届出品 | 13B1X00218135003 |  | 2007-06-08 | 35325001 | はさみ | 4038653461127 | 04038653461127 | 個 | 1
SACU | BC915R | ｽｰﾊﾟｰｶｯﾄ剪刀､ｼﾞｬﾐｿﾝ､反､全長150mm | 個 | 1 | 55900 |  |  |  | 1 | 一般医療機器 |  | 届出品 | 13B1X00218135003 |  | 2007-06-08 | 35325001 | はさみ | 4038653461134 | 04038653461134 | 個 | 1
SACU | BC916R | ｽｰﾊﾟｰｶｯﾄ剪刀､ｼﾞｮｾﾌ､直､全長150mm | 個 | 1 | 40100 |  |  |  | 1 | 一般医療機器 |  | 届出品 | 13B1X00218135003 |  | 2007-06-08 | 35325001 | はさみ | 4038653461219 | 04038653461219 | 個 | 1
SACU | BC917R | ｽｰﾊﾟｰｶｯﾄ剪刀､ｼﾞｮｾﾌ､反､全長150mm | 個 | 1 | 41400 |  |  |  | 1 | 一般医療機器 |  | 届出品 | 13B1X00218135003 |  | 2007-06-08 | 35325001 | はさみ | 4038653461202 | 04038653461202 | 個 | 1
SACU | BC919R | ｽｰﾊﾟｰｶｯﾄ剪刀､ｼﾞｬﾐｿﾝ､反､全長180mm | 個 | 1 | 60800 |  |  |  | 1 | 一般医療機器 |  | 届出品 | 13B1X00218135003 |  | 2009-08-24 | 35325001 | はさみ | 4046963434489 | 04046963434489 | 個 | 1
SACU | BC920R | ｽｰﾊﾟｰｶｯﾄ剪刀､ｺﾞｰﾆｰ､直､全長195mm | 個 | 1 | 38700 |  |  |  | 1 | 一般医療機器 |  | 届出品 | 13B1X00218135003 |  | 2007-06-08 | 35325001 | はさみ | 4038653461233 | 04038653461233 | 個 | 1
SACU | BC921R | ｽｰﾊﾟｰｶｯﾄ剪刀､ｺﾞｰﾆｰ､反､全長195mm | 個 | 1 | 39400 |  |  |  | 1 | 一般医療機器 |  | 届出品 | 13B1X00218135003 |  | 2007-06-08 | 35325001 | はさみ | 4038653461226 | 04038653461226 | 個 | 1
SACU | BC924R | ｽｰﾊﾟｰｶｯﾄ剪刀､ﾒｰﾖｰ､直､全長165mm | 個 | 1 | 30500 |  |  |  | 1 | 一般医療機器 |  | 届出品 | 13B1X00218135003 |  | 2007-06-08 | 35325001 | はさみ | 4038653461257 | 04038653461257 | 個 | 1
SACU | BC925R | ｽｰﾊﾟｰｶｯﾄ剪刀､ﾒｰﾖｰ､反､全長165mm | 個 | 1 | 30400 |  |  |  | 1 | 一般医療機器 |  | 届出品 | 13B1X00218135003 |  | 2007-06-08 | 35325001 | はさみ | 4038653461240 | 04038653461240 | 個 | 1
SACU | BC926R | ｽｰﾊﾟｰｶｯﾄ剪刀､ﾒｰﾖｰ､直､全長145mm | 個 | 1 | 29000 |  |  |  | 1 | 一般医療機器 |  | 届出品 | 13B1X00218135003 |  | 2009-08-24 | 35325001 | はさみ | 4046963434502 | 04046963434502 | 個 | 1
SACU | BC927R | ｽｰﾊﾟｰｶｯﾄ剪刀､ﾒｰﾖｰ､反､全長145mm | 個 | 1 | 29000 |  |  |  | 1 | 一般医療機器 |  | 届出品 | 13B1X00218135003 |  | 2009-08-24 | 35325001 | はさみ | 4046963434519 | 04046963434519 | 個 | 1
SACU | BC929R | ｽｰﾊﾟｰｶｯﾄ剪刀､ﾒｰﾖｰ､反､全長280mm | 個 | 1 | 48000 |  |  |  | 1 | 一般医療機器 |  | 届出品 | 13B1X00218135003 |  | 2009-08-24 | 35325001 | はさみ | 4046963434526 | 04046963434526 | 個 | 1
SACU | BC930R | ｽｰﾊﾟｰｶｯﾄ剪刀､直､全長115mm | 個 | 1 | 27600 |  |  |  | 1 | 一般医療機器 |  | 届出品 | 13B1X00218135003 |  | 2007-06-08 | 35325001 | はさみ | 4038653461158 | 04038653461158 | 個 | 1
SACU | BC931R | ｽｰﾊﾟｰｶｯﾄ剪刀､反､全長115mm | 個 | 1 | 29000 |  |  |  | 1 | 一般医療機器 |  | 届出品 | 13B1X00218135003 |  | 2007-06-08 | 35325001 | はさみ | 4038653461141 | 04038653461141 | 個 | 1
SACU | BC933R | ｽｰﾊﾟｰｶｯﾄ剪刀､ｹｲ､反､全長195mm | 個 | 1 | 39400 |  |  |  | 1 | 一般医療機器 |  | 届出品 | 13B1X00218135003 |  | 2009-08-24 | 35325001 | はさみ | 4046963434533 | 04046963434533 | 個 | 1
SACU | BC934R | ｽｰﾊﾟｰｶｯﾄ剪刀､ﾍﾞﾋﾞｰ･ﾒｯﾂｪﾝﾊﾞｳﾑ､直､全長145mm | 個 | 1 | 29000 |  |  |  | 1 | 一般医療機器 |  | 届出品 | 13B1X00218135003 |  | 2007-06-08 | 35325001 | はさみ | 4038653461172 | 04038653461172 | 個 | 1
SACU | BC935R | ｽｰﾊﾟｰｶｯﾄ剪刀､ﾍﾞﾋﾞｰ･ﾒｯﾂｪﾝﾊﾞｳﾑ､反､全長145mm | 個 | 1 | 29700 |  |  |  | 1 | 一般医療機器 |  | 届出品 | 13B1X00218135003 |  | 2007-06-08 | 35325001 | はさみ | 4038653461165 | 04038653461165 | 個 | 1
SACU | BC936R | ｽｰﾊﾟｰｶｯﾄ剪刀､ﾒｯﾂｪﾝﾊﾞｳﾑ､直､全長180mm | 個 | 1 | 29000 |  |  |  | 1 | 一般医療機器 |  | 届出品 | 13B1X00218135003 |  | 2007-06-08 | 35325001 | はさみ | 4038653461196 | 04038653461196 | 個 | 1
SACU | BC937R | ｽｰﾊﾟｰｶｯﾄ剪刀､ﾒｯﾂｪﾝﾊﾞｳﾑ､反､全長180mm | 個 | 1 | 30000 |  |  |  | 1 | 一般医療機器 |  | 届出品 | 13B1X00218135003 |  | 2007-06-08 | 35325001 | はさみ | 4038653461189 | 04038653461189 | 個 | 1
SACU | BC939R | ｽｰﾊﾟｰｶｯﾄ剪刀､ﾌｫﾓﾝ､反､全長115mm | 個 | 1 | 31800 |  |  |  | 1 | 一般医療機器 |  | 届出品 | 13B1X00218135003 |  | 2009-08-24 | 35325001 | はさみ | 4046963434557 | 04046963434557 | 個 | 1
SACU | BC945R | ｽｰﾊﾟｰｶｯﾄ剪刀､ﾒｯﾂｪﾝﾊﾞｳﾑ､反､全長230mm | 個 | 1 | 34600 |  |  |  | 1 | 一般医療機器 |  | 届出品 | 13B1X00218135003 |  | 2009-08-24 | 35325001 | はさみ | 4046963434564 | 04046963434564 | 個 | 1
SACU | BC947R | ｽｰﾊﾟｰｶｯﾄ剪刀､ﾒｯﾂｪﾝﾊﾞｳﾑ､反､全長260mm | 個 | 1 | 38700 |  |  |  | 1 | 一般医療機器 |  | 届出品 | 13B1X00218135003 |  | 2009-08-24 | 35325001 | はさみ | 4046963434571 | 04046963434571 | 個 | 1
SACU | BC949R | ｽｰﾊﾟｰｶｯﾄ剪刀､ﾒｯﾂｪﾝﾊﾞｳﾑ､反､全長285mm | 個 | 1 | 41400 |  |  |  | 1 | 一般医療機器 |  | 届出品 | 13B1X00218135003 |  | 2009-08-24 | 35325001 | はさみ | 4046963434588 | 04046963434588 | 個 | 1
SACU | BC957R | ｽｰﾊﾟｰｶｯﾄ剪刀､ﾎﾟｯﾂ･ｽﾐｽ､25ﾟｱﾝｸﾞﾙ､全長190mm | 個 | 1 | 50000 |  |  |  | 1 | 一般医療機器 |  | 届出品 | 13B1X00218135003 |  | 2009-08-24 | 35325001 | はさみ | 4046963434618 | 04046963434618 | 個 | 1
SACU | BC958R | ｽｰﾊﾟｰｶｯﾄ剪刀､ﾎﾟｯﾂ･ｽﾐｽ､45ﾟｱﾝｸﾞﾙ､全長185mm | 個 | 1 | 50000 |  |  |  | 1 | 一般医療機器 |  | 届出品 | 13B1X00218135003 |  | 2009-08-24 | 35325001 | はさみ | 4046963434625 | 04046963434625 | 個 | 1
SACU | BC959R | ｽｰﾊﾟｰｶｯﾄ剪刀､ﾎﾟｯﾂ･ｽﾐｽ､60ﾟｱﾝｸﾞﾙ､全長180mm | 個 | 1 | 50000 |  |  |  | 1 | 一般医療機器 |  | 届出品 | 13B1X00218135003 |  | 2009-08-24 | 35325001 | はさみ | 4046963434649 | 04046963434649 | 個 | 1
SACU | BC970R | 万能剪刀､ﾘｽﾀｰ､赤､145mm | 個 | 1 | 2400 |  |  |  | 1 | 一般医療機器 |  | 届出品 | 13B1X00218135003 |  | 2007-03-30 | 35325001 | はさみ | 4038653022519 | 04038653022519 | 個 | 1
SACU | BC971R | 万能剪刀､ﾘｽﾀｰ､青､145mm | 個 | 1 | 2400 |  |  |  | 1 | 一般医療機器 |  | 届出品 | 13B1X00218135003 |  | 2007-03-30 | 35325001 | はさみ | 4038653022526 | 04038653022526 | 個 | 1
SACU | BC973R | 万能剪刀､ﾘｽﾀｰ､黄､145mm | 個 | 1 | 2400 |  |  |  | 1 | 一般医療機器 |  | 届出品 | 13B1X00218135003 |  | 2007-03-30 | 35325001 | はさみ | 4038653022533 | 04038653022533 | 個 | 1
SACU | BC975R | 万能剪刀､ﾘｽﾀｰ､橙､145mm | 個 | 1 | 2400 |  |  |  | 1 | 一般医療機器 |  | 届出品 | 13B1X00218135003 |  | 2007-03-30 | 35325001 | はさみ | 4038653022540 | 04038653022540 | 個 | 1
SACU | BC977R | 万能剪刀､ﾘｽﾀｰ､蛍光ﾋﾟﾝｸ､145mm | 個 | 1 | 2400 |  |  |  | 1 | 一般医療機器 |  | 届出品 | 13B1X00218135003 |  | 2007-03-30 | 35325001 | はさみ | 4038653022557 | 04038653022557 | 個 | 1
SACU | BC980R | 万能剪刀､赤､180mm | 個 | 1 | 2500 |  |  |  | 1 | 一般医療機器 |  | 届出品 | 13B1X00218135003 |  | 2007-03-30 | 35325001 | はさみ | 4038653022588 | 04038653022588 | 個 | 1
SACU | BC981R | 万能剪刀､青､180mm | 個 | 1 | 2500 |  |  |  | 1 | 一般医療機器 |  | 届出品 | 13B1X00218135003 |  | 2007-03-30 | 35325001 | はさみ | 4038653022595 | 04038653022595 | 個 | 1
SACU | BC983R | 万能剪刀､黄､180mm | 個 | 1 | 2500 |  |  |  | 1 | 一般医療機器 |  | 届出品 | 13B1X00218135003 |  | 2007-03-30 | 35325001 | はさみ | 4038653022601 | 04038653022601 | 個 | 1
SACU | BC985R | 万能剪刀､橙､180mm | 個 | 1 | 2500 |  |  |  | 1 | 一般医療機器 |  | 届出品 | 13B1X00218135003 |  | 2007-03-30 | 35325001 | はさみ | 4038653022618 | 04038653022618 | 個 | 1
SACU | BC987R | 万能剪刀､蛍光ﾋﾟﾝｸ､180mm | 個 | 1 | 2500 |  |  |  | 1 | 一般医療機器 |  | 届出品 | 13B1X00218135003 |  | 2007-03-30 | 35325001 | はさみ | 4038653022625 | 04038653022625 | 個 | 1
SACU | BC988R | 万能剪刀､緑､180mm | 個 | 1 | 2500 |  |  |  | 1 | 一般医療機器 |  | 届出品 | 13B1X00218135003 |  | 2007-03-30 | 35325001 | はさみ | 4038653022632 | 04038653022632 | 個 | 1
SACU | BD023R | 外科ﾋﾟﾝｾｯﾄ､ﾐﾃﾞｨｱﾑ､無鈎､115mm | 個 | 1 | 2400 |  |  |  | 1 | 一般医療機器 |  | 届出品 | 13B1X00218136005 |  | 2007-02-13 | 35079001 | ピンセット | 4038653022670 | 04038653022670 | 個 | 1
SACU | BD025R | 外科ﾋﾟﾝｾｯﾄ､ﾐﾃﾞｨｱﾑ､無鈎､130mm | 個 | 1 | 2500 |  |  |  | 1 | 一般医療機器 |  | 届出品 | 13B1X00218136005 |  | 2007-02-13 | 35079001 | ピンセット | 4038653022687 | 04038653022687 | 個 | 1
SACU | BD027R | 外科ﾋﾟﾝｾｯﾄ ﾐﾃﾞｨｱﾑ､無鈎 全長145mm | 個 | 1 | 2600 |  |  |  | 1 | 一般医療機器 |  | 届出品 | 13B1X00218136005 |  | 2007-02-13 | 35079001 | ピンセット | 4038653022694 | 04038653022694 | 個 | 1
SACU | BD029R | 外科ﾋﾟﾝｾｯﾄ ﾐﾃﾞｨｱﾑ､無鈎 全長160mm | 個 | 1 | 2700 |  |  |  | 1 | 一般医療機器 |  | 届出品 | 13B1X00218136005 |  | 2007-02-13 | 35079001 | ピンセット | 4038653022700 | 04038653022700 | 個 | 1
SACU | BD030R | 外科ﾋﾟﾝｾｯﾄ､ﾐﾃﾞｨｱﾑ､無鈎､180mm | 個 | 1 | 2900 |  |  |  | 1 | 一般医療機器 |  | 届出品 | 13B1X00218136005 |  | 2007-02-13 | 35079001 | ピンセット | 4038653022717 | 04038653022717 | 個 | 1
SACU | BD031R | 外科ﾋﾟﾝｾｯﾄ､ﾐﾃﾞｨｱﾑ､無鈎､全長200mm | 個 | 1 | 3200 |  |  |  | 1 | 一般医療機器 |  | 届出品 | 13B1X00218136005 |  | 2014-09-03 | 35079001 | ピンセット | 4038653022724 | 04038653022724 | 個 | 1
SACU | BD032R | 外科ﾋﾟﾝｾｯﾄ､ﾐﾃﾞｨｱﾑ､無鈎､全長250mm | 個 | 1 | 3900 |  |  |  | 1 | 一般医療機器 |  | 届出品 | 13B1X00218136005 |  | 2014-09-03 | 35079001 | ピンセット | 4038653022731 | 04038653022731 | 個 | 1
SACU | BD033R | 外科ﾋﾟﾝｾｯﾄ､ﾐﾃﾞｨｱﾑ､無鈎､305mm | 個 | 1 | 7300 |  |  |  | 1 | 一般医療機器 |  | 届出品 | 13B1X00218136005 |  | 2007-02-13 | 35079001 | ピンセット | 4038653022748 | 04038653022748 | 個 | 1
SACU | BD035R | 外科ﾋﾟﾝｾｯﾄ､ﾐﾃﾞｨｱﾑ､無鈎､曲､130mm | 個 | 1 | 3800 |  |  |  | 1 | 一般医療機器 |  | 届出品 | 13B1X00218136005 |  | 2007-02-13 | 35079001 | ピンセット | 4038653022755 | 04038653022755 | 個 | 1
SACU | BD037R | 外科ﾋﾟﾝｾｯﾄ､ﾐﾃﾞｨｱﾑ､無鈎､曲､145mm | 個 | 1 | 4200 |  |  |  | 1 | 一般医療機器 |  | 届出品 | 13B1X00218136005 |  | 2007-02-13 | 35079001 | ピンセット | 4038653022762 | 04038653022762 | 個 | 1
SACU | BD043R | 外科ﾋﾟﾝｾｯﾄ､ｽﾀﾝﾀﾞｰﾄﾞ､無鈎､115mm | 個 | 1 | 2200 |  |  |  | 1 | 一般医療機器 |  | 届出品 | 13B1X00218136005 |  | 2007-02-13 | 35079001 | ピンセット | 4038653022779 | 04038653022779 | 個 | 1
SACU | BD045R | 外科ﾋﾟﾝｾｯﾄ､ｽﾀﾝﾀﾞｰﾄﾞ､無鈎､130mm | 個 | 1 | 2400 |  |  |  | 1 | 一般医療機器 |  | 届出品 | 13B1X00218136005 |  | 2007-02-13 | 35079001 | ピンセット | 4038653022786 | 04038653022786 | 個 | 1
SACU | BD047R | 外科ﾋﾟﾝｾｯﾄ､ｽﾀﾝﾀﾞｰﾄﾞ､無鈎､145mm | 個 | 1 | 2700 |  |  |  | 1 | 一般医療機器 |  | 届出品 | 13B1X00218136005 |  | 2007-02-13 | 35079001 | ピンセット | 4038653022793 | 04038653022793 | 個 | 1
SACU | BD047SU | SUSI 外科ﾋﾟﾝｾｯﾄ､ｽﾀﾝﾀﾞｰﾄﾞ､無鈎､全長145mm | パック | 20 | 8000 |  |  |  | 2 | 管理医療機器 |  | 認証品 | 227AABZX00005000 |  | 2015-03-03 | 35079002 | 単回使用ピンセット | 4038653386314 | 04038653386314 | 個 | 1 | 14038653386311 | パック | 20
SACU | BD049R | 外科ﾋﾟﾝｾｯﾄ､ｽﾀﾝﾀﾞｰﾄﾞ､無鈎､160mm | 個 | 1 | 2800 |  |  |  | 1 | 一般医療機器 |  | 届出品 | 13B1X00218136005 |  | 2007-02-13 | 35079001 | ピンセット | 4038653022809 | 04038653022809 | 個 | 1
SACU | BD050R | 外科ﾋﾟﾝｾｯﾄ､ｽﾀﾝﾀﾞｰﾄﾞ､無鈎､180mm | 個 | 1 | 3100 |  |  |  | 1 | 一般医療機器 |  | 届出品 | 13B1X00218136005 |  | 2007-02-13 | 35079001 | ピンセット | 4038653022816 | 04038653022816 | 個 | 1
SACU | BD051R | 外科ﾋﾟﾝｾｯﾄ､ｽﾀﾝﾀﾞｰﾄﾞ､無鈎､200mm | 個 | 1 | 3200 |  |  |  | 1 | 一般医療機器 |  | 届出品 | 13B1X00218136005 |  | 2007-02-13 | 35079001 | ピンセット | 4038653022823 | 04038653022823 | 個 | 1
SACU | BD052R | 外科ﾋﾟﾝｾｯﾄ､ｽﾀﾝﾀﾞｰﾄﾞ､無鈎､250mm | 個 | 1 | 3900 |  |  |  | 1 | 一般医療機器 |  | 届出品 | 13B1X00218136005 |  | 2007-02-13 | 35079001 | ピンセット | 4038653022830 | 04038653022830 | 個 | 1
SACU | BD053R | 外科ﾋﾟﾝｾｯﾄ､ｽﾀﾝﾀﾞｰﾄﾞ､無鈎､全長300mm | 個 | 1 | 4800 |  |  |  | 1 | 一般医療機器 |  | 届出品 | 13B1X00218136005 |  | 2007-02-13 | 35079001 | ピンセット | 4038653022847 | 04038653022847 | 個 | 1
SACU | BD065R | 外科ﾋﾟﾝｾｯﾄ､ｽｳｪｰﾃﾞﾝﾊﾟﾀｰﾝ､無鈎､130mm | 個 | 1 | 3500 |  |  |  | 1 | 一般医療機器 |  | 届出品 | 13B1X00218136005 |  | 2007-02-13 | 35079001 | ピンセット | 4038653022854 | 04038653022854 | 個 | 1
SACU | BD067R | 外科ﾋﾟﾝｾｯﾄ､ｽｳｪｰﾃﾞﾝﾊﾟﾀｰﾝ､無鈎､150mm | 個 | 1 | 3800 |  |  |  | 1 | 一般医療機器 |  | 届出品 | 13B1X00218136005 |  | 2007-02-13 | 35079001 | ピンセット | 4038653022861 | 04038653022861 | 個 | 1
SACU | BD068R | 外科ﾋﾟﾝｾｯﾄ､ｽｳｪｰﾃﾞﾝﾊﾟﾀｰﾝ､無鈎､170mm | 個 | 1 | 5000 |  |  |  | 1 | 一般医療機器 |  | 届出品 | 13B1X00218136005 |  | 2007-02-13 | 35079001 | ピンセット | 4038653022878 | 04038653022878 | 個 | 1
SACU | BD069R | 外科ﾋﾟﾝｾｯﾄ､ｽｳｪｰﾃﾞﾝﾊﾟﾀｰﾝ､無鈎､200mm | 個 | 1 | 6500 |  |  |  | 1 | 一般医療機器 |  | 届出品 | 13B1X00218136005 |  | 2007-02-13 | 35079001 | ピンセット | 4038653022885 | 04038653022885 | 個 | 1
SACU | BD077R | 外科ﾋﾟﾝｾｯﾄ､無鈎､大､145mm | 個 | 1 | 6400 |  |  |  | 1 | 一般医療機器 |  | 届出品 | 13B1X00218136005 |  | 2007-02-13 | 35079001 | ピンセット | 4038653022892 | 04038653022892 | 個 | 1
SACU | BD078R | 外科ﾋﾟﾝｾｯﾄ､ﾎﾞﾆｰ､無鈎､175mm | 個 | 1 | 9900 |  |  |  | 1 | 一般医療機器 |  | 届出品 | 13B1X00218136005 |  | 2007-02-13 | 35079001 | ピンセット | 4038653022908 | 04038653022908 | 個 | 1
SACU | BD081R | 外科ﾋﾟﾝｾｯﾄ､無鈎､200mm | 個 | 1 | 7500 |  |  |  | 1 | 一般医療機器 |  | 届出品 | 13B1X00218136005 |  | 2007-02-13 | 35079001 | ピンセット | 4038653022915 | 04038653022915 | 個 | 1
SP | BD114R | ﾐｱｽﾊﾟｽﾐﾆTTA ﾋﾟﾝｾｯﾄ,有鈎 | 個 | 1 | 64000 |  |  |  | 1 | 一般医療機器 |  | 届出品 | 13B1X00218258025 |  | 2006-11-08 | 70963001 | 脊椎手術用器械 | 4038653242207 | 04038653242207 | 個 | 1
SACU | BD130R | 結紮ﾋﾟﾝｾｯﾄ､ｵｸｽﾅｰ､無鈎､145mm | 個 | 1 | 4600 |  |  |  | 1 | 一般医療機器 |  | 届出品 | 13B1X00218136005 |  | 2007-02-13 | 35079001 | ピンセット | 4038653022939 | 04038653022939 | 個 | 1
SACU | BD151R | 超硬ﾁｯﾌﾟ付ﾋﾟﾝｾｯﾄ､ｱﾄﾞｿﾝ､無鈎､120mm | 個 | 1 | 28000 |  |  |  | 1 | 一般医療機器 |  | 届出品 | 13B1X00218136005 |  | 2007-02-13 | 35079001 | ピンセット | 4038653022946 | 04038653022946 | 個 | 1
SACU | BD154R | 超硬ﾁｯﾌﾟ付ﾋﾟﾝｾｯﾄ､無鈎､145mm | 個 | 1 | 28000 |  |  |  | 1 | 一般医療機器 |  | 届出品 | 13B1X00218136005 |  | 2007-02-13 | 35079001 | ピンセット | 4038653022953 | 04038653022953 | 個 | 1
SACU | BD156R | 超硬ﾁｯﾌﾟ付ﾋﾟﾝｾｯﾄ､無鈎､180mm | 個 | 1 | 29000 |  |  |  | 1 | 一般医療機器 |  | 届出品 | 13B1X00218136005 |  | 2007-02-13 | 35079001 | ピンセット | 4038653022960 | 04038653022960 | 個 | 1
SACU | BD157R | 超硬ﾁｯﾌﾟ付ﾋﾟﾝｾｯﾄ､無鈎､200mm | 個 | 1 | 29000 |  |  |  | 1 | 一般医療機器 |  | 届出品 | 13B1X00218136005 |  | 2007-02-13 | 35079001 | ピンセット | 4038653022977 | 04038653022977 | 個 | 1
SACU | BD158R | 超硬ﾁｯﾌﾟ付ﾋﾟﾝｾｯﾄ､無鈎､230mm | 個 | 1 | 32000 |  |  |  | 1 | 一般医療機器 |  | 届出品 | 13B1X00218136005 |  | 2007-02-13 | 35079001 | ピンセット | 4038653022984 | 04038653022984 | 個 | 1
SACU | BD159R | 超硬ﾁｯﾌﾟ付ﾋﾟﾝｾｯﾄ､無鈎､250mm | 個 | 1 | 33000 |  |  |  | 1 | 一般医療機器 |  | 届出品 | 13B1X00218136005 |  | 2007-02-13 | 35079001 | ピンセット | 4038653022991 | 04038653022991 | 個 | 1
SACU | BD160R | 超硬ﾁｯﾌﾟ付ﾋﾟﾝｾｯﾄ､ｸｯｼﾝｸﾞ､無鈎､180mm | 個 | 1 | 29000 |  |  |  | 1 | 一般医療機器 |  | 届出品 | 13B1X00218136005 |  | 2007-02-13 | 35079001 | ピンセット | 4038653023004 | 04038653023004 | 個 | 1
SACU | BD164R | 超硬ﾁｯﾌﾟ付ﾋﾟﾝｾｯﾄ､ｽﾀﾝﾀﾞｰﾄﾞ､無鈎､145mm | 個 | 1 | 28000 |  |  |  | 1 | 一般医療機器 |  | 届出品 | 13B1X00218136005 |  | 2007-02-13 | 35079001 | ピンセット | 4038653023011 | 04038653023011 | 個 | 1
SACU | BD165R | 超硬ﾁｯﾌﾟ付ﾋﾟﾝｾｯﾄ､ｽﾀﾝﾀﾞｰﾄﾞ､無鈎､200mm | 個 | 1 | 29000 |  |  |  | 1 | 一般医療機器 |  | 届出品 | 13B1X00218136005 |  | 2007-02-13 | 35079001 | ピンセット | 4038653023028 | 04038653023028 | 個 | 1
SACU | BD166R | 超硬ﾁｯﾌﾟ付ﾋﾟﾝｾｯﾄ､ｽﾀﾝﾀﾞｰﾄﾞ､無鈎､250mm | 個 | 1 | 33000 |  |  |  | 1 | 一般医療機器 |  | 届出品 | 13B1X00218136005 |  | 2007-02-13 | 35079001 | ピンセット | 4038653023035 | 04038653023035 | 個 | 1
SACU | BD168R | 超硬ﾁｯﾌﾟ付ﾋﾟﾝｾｯﾄ､ｸﾞﾘｭﾝﾜﾙﾄﾞ､無鈎､185mm | 個 | 1 | 32000 |  |  |  | 1 | 一般医療機器 |  | 届出品 | 13B1X00218136005 |  | 2007-02-13 | 35079001 | ピンセット | 4038653023042 | 04038653023042 | 個 | 1
SACU | BD171R | 超硬ﾁｯﾌﾟ付ﾋﾟﾝｾｯﾄ､ﾜﾝｹﾞｽﾃｨｰﾝ､無鈎､150mm | 個 | 1 | 34000 |  |  |  | 1 | 一般医療機器 |  | 届出品 | 13B1X00218136005 |  | 2007-02-13 | 35079001 | ピンセット | 4038653023059 | 04038653023059 | 個 | 1
SACU | BD173R | 超硬ﾁｯﾌﾟ付ﾋﾟﾝｾｯﾄ､ﾜﾝｹﾞｽﾃｨｰﾝ､無鈎､230mm | 個 | 1 | 35000 |  |  |  | 1 | 一般医療機器 |  | 届出品 | 13B1X00218136005 |  | 2007-02-13 | 35079001 | ピンセット | 4038653023066 | 04038653023066 | 個 | 1
SACU | BD180R | 超硬ﾁｯﾌﾟ付縫合用ﾋﾟﾝｾｯﾄ､200mm | 個 | 1 | 35000 |  |  |  | 1 | 一般医療機器 |  | 届出品 | 13B1X00218136005 |  | 2007-02-13 | 35079001 | ピンセット | 4038653138562 | 04038653138562 | 個 | 1
SACU | BD190R | ﾏｲｸﾛﾋﾟﾝｾｯﾄ､ｹﾞﾗﾙﾄﾞ､ｸﾛｽｾﾚｰｼｮﾝ､直､ﾌﾗｯﾄﾊﾝﾄﾞﾙ､180mm | 個 | 1 | 48000 |  |  |  | 1 | 一般医療機器 |  | 届出品 | 13B1X00218136005 |  | 2007-05-25 | 35079001 | ピンセット | 4038653468577 | 04038653468577 | 個 | 1
SACU | BD191R | ﾏｲｸﾛﾋﾟﾝｾｯﾄ､ｹﾞﾗﾙﾄﾞ､ﾄﾞｩﾍﾞｲｷｰ､直､ﾌﾗｯﾄﾊﾝﾄﾞﾙ､180mm | 個 | 1 | 49000 |  |  |  | 1 | 一般医療機器 |  | 届出品 | 13B1X00218136005 |  | 2007-05-25 | 35079001 | ピンセット | 4038653468591 | 04038653468591 | 個 | 1
SACU | BD192R | ﾀﾞｲﾔﾀﾞｽﾄ付ﾏｲｸﾛﾘﾝｸﾞﾋﾟﾝｾｯﾄ､ｹﾞﾗﾙﾄﾞ､180mm､ﾌﾗｯﾄﾊﾝﾄﾞﾙ | 個 | 1 | 48000 |  |  |  | 1 | 一般医療機器 |  | 届出品 | 13B1X00218136005 |  | 2007-05-25 | 35079001 | ピンセット | 4038653468652 | 04038653468652 | 個 | 1
SACU | BD193R | ﾀﾞｲﾔﾀﾞｽﾄ付ﾏｲｸﾛﾘﾝｸﾞﾋﾟﾝｾｯﾄ､ｹﾞﾗﾙﾄﾞ､反180mm､ﾌﾗｯﾄﾊﾝﾄﾞﾙ | 個 | 1 | 51200 |  |  |  | 1 | 一般医療機器 |  | 届出品 | 13B1X00218136005 |  | 2007-05-25 | 35079001 | ピンセット | 4038653468669 | 04038653468669 | 個 | 1
SACU | BD194R | ﾀﾞｲﾔﾀﾞｽﾄ付ﾏｲｸﾛﾋﾟﾝｾｯﾄ､ｹﾞﾗﾙﾄﾞ､直､ﾌﾗｯﾄﾊﾝﾄﾞﾙ､180mm | 個 | 1 | 49000 |  |  |  | 1 | 一般医療機器 |  | 届出品 | 13B1X00218136005 |  | 2007-05-25 | 35079001 | ピンセット | 4038653468614 | 04038653468614 | 個 | 1
SACU | BD195R | ﾏｲｸﾛﾋﾟﾝｾｯﾄ､ｹﾞﾗﾙﾄﾞ､ﾄﾞｩﾍﾞｲｷｰ､直､ﾌﾗｯﾄﾊﾝﾄﾞﾙ､200mm | 個 | 1 | 54600 |  |  |  | 1 | 一般医療機器 |  | 届出品 | 13B1X00218136005 |  | 2007-05-25 | 35079001 | ピンセット | 4038653468607 | 04038653468607 | 個 | 1
SACU | BD196R | ﾀﾞｲﾔﾀﾞｽﾄ付ﾏｲｸﾛﾋﾟﾝｾｯﾄ､ｹﾞﾗﾙﾄﾞ､直､ﾌﾗｯﾄﾊﾝﾄﾞﾙ､200mm | 個 | 1 | 55000 |  |  |  | 1 | 一般医療機器 |  | 届出品 | 13B1X00218136005 |  | 2007-05-25 | 35079001 | ピンセット | 4038653468621 | 04038653468621 | 個 | 1
SACU | BD197R | ﾏｲｸﾛﾋﾟﾝｾｯﾄ､ｹﾞﾗﾙﾄﾞ､ｸﾛｽｾﾚｰｼｮﾝ､直､ﾌﾗｯﾄﾊﾝﾄﾞﾙ､250mm | 個 | 1 | 54600 |  |  |  | 1 | 一般医療機器 |  | 届出品 | 13B1X00218136005 |  | 2007-05-25 | 35079001 | ピンセット | 4038653468584 | 04038653468584 | 個 | 1
SACU | BD198R | 超硬ﾁｯﾌﾟ付ﾏｲｸﾛﾋﾟﾝｾｯﾄ､ｸｯｼﾝｸﾞ､ﾃﾞﾘｹｰﾄ､直､ﾌﾗｯﾄﾊﾝﾄﾞﾙ､250mm | 個 | 1 | 42700 |  |  |  | 1 | 一般医療機器 |  | 届出品 | 13B1X00218136005 |  | 2007-05-25 | 35079001 | ピンセット | 4038653468676 | 04038653468676 | 個 | 1
SACU | BD210R | ﾃﾞﾘｹｰﾄ外科ﾋﾟﾝｾｯﾄ､無鈎､115mm | 個 | 1 | 5000 |  |  |  | 1 | 一般医療機器 |  | 届出品 | 13B1X00218136005 |  | 2007-02-13 | 35079001 | ピンセット | 4038653023080 | 04038653023080 | 個 | 1
SACU | BD215R | ﾃﾞﾘｹｰﾄ外科ﾋﾟﾝｾｯﾄ､ｾﾑｹﾝ､無鈎､125mm | 個 | 1 | 5600 |  |  |  | 1 | 一般医療機器 |  | 届出品 | 13B1X00218136005 |  | 2007-02-13 | 35079001 | ピンセット | 4038653023103 | 04038653023103 | 個 | 1
SACU | BD216R | ﾃﾞﾘｹｰﾄ外科ﾋﾟﾝｾｯﾄ､ｾﾑｹﾝ､無鈎､150mm | 個 | 1 | 5700 |  |  |  | 1 | 一般医療機器 |  | 届出品 | 13B1X00218136005 |  | 2007-02-13 | 35079001 | ピンセット | 4038653023110 | 04038653023110 | 個 | 1
SACU | BD217R | ﾃﾞﾘｹｰﾄ外科ﾋﾟﾝｾｯﾄ､無鈎､155mm | 個 | 1 | 6500 |  |  |  | 1 | 一般医療機器 |  | 届出品 | 13B1X00218136005 |  | 2007-02-13 | 35079001 | ピンセット | 4038653023127 | 04038653023127 | 個 | 1
SACU | BD220R | ﾃﾞﾘｹｰﾄ外科ﾋﾟﾝｾｯﾄ ﾏｲｸﾛ･ｱﾄﾞｿﾝ､無鈎 全長120mm | 個 | 1 | 8000 |  |  |  | 1 | 一般医療機器 |  | 届出品 | 13B1X00218136005 |  | 2007-02-13 | 35079001 | ピンセット | 4038653023134 | 04038653023134 | 個 | 1
SACU | BD222R | ﾃﾞﾘｹｰﾄ外科ﾋﾟﾝｾｯﾄ､ｱﾄﾞｿﾝ､無鈎､120mm | 個 | 1 | 8000 |  |  |  | 1 | 一般医療機器 |  | 届出品 | 13B1X00218136005 |  | 2007-02-13 | 35079001 | ピンセット | 4038653023141 | 04038653023141 | 個 | 1
SACU | BD222SU | SUSI ﾃﾞﾘｹｰﾄ外科ﾋﾟﾝｾｯﾄ､ｱﾄﾞｿﾝ､無鈎､全長120mm | パック | 20 | 7800 |  |  |  | 2 | 管理医療機器 |  | 認証品 | 227AABZX00005000 |  | 2015-03-03 | 35079002 | 単回使用ピンセット | 4038653415069 | 04038653415069 | 個 | 1 | 14038653415066 | パック | 20
SACU | BD223R | ﾃﾞﾘｹｰﾄ外科ﾋﾟﾝｾｯﾄ ﾏｲｸﾛ･ｱﾄﾞｿﾝ､無鈎 全長150mm | 個 | 1 | 9000 |  |  |  | 1 | 一般医療機器 |  | 届出品 | 13B1X00218136005 |  | 2007-02-13 | 35079001 | ピンセット | 4038653023158 | 04038653023158 | 個 | 1
SACU | BD228R | ﾃﾞﾘｹｰﾄ外科ﾋﾟﾝｾｯﾄ､ｹﾞﾗﾙﾄﾞ､無鈎､全長175mm | 個 | 1 | 7000 |  |  |  | 1 | 一般医療機器 |  | 届出品 | 13B1X00218136005 |  | 2007-02-13 | 35079001 | ピンセット | 4038653023189 | 04038653023189 | 個 | 1
SACU | BD229R | ﾃﾞﾘｹｰﾄ外科ﾋﾟﾝｾｯﾄ､ｹﾞﾗﾙﾄﾞ､無鈎､反､175mm | 個 | 1 | 8000 |  |  |  | 1 | 一般医療機器 |  | 届出品 | 13B1X00218136005 |  | 2007-02-13 | 35079001 | ピンセット | 4038653023196 | 04038653023196 | 個 | 1
SACU | BD230R | ﾃﾞﾘｹｰﾄ外科ﾋﾟﾝｾｯﾄ､ｹﾞﾗﾙﾄﾞ､無鈎､230mm | 個 | 1 | 13000 |  |  |  | 1 | 一般医療機器 |  | 届出品 | 13B1X00218136005 |  | 2007-02-13 | 35079001 | ピンセット | 4038653023202 | 04038653023202 | 個 | 1
SACU | BD231R | ﾃﾞﾘｹｰﾄ外科ﾋﾟﾝｾｯﾄ､直､ｽﾑｰｽｼﾞｮｳ､180mm | 個 | 1 | 9300 |  |  |  | 1 | 一般医療機器 |  | 届出品 | 13B1X00218136005 |  | 2007-02-13 | 35079001 | ピンセット | 4038653023219 | 04038653023219 | 個 | 1
SACU | BD232R | ﾃﾞﾘｹｰﾄ外科ﾋﾟﾝｾｯﾄ､直､ｽﾑｰｽｼﾞｮｳ､200mm | 個 | 1 | 9900 |  |  |  | 1 | 一般医療機器 |  | 届出品 | 13B1X00218136005 |  | 2007-02-13 | 35079001 | ピンセット | 4038653023226 | 04038653023226 | 個 | 1
SACU | BD236R | ﾃﾞﾘｹｰﾄ外科ﾋﾟﾝｾｯﾄ､ﾏｯｷﾝﾄﾞｰ､無鈎､150mm | 個 | 1 | 9100 |  |  |  | 1 | 一般医療機器 |  | 届出品 | 13B1X00218136005 |  | 2007-02-13 | 35079001 | ピンセット | 4038653023233 | 04038653023233 | 個 | 1
SACU | BD238R | ﾃﾞﾘｹｰﾄ外科ﾋﾟﾝｾｯﾄ､ｸｯｼﾝｸﾞ､無鈎､180mm | 個 | 1 | 8000 |  |  |  | 1 | 一般医療機器 |  | 届出品 | 13B1X00218136005 |  | 2007-02-13 | 35079001 | ピンセット | 4038653023240 | 04038653023240 | 個 | 1
SACU | BD239R | ﾃﾞﾘｹｰﾄ外科ﾋﾟﾝｾｯﾄ､ｸｯｼﾝｸﾞ､無鈎､200mm | 個 | 1 | 8500 |  |  |  | 1 | 一般医療機器 |  | 届出品 | 13B1X00218136005 |  | 2007-02-13 | 35079001 | ピンセット | 4038653023264 | 04038653023264 | 個 | 1
SACU | BD239SU | SUSI ﾃﾞﾘｹｰﾄ外科ﾋﾟﾝｾｯﾄ､ｸｯｼﾝｸﾞ､無鈎､全長200mm | パック | 20 | 15600 |  |  |  | 2 | 管理医療機器 |  | 認証品 | 227AABZX00005000 |  | 2015-03-03 | 35079002 | 単回使用ピンセット | 4046963892746 | 04046963892746 | 個 | 1 | 14046963892743 | パック | 20
SACU | BD240R | ﾃﾞﾘｹｰﾄ外科ﾋﾟﾝｾｯﾄ､ｸｯｼﾝｸﾞ､無鈎､250mm | 個 | 1 | 9000 |  |  |  | 1 | 一般医療機器 |  | 届出品 | 13B1X00218136005 |  | 2007-02-13 | 35079001 | ピンセット | 4038653023271 | 04038653023271 | 個 | 1
SACU | BD243R | ﾃﾞﾘｹｰﾄ外科ﾋﾟﾝｾｯﾄ､ｸｯｼﾝｸﾞ､無鈎､200mm | 個 | 1 | 10000 |  |  |  | 1 | 一般医療機器 |  | 届出品 | 13B1X00218136005 |  | 2007-02-13 | 35079001 | ピンセット | 4038653023288 | 04038653023288 | 個 | 1
SACU | BD246R | ﾃﾞﾘｹｰﾄ外科ﾋﾟﾝｾｯﾄ,ﾌﾞﾛﾌｨｰ,無鈎,20CM | 個 | 1 | 8500 |  |  |  | 1 | 一般医療機器 |  | 届出品 | 13B1X00218136005 |  | 2007-02-13 | 35079001 | ピンセット | 4038653023295 | 04038653023295 | 個 | 1
SACU | BD257R | ﾃﾞﾘｹｰﾄ外科ﾋﾟﾝｾｯﾄ､無鈎､曲､200mm | 個 | 1 | 12500 |  |  |  | 1 | 一般医療機器 |  | 届出品 | 13B1X00218136005 |  | 2007-02-13 | 35079001 | ピンセット | 4038653023318 | 04038653023318 | 個 | 1
SACU | BD260R | ﾏｲｸﾛ結紮ﾋﾟﾝｾｯﾄ､ﾚｲｻﾞｰ､先端0.5mm､155mm | 個 | 1 | 26300 |  |  |  | 1 | 一般医療機器 |  | 届出品 | 13B1X00218136005 |  | 2007-02-13 | 35079001 | ピンセット | 4038653138579 | 04038653138579 | 個 | 1
SACU | BD261R | ﾏｲｸﾛ結紮ﾋﾟﾝｾｯﾄ､ﾚｲｻﾞｰ､先端0.8mm､155mm | 個 | 1 | 24800 |  |  |  | 1 | 一般医療機器 |  | 届出品 | 13B1X00218136005 |  | 2007-02-13 | 35079001 | ピンセット | 4038653138586 | 04038653138586 | 個 | 1
SACU | BD264R | ﾏｲｸﾛ結紮ﾋﾟﾝｾｯﾄ､先端0.5mm､185mm | 個 | 1 | 34600 |  |  |  | 1 | 一般医療機器 |  | 届出品 | 13B1X00218136005 |  | 2007-02-13 | 35079001 | ピンセット | 4038653138593 | 04038653138593 | 個 | 1
SACU | BD268R | ﾃﾞﾘｹｰﾄ外科ﾋﾟﾝｾｯﾄ､ｹﾙﾝｽﾄﾞｯﾄ､直､全長178mm | 個 | 1 | 10000 |  |  |  | 1 | 一般医療機器 |  | 届出品 | 13B1X00218136005 |  | 2007-05-25 | 35079001 | ピンセット | 4038653023325 | 04038653023325 | 個 | 1
SACU | BD269R | ﾃﾞﾘｹｰﾄ外科ﾋﾟﾝｾｯﾄ､ｹﾙﾝｽﾄﾞｯﾄ､直､全長215mm | 個 | 1 | 13000 |  |  |  | 1 | 一般医療機器 |  | 届出品 | 13B1X00218136005 |  | 2007-05-25 | 35079001 | ピンセット | 4038653023332 | 04038653023332 | 個 | 1
SACU | BD301R | ﾏｲｸﾛﾋﾟﾝｾｯﾄ､無鈎､直､90mm | 個 | 1 | 6700 |  |  |  | 1 | 一般医療機器 |  | 届出品 | 13B1X00218136005 |  | 2007-02-13 | 35079001 | ピンセット | 4038653023349 | 04038653023349 | 個 | 1
SACU | BD302R | ﾏｲｸﾛﾋﾟﾝｾｯﾄ､無鈎､直､105mm | 個 | 1 | 6900 |  |  |  | 1 | 一般医療機器 |  | 届出品 | 13B1X00218136005 |  | 2007-02-13 | 35079001 | ピンセット | 4038653023356 | 04038653023356 | 個 | 1
SACU | BD303R | ﾏｲｸﾛﾋﾟﾝｾｯﾄ､無鈎､直､115mm | 個 | 1 | 7000 |  |  |  | 1 | 一般医療機器 |  | 届出品 | 13B1X00218136005 |  | 2007-02-13 | 35079001 | ピンセット | 4038653023370 | 04038653023370 | 個 | 1
SACU | BD304R | ﾏｲｸﾛﾋﾟﾝｾｯﾄ､無鈎､直､130mm | 個 | 1 | 7400 |  |  |  | 1 | 一般医療機器 |  | 届出品 | 13B1X00218136005 |  | 2007-02-13 | 35079001 | ピンセット | 4038653023387 | 04038653023387 | 個 | 1
SACU | BD305R | ﾏｲｸﾛﾋﾟﾝｾｯﾄ､無鈎､直､145mm | 個 | 1 | 7600 |  |  |  | 1 | 一般医療機器 |  | 届出品 | 13B1X00218136005 |  | 2007-02-13 | 35079001 | ピンセット | 4038653023394 | 04038653023394 | 個 | 1
SACU | BD311R | ﾏｲｸﾛﾋﾟﾝｾｯﾄ､無鈎､曲､90mm | 個 | 1 | 7200 |  |  |  | 1 | 一般医療機器 |  | 届出品 | 13B1X00218136005 |  | 2007-02-13 | 35079001 | ピンセット | 4038653023417 | 04038653023417 | 個 | 1
SACU | BD312R | ﾏｲｸﾛﾋﾟﾝｾｯﾄ､無鈎､曲､105mm | 個 | 1 | 7400 |  |  |  | 1 | 一般医療機器 |  | 届出品 | 13B1X00218136005 |  | 2007-02-13 | 35079001 | ピンセット | 4038653023424 | 04038653023424 | 個 | 1
SACU | BD313R | ﾏｲｸﾛﾋﾟﾝｾｯﾄ､無鈎､曲､115mm | 個 | 1 | 7500 |  |  |  | 1 | 一般医療機器 |  | 届出品 | 13B1X00218136005 |  | 2007-02-13 | 35079001 | ピンセット | 4038653023431 | 04038653023431 | 個 | 1
SACU | BD314R | ﾏｲｸﾛﾋﾟﾝｾｯﾄ､無鈎､曲､130mm | 個 | 1 | 7900 |  |  |  | 1 | 一般医療機器 |  | 届出品 | 13B1X00218136005 |  | 2007-02-13 | 35079001 | ピンセット | 4038653023448 | 04038653023448 | 個 | 1
SACU | BD315R | ﾏｲｸﾛﾋﾟﾝｾｯﾄ､無鈎､曲､145mm | 個 | 1 | 8100 |  |  |  | 1 | 一般医療機器 |  | 届出品 | 13B1X00218136005 |  | 2007-02-13 | 35079001 | ピンセット | 4038653023455 | 04038653023455 | 個 | 1
SACU | BD320R | ﾏｲｸﾛﾋﾟﾝｾｯﾄ､直､100mm | 個 | 1 | 8500 |  |  |  | 1 | 一般医療機器 |  | 届出品 | 13B1X00218136005 |  | 2007-02-13 | 35079001 | ピンセット | 4038653023462 | 04038653023462 | 個 | 1
SACU | BD321R | ﾏｲｸﾛﾋﾟﾝｾｯﾄ､曲､100mm | 個 | 1 | 9000 |  |  |  | 1 | 一般医療機器 |  | 届出品 | 13B1X00218136005 |  | 2007-02-13 | 35079001 | ピンセット | 4038653023479 | 04038653023479 | 個 | 1
SACU | BD329R | ﾏｲｸﾛﾋﾟﾝｾｯﾄ､曲､先端0.3mm､110mm | 個 | 1 | 9000 |  |  |  | 1 | 一般医療機器 |  | 届出品 | 13B1X00218136005 |  | 2007-02-13 | 35079001 | ピンセット | 4038653023493 | 04038653023493 | 個 | 1
SACU | BD330R | ﾏｲｸﾛﾋﾟﾝｾｯﾄ､直､先端0.2mm､110mm | 個 | 1 | 8500 |  |  |  | 1 | 一般医療機器 |  | 届出品 | 13B1X00218136005 |  | 2007-02-13 | 35079001 | ピンセット | 4038653023509 | 04038653023509 | 個 | 1
SACU | BD331R | ﾏｲｸﾛﾋﾟﾝｾｯﾄ､直､先端0.15mm､110mm | 個 | 1 | 8500 |  |  |  | 1 | 一般医療機器 |  | 届出品 | 13B1X00218136005 |  | 2007-02-13 | 35079001 | ピンセット | 4038653023516 | 04038653023516 | 個 | 1
SACU | BD333R | ﾏｲｸﾛﾋﾟﾝｾｯﾄ､弯曲､先端0.2mm､115mm | 個 | 1 | 9000 |  |  |  | 1 | 一般医療機器 |  | 届出品 | 13B1X00218136005 |  | 2007-02-13 | 35079001 | ピンセット | 4038653023523 | 04038653023523 | 個 | 1
SACU | BD335R | ﾏｲｸﾛﾋﾟﾝｾｯﾄ､直､先端0.3mm､135mm | 個 | 1 | 8500 |  |  |  | 1 | 一般医療機器 |  | 届出品 | 13B1X00218136005 |  | 2007-02-13 | 35079001 | ピンセット | 4038653023530 | 04038653023530 | 個 | 1
SACU | BD336R | ﾏｲｸﾛ結紮ﾋﾟﾝｾｯﾄ､ﾊﾞｲｽ､直､先端0.3mm､135mm | 個 | 1 | 8500 |  |  |  | 1 | 一般医療機器 |  | 届出品 | 13B1X00218136005 |  | 2007-02-13 | 35079001 | ピンセット | 4038653023547 | 04038653023547 | 個 | 1
SACU | BD337R | ﾏｲｸﾛ結紮ﾋﾟﾝｾｯﾄ､ﾊﾞｲｽ､弯曲､先端0.3mm､135mm | 個 | 1 | 9000 |  |  |  | 1 | 一般医療機器 |  | 届出品 | 13B1X00218136005 |  | 2007-02-13 | 35079001 | ピンセット | 4038653023554 | 04038653023554 | 個 | 1
SACU | BD338R | ﾏｲｸﾛ結紮ﾋﾟﾝｾｯﾄ､直､先端0.3mm､120mm | 個 | 1 | 8500 |  |  |  | 1 | 一般医療機器 |  | 届出品 | 13B1X00218136005 |  | 2007-02-13 | 35079001 | ピンセット | 4038653023561 | 04038653023561 | 個 | 1
SACU | BD340R | ﾏｲｸﾛ結紮ﾋﾟﾝｾｯﾄ､直､先端0.8mm､140mm | 個 | 1 | 75500 |  |  |  | 1 | 一般医療機器 |  | 届出品 | 13B1X00218136005 |  | 2007-02-13 | 35079001 | ピンセット | 4038653138609 | 04038653138609 | 個 | 1
SACU | BD343R | ﾏｲｸﾛﾋﾟﾝｾｯﾄ､有鈎､1X2爪､弯曲､先端0.4mm､115mm | 個 | 1 | 15000 |  |  |  | 1 | 一般医療機器 |  | 届出品 | 13B1X00218136005 |  | 2007-02-13 | 35079001 | ピンセット | 4038653023578 | 04038653023578 | 個 | 1
SACU | BD345R | ﾏｲｸﾛﾋﾟﾝｾｯﾄ､有鈎､1X2爪直､先端0.4mm､135mm | 個 | 1 | 15000 |  |  |  | 1 | 一般医療機器 |  | 届出品 | 13B1X00218136005 |  | 2007-02-13 | 35079001 | ピンセット | 4038653023585 | 04038653023585 | 個 | 1
SACU | BD500R | ﾃﾞﾘｹｰﾄ組織ﾋﾟﾝｾｯﾄ､有鈎､1X2爪､直､100mm | 個 | 1 | 7000 |  |  |  | 1 | 一般医療機器 |  | 届出品 | 13B1X00218136005 |  | 2007-02-13 | 35079001 | ピンセット | 4038653023592 | 04038653023592 | 個 | 1
SACU | BD501R | ﾃﾞﾘｹｰﾄ組織ﾋﾟﾝｾｯﾄ､有鈎､1X2爪､直､110mm | 個 | 1 | 8500 |  |  |  | 1 | 一般医療機器 |  | 届出品 | 13B1X00218136005 |  | 2007-02-13 | 35079001 | ピンセット | 4038653023608 | 04038653023608 | 個 | 1
SACU | BD502R | ﾃﾞﾘｹｰﾄ組織ﾋﾟﾝｾｯﾄ,有鈎,2X3爪,直,11CM | 個 | 1 | 12100 |  |  |  | 1 | 一般医療機器 |  | 届出品 | 13B1X00218136005 |  | 2007-02-13 | 35079001 | ピンセット | 4038653023622 | 04038653023622 | 個 | 1
SACU | BD505R | ﾏｲｸﾛ結紮ﾋﾟﾝｾｯﾄ､有鈎1X2爪､先端0.2mm､95mm | 個 | 1 | 78900 |  |  |  | 1 | 一般医療機器 |  | 届出品 | 13B1X00218136005 |  | 2007-02-13 | 35079001 | ピンセット | 4038653138616 | 04038653138616 | 個 | 1
SACU | BD506R | ﾃﾞﾘｹｰﾄ組織ﾋﾟﾝｾｯﾄ､ｱﾄﾞｿﾝ､有鈎､1X2爪､全長120mm | 個 | 1 | 16100 |  |  |  | 1 | 一般医療機器 |  | 届出品 | 13B1X00218136005 |  | 2007-02-13 | 35079001 | ピンセット | 4038653138623 | 04038653138623 | 個 | 1
SACU | BD507R | ﾃﾞﾘｹｰﾄ組織ﾋﾟﾝｾｯﾄ､ｱﾄﾞｿﾝ､有鈎､1X2爪､120mm | 個 | 1 | 16000 |  |  |  | 1 | 一般医療機器 |  | 届出品 | 13B1X00218136005 |  | 2007-02-13 | 35079001 | ピンセット | 4038653138630 | 04038653138630 | 個 | 1
SACU | BD508R | ﾃﾞﾘｹｰﾄ組織ﾋﾟﾝｾｯﾄ､ｱﾄﾞｿﾝ､有鈎､1X2爪､120mm | 個 | 1 | 18000 |  |  |  | 1 | 一般医療機器 |  | 届出品 | 13B1X00218136005 |  | 2007-02-13 | 35079001 | ピンセット | 4038653138647 | 04038653138647 | 個 | 1
SACU | BD509R | ﾃﾞﾘｹｰﾄ組織ﾋﾟﾝｾｯﾄ､有鈎､1X2傾斜爪､120mm | 個 | 1 | 24400 |  |  |  | 1 | 一般医療機器 |  | 届出品 | 13B1X00218136005 |  | 2007-02-13 | 35079001 | ピンセット | 4038653138654 | 04038653138654 | 個 | 1
SACU | BD510R | ﾃﾞﾘｹｰﾄ組織ﾋﾟﾝｾｯﾄ ﾏｲｸﾛ･ｱﾄﾞｿﾝ､有鈎 1X2爪 全長120mm | 個 | 1 | 8000 |  |  |  | 1 | 一般医療機器 |  | 届出品 | 13B1X00218136005 |  | 2007-02-13 | 35079001 | ピンセット | 4038653023639 | 04038653023639 | 個 | 1
SACU | BD511R | ﾃﾞﾘｹｰﾄ組織ﾋﾟﾝｾｯﾄ､ｱﾄﾞｿﾝ､有鈎､1X2爪､全長120mm | 個 | 1 | 8000 |  |  |  | 1 | 一般医療機器 |  | 届出品 | 13B1X00218136005 |  | 2007-02-13 | 35079001 | ピンセット | 4038653023646 | 04038653023646 | 個 | 1
SACU | BD512R | ﾃﾞﾘｹｰﾄ組織ﾋﾟﾝｾｯﾄ､ｱﾄﾞｿﾝ､有鈎､1X2爪､全長120mm | 個 | 1 | 8000 |  |  |  | 1 | 一般医療機器 |  | 届出品 | 13B1X00218136005 |  | 2007-02-13 | 35079001 | ピンセット | 4038653023653 | 04038653023653 | 個 | 1
SACU | BD512SU | SUSI ﾃﾞﾘｹｰﾄ組織ﾋﾟﾝｾｯﾄ､ｱﾄﾞｿﾝ､有鈎､1X2爪､全長120mm | パック | 20 | 8000 |  |  |  | 2 | 管理医療機器 |  | 認証品 | 227AABZX00005000 |  | 2015-03-03 | 35079002 | 単回使用ピンセット | 4038653415168 | 04038653415168 | 個 | 1 | 14038653415165 | パック | 20
SACU | BD513R | ﾃﾞﾘｹｰﾄ組織ﾋﾟﾝｾｯﾄ､ｱﾄﾞｿﾝ､有鈎､1X2爪､全長120mm | 個 | 1 | 16000 |  |  |  | 1 | 一般医療機器 |  | 届出品 | 13B1X00218136005 |  | 2007-02-13 | 35079001 | ピンセット | 4038653138661 | 04038653138661 | 個 | 1
SACU | BD520R | ﾃﾞﾘｹｰﾄ組織ﾋﾟﾝｾｯﾄ､有鈎 1X2爪 全長150mm | 個 | 1 | 13500 |  |  |  | 1 | 一般医療機器 |  | 届出品 | 13B1X00218136005 |  | 2007-02-13 | 35079001 | ピンセット | 4038653023660 | 04038653023660 | 個 | 1
SACU | BD521R | ﾃﾞﾘｹｰﾄ組織ﾋﾟﾝｾｯﾄ､ｱﾄﾞｿﾝ､有鈎､1X2爪､全長150mm | 個 | 1 | 16900 |  |  |  | 1 | 一般医療機器 |  | 届出品 | 13B1X00218136005 |  | 2007-02-13 | 35079001 | ピンセット | 4038653023677 | 04038653023677 | 個 | 1
SACU | BD527R | 組織ﾋﾟﾝｾｯﾄ､ﾐﾃﾞｨｱﾑ､有鈎､1X2爪､弯曲､全長145mm | 個 | 1 | 4500 |  |  |  | 1 | 一般医療機器 |  | 届出品 | 13B1X00218136005 |  | 2007-02-13 | 35079001 | ピンセット | 4038653023707 | 04038653023707 | 個 | 1
SACU | BD533R | 組織ﾋﾟﾝｾｯﾄ､ﾐﾃﾞｨｱﾑ､有鈎､1X2爪､全長115mm | 個 | 1 | 3000 |  |  |  | 1 | 一般医療機器 |  | 届出品 | 13B1X00218136005 |  | 2007-02-13 | 35079001 | ピンセット | 4038653023714 | 04038653023714 | 個 | 1
SACU | BD535R | 組織ﾋﾟﾝｾｯﾄ､ﾐﾃﾞｨｱﾑ､有鈎､1X2爪､全長130mm | 個 | 1 | 3100 |  |  |  | 1 | 一般医療機器 |  | 届出品 | 13B1X00218136005 |  | 2007-02-13 | 35079001 | ピンセット | 4038653023721 | 04038653023721 | 個 | 1
SACU | BD537R | 組織ﾋﾟﾝｾｯﾄ､ﾐﾃﾞｨｱﾑ､有鈎､1X2爪､全長145mm | 個 | 1 | 3200 |  |  |  | 1 | 一般医療機器 |  | 届出品 | 13B1X00218136005 |  | 2007-02-13 | 35079001 | ピンセット | 4038653023738 | 04038653023738 | 個 | 1
SACU | BD539R | 組織ﾋﾟﾝｾｯﾄ､ﾐﾃﾞｨｱﾑ､有鈎､1X2爪､全長160mm | 個 | 1 | 3300 |  |  |  | 1 | 一般医療機器 |  | 届出品 | 13B1X00218136005 |  | 2007-02-13 | 35079001 | ピンセット | 4038653023745 | 04038653023745 | 個 | 1
SACU | BD540R | 組織ﾋﾟﾝｾｯﾄ､ﾐﾃﾞｨｱﾑ､有鈎､1X2爪､全長180mm | 個 | 1 | 3500 |  |  |  | 1 | 一般医療機器 |  | 届出品 | 13B1X00218136005 |  | 2007-02-13 | 35079001 | ピンセット | 4038653023752 | 04038653023752 | 個 | 1
SACU | BD541R | 組織ﾋﾟﾝｾｯﾄ､ﾐﾃﾞｨｱﾑ､有鈎､1X2爪､全長200mm | 個 | 1 | 3900 |  |  |  | 1 | 一般医療機器 |  | 届出品 | 13B1X00218136005 |  | 2014-09-03 | 35079001 | ピンセット | 4038653023769 | 04038653023769 | 個 | 1
SACU | BD542R | 組織ﾋﾟﾝｾｯﾄ､ﾐﾃﾞｨｱﾑ､有鈎､1X2爪､全長250mm | 個 | 1 | 5300 |  |  |  | 1 | 一般医療機器 |  | 届出品 | 13B1X00218136005 |  | 2014-09-03 | 35079001 | ピンセット | 4038653023776 | 04038653023776 | 個 | 1
SACU | BD547R | 組織ﾋﾟﾝｾｯﾄ､有鈎､1X2爪､全長145mm | 個 | 1 | 5000 |  |  |  | 1 | 一般医療機器 |  | 届出品 | 13B1X00218136005 |  | 2007-02-13 | 35079001 | ピンセット | 4038653023790 | 04038653023790 | 個 | 1
SACU | BD549R | 組織ﾋﾟﾝｾｯﾄ､有鈎､1X2爪､全長160mm | 個 | 1 | 6000 |  |  |  | 1 | 一般医療機器 |  | 届出品 | 13B1X00218136005 |  | 2007-02-13 | 35079001 | ピンセット | 4038653023806 | 04038653023806 | 個 | 1
SACU | BD552R | 組織ﾋﾟﾝｾｯﾄ､ｽﾀﾝﾀﾞｰﾄﾞ､有鈎､1X2爪､105mm | 個 | 1 | 2500 |  |  |  | 1 | 一般医療機器 |  | 届出品 | 13B1X00218136005 |  | 2007-02-13 | 35079001 | ピンセット | 4038653023813 | 04038653023813 | 個 | 1
SACU | BD553R | 組織ﾋﾟﾝｾｯﾄ､ｽﾀﾝﾀﾞｰﾄﾞ､有鈎､1X2爪､115mm | 個 | 1 | 2600 |  |  |  | 1 | 一般医療機器 |  | 届出品 | 13B1X00218136005 |  | 2007-02-13 | 35079001 | ピンセット | 4038653023820 | 04038653023820 | 個 | 1
SACU | BD555R | 組織ﾋﾟﾝｾｯﾄ､ｽﾀﾝﾀﾞｰﾄﾞ､有鈎､1X2爪､130mm | 個 | 1 | 2700 |  |  |  | 1 | 一般医療機器 |  | 届出品 | 13B1X00218136005 |  | 2007-02-13 | 35079001 | ピンセット | 4038653023837 | 04038653023837 | 個 | 1
SACU | BD557R | 組織ﾋﾟﾝｾｯﾄ､ｽﾀﾝﾀﾞｰﾄﾞ､有鈎､1X2爪､145mm | 個 | 1 | 2800 |  |  |  | 1 | 一般医療機器 |  | 届出品 | 13B1X00218136005 |  | 2007-02-13 | 35079001 | ピンセット | 4038653023844 | 04038653023844 | 個 | 1
SACU | BD557SU | SUSI 組織ﾋﾟﾝｾｯﾄ､ｽﾀﾝﾀﾞｰﾄﾞ､有鈎､1X2爪､全長145mm | パック | 20 | 7800 |  |  |  | 2 | 管理医療機器 |  | 認証品 | 227AABZX00005000 |  | 2015-03-03 | 35079002 | 単回使用ピンセット | 4038653386277 | 04038653386277 | 個 | 1 | 14038653386274 | パック | 20
SACU | BD559R | 組織ﾋﾟﾝｾｯﾄ､ｽﾀﾝﾀﾞｰﾄﾞ､有鈎､1X2爪､160mm | 個 | 1 | 3200 |  |  |  | 1 | 一般医療機器 |  | 届出品 | 13B1X00218136005 |  | 2007-02-13 | 35079001 | ピンセット | 4038653023851 | 04038653023851 | 個 | 1
SACU | BD560R | 組織ﾋﾟﾝｾｯﾄ､ｽﾀﾝﾀﾞｰﾄﾞ､有鈎､1X2爪､180mm | 個 | 1 | 3500 |  |  |  | 1 | 一般医療機器 |  | 届出品 | 13B1X00218136005 |  | 2007-02-13 | 35079001 | ピンセット | 4038653023868 | 04038653023868 | 個 | 1
SACU | BD561R | 組織ﾋﾟﾝｾｯﾄ､ｽﾀﾝﾀﾞｰﾄﾞ､有鈎､1X2爪､200mm | 個 | 1 | 3900 |  |  |  | 1 | 一般医療機器 |  | 届出品 | 13B1X00218136005 |  | 2007-02-13 | 35079001 | ピンセット | 4038653023875 | 04038653023875 | 個 | 1
SACU | BD562R | 組織ﾋﾟﾝｾｯﾄ､ｽﾀﾝﾀﾞｰﾄﾞ､有鈎､1X2爪､全長250mm | 個 | 1 | 5300 |  |  |  | 1 | 一般医療機器 |  | 届出品 | 13B1X00218136005 |  | 2007-02-13 | 35079001 | ピンセット | 4038653023882 | 04038653023882 | 個 | 1
SACU | BD563R | 組織ﾋﾟﾝｾｯﾄ､ｽﾀﾝﾀﾞｰﾄﾞ､有鈎､1X2爪､全長300mm | 個 | 1 | 6700 |  |  |  | 1 | 一般医療機器 |  | 届出品 | 13B1X00218136005 |  | 2007-02-13 | 35079001 | ピンセット | 4038653023899 | 04038653023899 | 個 | 1
SACU | BD575R | 組織ﾋﾟﾝｾｯﾄ､有鈎､2X3爪､130mm | 個 | 1 | 5500 |  |  |  | 1 | 一般医療機器 |  | 届出品 | 13B1X00218136005 |  | 2007-02-13 | 35079001 | ピンセット | 4038653023905 | 04038653023905 | 個 | 1
SACU | BD577R | 組織ﾋﾟﾝｾｯﾄ､有鈎､2X3爪､145mm | 個 | 1 | 5700 |  |  |  | 1 | 一般医療機器 |  | 届出品 | 13B1X00218136005 |  | 2007-02-13 | 35079001 | ピンセット | 4038653023912 | 04038653023912 | 個 | 1
SACU | BD579R | 組織ﾋﾟﾝｾｯﾄ､有鈎､2X3爪､160mm | 個 | 1 | 5900 |  |  |  | 1 | 一般医療機器 |  | 届出品 | 13B1X00218136005 |  | 2007-02-13 | 35079001 | ピンセット | 4038653023929 | 04038653023929 | 個 | 1
SACU | BD580R | 組織ﾋﾟﾝｾｯﾄ､有鈎､2X3爪､180mm | 個 | 1 | 6300 |  |  |  | 1 | 一般医療機器 |  | 届出品 | 13B1X00218136005 |  | 2007-02-13 | 35079001 | ピンセット | 4038653023936 | 04038653023936 | 個 | 1
SACU | BD581R | 組織ﾋﾟﾝｾｯﾄ､有鈎､2X3爪､200mm | 個 | 1 | 7800 |  |  |  | 1 | 一般医療機器 |  | 届出品 | 13B1X00218136005 |  | 2007-02-13 | 35079001 | ピンセット | 4038653023943 | 04038653023943 | 個 | 1
SACU | BD587R | 組織ﾋﾟﾝｾｯﾄ､有鈎､3X4爪､145mm | 個 | 1 | 6700 |  |  |  | 1 | 一般医療機器 |  | 届出品 | 13B1X00218136005 |  | 2007-02-13 | 35079001 | ピンセット | 4038653023950 | 04038653023950 | 個 | 1
SACU | BD589R | 組織ﾋﾟﾝｾｯﾄ､有鈎､3X4爪､160mm | 個 | 1 | 7600 |  |  |  | 1 | 一般医療機器 |  | 届出品 | 13B1X00218136005 |  | 2007-02-13 | 35079001 | ピンセット | 4038653023967 | 04038653023967 | 個 | 1
SACU | BD591R | 組織ﾋﾟﾝｾｯﾄ､有鈎､3X4爪､200mm | 個 | 1 | 8400 |  |  |  | 1 | 一般医療機器 |  | 届出品 | 13B1X00218136005 |  | 2007-02-13 | 35079001 | ピンセット | 4038653023974 | 04038653023974 | 個 | 1
SACU | BD597R | 組織ﾋﾟﾝｾｯﾄ､有鈎､4X5爪､145mm | 個 | 1 | 8500 |  |  |  | 1 | 一般医療機器 |  | 届出品 | 13B1X00218136005 |  | 2007-02-13 | 35079001 | ピンセット | 4038653023981 | 04038653023981 | 個 | 1
SACU | BD600R | 組織ﾋﾟﾝｾｯﾄ､ﾍﾋﾞｰﾊﾟﾀｰﾝ､有鈎､1X2爪､145mm | 個 | 1 | 9000 |  |  |  | 1 | 一般医療機器 |  | 届出品 | 13B1X00218136005 |  | 2007-02-13 | 35079001 | ピンセット | 4038653024001 | 04038653024001 | 個 | 1
SACU | BD603R | 組織ﾋﾟﾝｾｯﾄ､ﾚｰﾝ､有鈎､1X2爪､全長145mm | 個 | 1 | 11000 |  |  |  | 1 | 一般医療機器 |  | 届出品 | 13B1X00218136005 |  | 2007-02-13 | 35079001 | ピンセット | 4038653024025 | 04038653024025 | 個 | 1
SACU | BD604R | 組織ﾋﾟﾝｾｯﾄ,ﾚｰﾝ,有鈎,2X3爪,15CM | 個 | 1 | 11500 |  |  |  | 1 | 一般医療機器 |  | 届出品 | 13B1X00218136005 |  | 2007-02-13 | 35079001 | ピンセット | 4038653024032 | 04038653024032 | 個 | 1
SACU | BD606R | 組織ﾋﾟﾝｾｯﾄ,ﾚｰﾝ,有鈎,1X2爪,17.5CM | 個 | 1 | 12000 |  |  |  | 1 | 一般医療機器 |  | 届出品 | 13B1X00218136005 |  | 2007-02-13 | 35079001 | ピンセット | 4038653024049 | 04038653024049 | 個 | 1
SP | BD614R | ﾐｱｽﾊﾟｽﾐﾆTTA ﾋﾟﾝｾｯﾄ | 個 | 1 | 64000 |  |  |  | 1 | 一般医療機器 |  | 届出品 | 13B1X00218258025 |  | 2006-11-08 | 70963001 | 脊椎手術用器械 | 4038653242214 | 04038653242214 | 個 | 1
SACU | BD651R | 組織ﾋﾟﾝｾｯﾄ､有鈎､1X2爪､200mm | 個 | 1 | 12100 |  |  |  | 1 | 一般医療機器 |  | 届出品 | 13B1X00218136005 |  | 2007-02-13 | 35079001 | ピンセット | 4038653024100 | 04038653024100 | 個 | 1
SACU | BD660R | ﾃﾞﾘｹｰﾄ組織ﾋﾟﾝｾｯﾄ､ｷﾞﾘｰｽ､有鈎､1X2爪､155mm | 個 | 1 | 5000 |  |  |  | 1 | 一般医療機器 |  | 届出品 | 13B1X00218136005 |  | 2007-02-13 | 35079001 | ピンセット | 4038653024117 | 04038653024117 | 個 | 1
SACU | BD661R | ﾃﾞﾘｹｰﾄ組織ﾋﾟﾝｾｯﾄ､有鈎､1X2爪､150mm | 個 | 1 | 9200 |  |  |  | 1 | 一般医療機器 |  | 届出品 | 13B1X00218136005 |  | 2007-02-13 | 35079001 | ピンセット | 4038653024124 | 04038653024124 | 個 | 1
SACU | BD662R | ﾃﾞﾘｹｰﾄ組織ﾋﾟﾝｾｯﾄ､ｹﾞﾗﾙﾄﾞ､有鈎1X2爪､175mm | 個 | 1 | 10600 |  |  |  | 1 | 一般医療機器 |  | 届出品 | 13B1X00218136005 |  | 2007-02-13 | 35079001 | ピンセット | 4038653024131 | 04038653024131 | 個 | 1
SACU | BD663R | ﾃﾞﾘｹｰﾄ組織ﾋﾟﾝｾｯﾄ,有鈎,1X2爪,弯曲,17.5CM | 個 | 1 | 11300 |  |  |  | 1 | 一般医療機器 |  | 届出品 | 13B1X00218136005 |  | 2007-02-13 | 35079001 | ピンセット | 4038653024148 | 04038653024148 | 個 | 1
SACU | BD664R | ﾃﾞﾘｹｰﾄ組織ﾋﾟﾝｾｯﾄ,ｹﾞﾗﾙﾄﾞ,有鈎,1X2爪,23CM | 個 | 1 | 20100 |  |  |  | 1 | 一般医療機器 |  | 届出品 | 13B1X00218136005 |  | 2007-02-13 | 35079001 | ピンセット | 4038653024155 | 04038653024155 | 個 | 1
SACU | BD665R | ﾃﾞﾘｹｰﾄ組織ﾋﾟﾝｾｯﾄ､ｾﾑｹﾝ､有鈎､1X2爪､125mm | 個 | 1 | 8500 |  |  |  | 1 | 一般医療機器 |  | 届出品 | 13B1X00218136005 |  | 2007-02-13 | 35079001 | ピンセット | 4038653024162 | 04038653024162 | 個 | 1
SACU | BD666R | ﾃﾞﾘｹｰﾄ組織ﾋﾟﾝｾｯﾄ､ｾﾑｹﾝ､有鈎､2X3爪､125mm | 個 | 1 | 9500 |  |  |  | 1 | 一般医療機器 |  | 届出品 | 13B1X00218136005 |  | 2007-02-13 | 35079001 | ピンセット | 4038653024179 | 04038653024179 | 個 | 1
SACU | BD667R | ﾃﾞﾘｹｰﾄ組織ﾋﾟﾝｾｯﾄ､ｾﾑｹﾝ､有鈎､1X2爪､150mm | 個 | 1 | 9000 |  |  |  | 1 | 一般医療機器 |  | 届出品 | 13B1X00218136005 |  | 2007-02-13 | 35079001 | ピンセット | 4038653024186 | 04038653024186 | 個 | 1
SACU | BD668R | ﾃﾞﾘｹｰﾄ組織ﾋﾟﾝｾｯﾄ､有鈎 1X2爪 全長125mm | 個 | 1 | 8500 |  |  |  | 1 | 一般医療機器 |  | 届出品 | 13B1X00218136005 |  | 2007-02-13 | 35079001 | ピンセット | 4038653024193 | 04038653024193 | 個 | 1
SACU | BD669R | ﾃﾞﾘｹｰﾄ組織ﾋﾟﾝｾｯﾄ､有鈎 1X2爪 全長145mm | 個 | 1 | 9000 |  |  |  | 1 | 一般医療機器 |  | 届出品 | 13B1X00218136005 |  | 2007-02-13 | 35079001 | ピンセット | 4038653024209 | 04038653024209 | 個 | 1
SACU | BD670R | ﾃﾞﾘｹｰﾄ組織ﾋﾟﾝｾｯﾄ､ﾜｳ､有鈎､1X2爪､180mm | 個 | 1 | 9000 |  |  |  | 1 | 一般医療機器 |  | 届出品 | 13B1X00218136005 |  | 2007-02-13 | 35079001 | ピンセット | 4038653024216 | 04038653024216 | 個 | 1
SACU | BD671R | ﾃﾞﾘｹｰﾄ組織ﾋﾟﾝｾｯﾄ､ﾜｳ､有鈎､1X2爪､200mm | 個 | 1 | 9500 |  |  |  | 1 | 一般医療機器 |  | 届出品 | 13B1X00218136005 |  | 2007-02-13 | 35079001 | ピンセット | 4038653024230 | 04038653024230 | 個 | 1
SACU | BD671SU | SUSI ﾃﾞﾘｹｰﾄ組織ﾋﾟﾝｾｯﾄ､ﾜｳ､有鈎､1X2爪､全長200mm | パック | 20 | 15600 |  |  |  | 2 | 管理医療機器 |  | 認証品 | 227AABZX00005000 |  | 2015-03-03 | 35079002 | 単回使用ピンセット | 4046963892722 | 04046963892722 | 個 | 1 | 14046963892729 | パック | 20
SACU | BD672R | ﾃﾞﾘｹｰﾄ組織ﾋﾟﾝｾｯﾄ､ﾜｳ､有鈎､1X2爪､250mm | 個 | 1 | 10000 |  |  |  | 1 | 一般医療機器 |  | 届出品 | 13B1X00218136005 |  | 2007-02-13 | 35079001 | ピンセット | 4038653024247 | 04038653024247 | 個 | 1
SACU | BD679R | ﾃﾞﾘｹｰﾄ組織ﾋﾟﾝｾｯﾄ,ﾜｳ,有鈎,1X2爪,30.5CM | 個 | 1 | 12000 |  |  |  | 1 | 一般医療機器 |  | 届出品 | 13B1X00218136005 |  | 2007-02-13 | 35079001 | ピンセット | 4038653024261 | 04038653024261 | 個 | 1
SACU | BD690R | 組織ﾋﾟﾝｾｯﾄ､有鈎､1X2爪､150mm | 個 | 1 | 8500 |  |  |  | 1 | 一般医療機器 |  | 届出品 | 13B1X00218136005 |  | 2007-02-13 | 35079001 | ピンセット | 4038653024278 | 04038653024278 | 個 | 1
SACU | BD692R | 組織ﾋﾟﾝｾｯﾄ､有鈎､1X2爪､200mm | 個 | 1 | 9000 |  |  |  | 1 | 一般医療機器 |  | 届出品 | 13B1X00218136005 |  | 2007-02-13 | 35079001 | ピンセット | 4038653024285 | 04038653024285 | 個 | 1
SACU | BD693R | 組織ﾋﾟﾝｾｯﾄ,ﾎﾞﾆｰ,有鈎,1X2爪,17.5CM | 個 | 1 | 9000 |  |  |  | 1 | 一般医療機器 |  | 届出品 | 13B1X00218136005 |  | 2007-02-13 | 35079001 | ピンセット | 4038653024292 | 04038653024292 | 個 | 1
SACU | BD700R | 組織ﾋﾟﾝｾｯﾄ､ｱﾄﾞｿﾝ･ﾌﾞﾗｳﾝ､全長120mm | 個 | 1 | 12000 |  |  |  | 1 | 一般医療機器 |  | 届出品 | 13B1X00218136005 |  | 2007-02-13 | 35079001 | ピンセット | 4038653138685 | 04038653138685 | 個 | 1
SACU | BD701R | 組織ﾋﾟﾝｾｯﾄ､ﾌﾞﾗｳﾝ､全長150mm | 個 | 1 | 12000 |  |  |  | 1 | 一般医療機器 |  | 届出品 | 13B1X00218136005 |  | 2007-02-13 | 35079001 | ピンセット | 4038653138692 | 04038653138692 | 個 | 1
SACU | BD710R | 弁鑷子､ﾚｻﾞﾉ､全長180mm | 個 | 1 | 48000 |  |  |  | 1 | 一般医療機器 |  | 届出品 | 13B1X00218136005 |  | 2014-06-09 | 35079001 | ピンセット | 4046963450793 | 04046963450793 | 個 | 1
SACU | BD711R | 弁鑷子､ﾚｻﾞﾉ､全長200mm | 個 | 1 | 50000 |  |  |  | 1 | 一般医療機器 |  | 届出品 | 13B1X00218136005 |  | 2014-06-09 | 35079001 | ピンセット | 4046963450809 | 04046963450809 | 個 | 1
SACU | BD712R | 弁鑷子､ﾚｻﾞﾉ､全長230mm | 個 | 1 | 52000 |  |  |  | 1 | 一般医療機器 |  | 届出品 | 13B1X00218136005 |  | 2014-06-09 | 35079001 | ピンセット | 4046963450816 | 04046963450816 | 個 | 1
SACU | BD725R | 腫瘍把持ﾋﾟﾝｾｯﾄ､ｽﾁｰﾚ･ﾊﾞｰﾗﾔ､有鈎､3X4爪､180mm | 個 | 1 | 15000 |  |  |  | 1 | 一般医療機器 |  | 届出品 | 13B1X00218136005 |  | 2007-02-13 | 35079001 | ピンセット | 4038653024322 | 04038653024322 | 個 | 1
SACU | BD726R | 腫瘍把持ﾋﾟﾝｾｯﾄ､ｽﾁｰﾚ･ﾊﾞｰﾗﾔ､有鈎､3X4爪､200mm | 個 | 1 | 16000 |  |  |  | 1 | 一般医療機器 |  | 届出品 | 13B1X00218136005 |  | 2007-02-13 | 35079001 | ピンセット | 4038653024339 | 04038653024339 | 個 | 1
SACU | BD727R | 腫瘍把持ﾋﾟﾝｾｯﾄ､ｽﾁｰﾚ･ﾊﾞｰﾗﾔ､有鈎､4X5爪､250mm | 個 | 1 | 22000 |  |  |  | 1 | 一般医療機器 |  | 届出品 | 13B1X00218136005 |  | 2007-02-13 | 35079001 | ピンセット | 4038653024346 | 04038653024346 | 個 | 1
SACU | BD735R | 腫瘍把持ﾋﾟﾝｾｯﾄ､有鈎､4X5爪､全長145mm | 個 | 1 | 11000 |  |  |  | 1 | 一般医療機器 |  | 届出品 | 13B1X00218136005 |  | 2007-02-13 | 35079001 | ピンセット | 4038653024353 | 04038653024353 | 個 | 1
SACU | BD736R | 腫瘍把持ﾋﾟﾝｾｯﾄ､有鈎､4X5爪､200mm | 個 | 1 | 13000 |  |  |  | 1 | 一般医療機器 |  | 届出品 | 13B1X00218136005 |  | 2007-02-13 | 35079001 | ピンセット | 4038653024360 | 04038653024360 | 個 | 1
SACU | BD755R | 組織ﾋﾟﾝｾｯﾄ､ﾙｼｱﾝ､全長150mm | 個 | 1 | 14000 |  |  |  | 1 | 一般医療機器 |  | 届出品 | 13B1X00218136005 |  | 2007-02-13 | 35079001 | ピンセット | 4038653024377 | 04038653024377 | 個 | 1
SACU | BD760R | 組織ﾋﾟﾝｾｯﾄ､ﾙｼｱﾝ､全長200mm | 個 | 1 | 15000 |  |  |  | 1 | 一般医療機器 |  | 届出品 | 13B1X00218136005 |  | 2007-02-13 | 35079001 | ピンセット | 4038653024384 | 04038653024384 | 個 | 1
SACU | BD761R | 組織ﾋﾟﾝｾｯﾄ､ﾙｼｱﾝ､全長260mm | 個 | 1 | 19800 |  |  |  | 1 | 一般医療機器 |  | 届出品 | 13B1X00218136005 |  | 2014-06-09 | 35079001 | ピンセット | 4046963450670 | 04046963450670 | 個 | 1
NPS | BD765R | 腫瘍把持ﾋﾟﾝｾｯﾄ､ﾊﾝﾄ､先端φ5mmﾘﾝｸﾞ型有歯ｼﾞｮｰ､ｱﾝｸﾞﾙ､全長200mm | 個 | 1 | 60000 |  |  |  | 1 | 一般医療機器 |  | 届出品 | 13B1X00218136005 |  | 2007-02-13 | 35079001 | ピンセット | 4038653138708 | 04038653138708 | 個 | 1
NPS | BD766R | 腫瘍把持ﾋﾟﾝｾｯﾄ､ﾊﾝﾄ､ﾊﾞｲｵﾈｯﾄ型､先端φ5mmﾘﾝｸﾞ型有歯ｼﾞｮｰ､全長200mm | 個 | 1 | 70000 |  |  |  | 1 | 一般医療機器 |  | 届出品 | 13B1X00218136005 |  | 2007-02-13 | 35079001 | ピンセット | 4038653138715 | 04038653138715 | 個 | 1
NPS | BD768R | 腫瘍把持ﾋﾟﾝｾｯﾄ､ﾔｻｰｷﾞﾙ､ﾊﾞｲｵﾈｯﾄ型､先端φ3mmﾘﾝｸﾞ型有歯ｼﾞｮｰ､全長200mm | 個 | 1 | 85000 |  |  |  | 1 | 一般医療機器 |  | 届出品 | 13B1X00218136005 |  | 2007-02-13 | 35079001 | ピンセット | 4038653138722 | 04038653138722 | 個 | 1
SACU | BD801R | 肺把持ﾋﾟﾝｾｯﾄ､ﾂｯﾂﾙ､全長230mm | 個 | 1 | 24000 |  |  |  | 1 | 一般医療機器 |  | 届出品 | 13B1X00218136005 |  | 2007-02-13 | 35079001 | ピンセット | 4038653024391 | 04038653024391 | 個 | 1
SACU | BD802R | 組織ﾋﾟﾝｾｯﾄ､ﾈﾙｿﾝ､有鈎､6X7爪､全長230mm | 個 | 1 | 18000 |  |  |  | 1 | 一般医療機器 |  | 届出品 | 13B1X00218136005 |  | 2007-02-13 | 35079001 | ピンセット | 4038653024407 | 04038653024407 | 個 | 1
SACU | BD820R | 腸ﾋﾟﾝｾｯﾄ､ﾃﾞｭﾊﾞｰﾙ､140mm | 個 | 1 | 14900 |  |  |  | 1 | 一般医療機器 |  | 届出品 | 13B1X00218136005 |  | 2007-02-13 | 35079001 | ピンセット | 4038653024414 | 04038653024414 | 個 | 1
NPS | BD835R | ﾏｲｸﾛﾋﾟﾝｾｯﾄ､ﾔｻｰｷﾞﾙ､ﾊﾞｲｵﾈｯﾄ型､先端0.6mm直､全長180mm | 個 | 1 | 50000 |  |  |  | 1 | 一般医療機器 |  | 届出品 | 13B1X00218136005 |  | 2007-02-13 | 35079001 | ピンセット | 4038653138739 | 04038653138739 | 個 | 1
NPS | BD836R | ﾏｲｸﾛﾋﾟﾝｾｯﾄ､ﾔｻｰｷﾞﾙ､ﾊﾞｲｵﾈｯﾄ型､先端0.9mm直､全長180mm | 個 | 1 | 50000 |  |  |  | 1 | 一般医療機器 |  | 届出品 | 13B1X00218136005 |  | 2007-02-13 | 35079001 | ピンセット | 4038653138746 | 04038653138746 | 個 | 1
NPS | BD837R | ﾏｲｸﾛﾋﾟﾝｾｯﾄ､ﾔｻｰｷﾞﾙ､ﾊﾞｲｵﾈｯﾄ型､有鈎､1ｘ2爪､全長180mm | 個 | 1 | 60000 |  |  |  | 1 | 一般医療機器 |  | 届出品 | 13B1X00218136005 |  | 2007-02-13 | 35079001 | ピンセット | 4038653138753 | 04038653138753 | 個 | 1
NPS | BD840R | ﾏｲｸﾛﾋﾟﾝｾｯﾄ､ﾔｻｰｷﾞﾙ､ﾊﾞｲｵﾈｯﾄ型､先端0.6mm直､全長200mm | 個 | 1 | 54480 |  |  |  | 1 | 一般医療機器 |  | 届出品 | 13B1X00218136005 |  | 2007-02-13 | 35079001 | ピンセット | 4038653138760 | 04038653138760 | 個 | 1
NPS | BD841R | ﾏｲｸﾛﾋﾟﾝｾｯﾄ､ﾔｻｰｷﾞﾙ､ﾊﾞｲｵﾈｯﾄ型､先端0.9mm直､全長200mm | 個 | 1 | 54480 |  |  |  | 1 | 一般医療機器 |  | 届出品 | 13B1X00218136005 |  | 2007-02-13 | 35079001 | ピンセット | 4038653138777 | 04038653138777 | 個 | 1
NPS | BD845R | ﾏｲｸﾛﾋﾟﾝｾｯﾄ､ﾔｻｰｷﾞﾙ､ﾊﾞｲｵﾈｯﾄ型､先端0.6mm直､全長220mm | 個 | 1 | 62520 |  |  |  | 1 | 一般医療機器 |  | 届出品 | 13B1X00218136005 |  | 2007-02-13 | 35079001 | ピンセット | 4038653138784 | 04038653138784 | 個 | 1
NPS | BD846R | ﾏｲｸﾛﾋﾟﾝｾｯﾄ､ﾔｻｰｷﾞﾙ､ﾊﾞｲｵﾈｯﾄ型､先端0.9mm直､全長220mm | 個 | 1 | 62520 |  |  |  | 1 | 一般医療機器 |  | 届出品 | 13B1X00218136005 |  | 2007-02-13 | 35079001 | ピンセット | 4038653138791 | 04038653138791 | 個 | 1
NPS | BD850R | ﾏｲｸﾛﾋﾟﾝｾｯﾄ､ﾔｻｰｷﾞﾙ､ﾊﾞｲｵﾈｯﾄ型､先端0.6mm直､全長240mm | 個 | 1 | 66480 |  |  |  | 1 | 一般医療機器 |  | 届出品 | 13B1X00218136005 |  | 2007-02-13 | 35079001 | ピンセット | 4038653138807 | 04038653138807 | 個 | 1
NPS | BD851R | ﾏｲｸﾛﾋﾟﾝｾｯﾄ､ﾔｻｰｷﾞﾙ､ﾊﾞｲｵﾈｯﾄ型､先端0.9mm直､全長240mm | 個 | 1 | 66480 |  |  |  | 1 | 一般医療機器 |  | 届出品 | 13B1X00218136005 |  | 2007-02-13 | 35079001 | ピンセット | 4038653138814 | 04038653138814 | 個 | 1
SACU | BD878R | ﾊﾞｲｵﾈｯﾄ状ﾋﾟﾝｾｯﾄ､ﾙﾂｪｰ､140mm | 個 | 1 | 6500 |  |  |  | 1 | 一般医療機器 |  | 届出品 | 13B1X00218136005 |  | 2007-02-13 | 35079001 | ピンセット | 4038653024445 | 04038653024445 | 個 | 1
SACU | BD879R | ﾊﾞｲｵﾈｯﾄ状ﾋﾟﾝｾｯﾄ､有鈎､1X2爪､140mm | 個 | 1 | 10000 |  |  |  | 1 | 一般医療機器 |  | 届出品 | 13B1X00218136005 |  | 2007-02-13 | 35079001 | ピンセット | 4038653024452 | 04038653024452 | 個 | 1
SACU | BD880R | ﾊﾞｲｵﾈｯﾄ状ﾋﾟﾝｾｯﾄ､ｼﾞｬﾝｾﾝ､160mm | 個 | 1 | 10000 |  |  |  | 1 | 一般医療機器 |  | 届出品 | 13B1X00218136005 |  | 2007-02-13 | 35079001 | ピンセット | 4038653024469 | 04038653024469 | 個 | 1
SACU | BD883R | ﾊﾞｲｵﾈｯﾄ状ﾋﾟﾝｾｯﾄ､ｸﾞﾘｭﾝﾜﾙﾄﾞ､200mm | 個 | 1 | 14000 |  |  |  | 1 | 一般医療機器 |  | 届出品 | 13B1X00218136005 |  | 2007-02-13 | 35079001 | ピンセット | 4038653024476 | 04038653024476 | 個 | 1
SACU | BD885R | ﾊﾞｲｵﾈｯﾄ状ﾋﾟﾝｾｯﾄ､ｽﾑｰｽｼﾞｮｳ､185mm | 個 | 1 | 27000 |  |  |  | 1 | 一般医療機器 |  | 届出品 | 13B1X00218136005 |  | 2007-02-13 | 35079001 | ピンセット | 4038653024483 | 04038653024483 | 個 | 1
SACU | BD886R | ﾊﾞｲｵﾈｯﾄ状ﾋﾟﾝｾｯﾄ､有鈎､1X2爪､200mm | 個 | 1 | 32000 |  |  |  | 1 | 一般医療機器 |  | 届出品 | 13B1X00218136005 |  | 2007-02-13 | 35079001 | ピンセット | 4038653024490 | 04038653024490 | 個 | 1
NPS | BD887R | ﾏｲｸﾛﾋﾟﾝｾｯﾄ､ﾊﾞｲｵﾈｯﾄ型､ｽﾑｰｽｼﾞｮｰ､全長160mm | 個 | 1 | 32000 |  |  |  | 1 | 一般医療機器 |  | 届出品 | 13B1X00218136005 |  | 2007-02-13 | 35079001 | ピンセット | 4038653024506 | 04038653024506 | 個 | 1
NPS | BD888R | ﾏｲｸﾛﾋﾟﾝｾｯﾄ､ﾊﾞｲｵﾈｯﾄ型､1X2爪､全長160mm | 個 | 1 | 32000 |  |  |  | 1 | 一般医療機器 |  | 届出品 | 13B1X00218136005 |  | 2007-02-13 | 35079001 | ピンセット | 4038653024513 | 04038653024513 | 個 | 1
SACU | BD900R | ｱﾝｸﾞﾙﾋﾟﾝｾｯﾄ,ﾄﾛｴﾙﾁｭ,10CM | 個 | 1 | 6300 |  |  |  | 1 | 一般医療機器 |  | 届出品 | 13B1X00218136005 |  | 2007-02-13 | 35079001 | ピンセット | 4038653024520 | 04038653024520 | 個 | 1
SACU | BD902R | ｱﾝｸﾞﾙﾋﾟﾝｾｯﾄ､ﾄﾛｴﾙﾁｭ､115mm | 個 | 1 | 6500 |  |  |  | 1 | 一般医療機器 |  | 届出品 | 13B1X00218136005 |  | 2007-02-13 | 35079001 | ピンセット | 4038653024537 | 04038653024537 | 個 | 1
SACU | BD903R | ｱﾝｸﾞﾙﾋﾟﾝｾｯﾄ,ﾄﾛｴﾙﾁｭ,有鈎,1X2爪,11.5CM | 個 | 1 | 10000 |  |  |  | 1 | 一般医療機器 |  | 届出品 | 13B1X00218136005 |  | 2007-02-13 | 35079001 | ピンセット | 4038653024544 | 04038653024544 | 個 | 1
SACU | BD904R | ｱﾝｸﾞﾙﾋﾟﾝｾｯﾄ,ｳﾞｨﾙﾃﾞ,11.5CM | 個 | 1 | 8000 |  |  |  | 1 | 一般医療機器 |  | 届出品 | 13B1X00218136005 |  | 2007-02-13 | 35079001 | ピンセット | 4038653024551 | 04038653024551 | 個 | 1
SACU | BD910R | ｱﾝｸﾞﾙﾋﾟﾝｾｯﾄ､ﾄﾛｴﾙﾁｭ､140mm | 個 | 1 | 11000 |  |  |  | 1 | 一般医療機器 |  | 届出品 | 13B1X00218136005 |  | 2007-02-13 | 35079001 | ピンセット | 4038653024575 | 04038653024575 | 個 | 1
SACU | BD911R | ｱﾝｸﾞﾙﾋﾟﾝｾｯﾄ､ﾄﾛｴﾙﾁｭ､170mm | 個 | 1 | 13000 |  |  |  | 1 | 一般医療機器 |  | 届出品 | 13B1X00218136005 |  | 2007-02-13 | 35079001 | ピンセット | 4038653024582 | 04038653024582 | 個 | 1
SACU | BD952R | 棘抜ﾋﾟﾝｾｯﾄ､直､80mm | 個 | 1 | 5200 |  |  |  | 1 | 一般医療機器 |  | 届出品 | 13B1X00218136005 |  | 2007-02-13 | 35079001 | ピンセット | 4038653024599 | 04038653024599 | 個 | 1
SACU | BD964R | 棘抜ﾋﾟﾝｾｯﾄ､ﾌｪﾙｼｪﾝﾌｪﾙﾄﾞ､95mm | 個 | 1 | 3800 |  |  |  | 1 | 一般医療機器 |  | 届出品 | 13B1X00218136005 |  | 2007-02-13 | 35079001 | ピンセット | 4038653024612 | 04038653024612 | 個 | 1
SACU | BD965R | 棘抜ﾋﾟﾝｾｯﾄ､ﾌｪﾙｼｪﾝﾌｪﾙﾄﾞ､115mm | 個 | 1 | 4000 |  |  |  | 1 | 一般医療機器 |  | 届出品 | 13B1X00218136005 |  | 2007-02-13 | 35079001 | ピンセット | 4038653024629 | 04038653024629 | 個 | 1
SACU | BD980R | 棘抜ﾋﾟﾝｾｯﾄ､ﾊﾝﾀｰ､105mm | 個 | 1 | 4700 |  |  |  | 1 | 一般医療機器 |  | 届出品 | 13B1X00218136005 |  | 2007-02-13 | 35079001 | ピンセット | 4038653024636 | 04038653024636 | 個 | 1
SACU | BD992R | 棘抜ﾋ゜ﾝｾｯﾄ､ｽﾃｸﾞﾘｯﾂ､140mm | 個 | 1 | 20000 |  |  |  | 1 | 一般医療機器 |  | 届出品 | 13B1X00218139006 |  | 2006-12-28 | 10861001 | 鉗子 | 4038653024643 | 04038653024643 | 個 | 1
SACU | BD993R | 棘抜ﾋ゜ﾝｾｯﾄ､ｽﾃｸﾞﾘｯﾂ､弯曲､140mm | 個 | 1 | 22300 |  |  |  | 1 | 一般医療機器 |  | 届出品 | 13B1X00218139006 |  | 2006-12-28 | 10861001 | 鉗子 | 4038653024667 | 04038653024667 | 個 | 1
SACU | BD995R | 棘抜ﾋ゜ﾝｾｯﾄ､ﾋ゜ｰﾄ､弯曲､120mm | 個 | 1 | 20000 |  |  |  | 1 | 一般医療機器 |  | 届出品 | 13B1X00218139006 |  | 2006-12-28 | 10861001 | 鉗子 | 4038653024674 | 04038653024674 | 個 | 1
SACU | BF003R | ｽﾎ゜ﾝｼﾞ鉗子､ﾌﾞﾗｲｱﾝﾄ､130mm | 個 | 1 | 12000 |  |  |  | 1 | 一般医療機器 |  | 届出品 | 13B1X00218139006 |  | 2006-12-28 | 10861001 | 鉗子 | 4038653024681 | 04038653024681 | 個 | 1
SACU | BF004R | ｽﾎﾟﾝｼﾞ鉗子､ﾘｽﾀｰ､全長135mm | 個 | 1 | 12000 |  |  |  | 1 | 一般医療機器 |  | 届出品 | 13B1X00218139006 |  | 2006-12-28 | 10861001 | 鉗子 | 4038653024698 | 04038653024698 | 個 | 1
SACU | BF006R | ｽﾎ゜ﾝｼﾞ鉗子､ﾘｽﾀｰ､160mm | 個 | 1 | 12500 |  |  |  | 1 | 一般医療機器 |  | 届出品 | 13B1X00218139006 |  | 2006-12-28 | 10861001 | 鉗子 | 4038653024704 | 04038653024704 | 個 | 1
SACU | BF008R | ｽﾎﾟﾝｼﾞ鉗子､ﾘｽﾀｰ､全長185mm | 個 | 1 | 13000 |  |  |  | 1 | 一般医療機器 |  | 届出品 | 13B1X00218139006 |  | 2006-12-28 | 10861001 | 鉗子 | 4038653024711 | 04038653024711 | 個 | 1
SACU | BF010R | ｽﾎ゜ﾝｼﾞ鉗子､145mm | 個 | 1 | 12600 |  |  |  | 1 | 一般医療機器 |  | 届出品 | 13B1X00218139006 |  | 2006-12-28 | 10861001 | 鉗子 | 4038653024728 | 04038653024728 | 個 | 1
SACU | BF016R | ｽﾎ゜ﾝｼﾞ鉗子､ﾗﾁｪｯﾄ付､145mm | 個 | 1 | 13500 |  |  |  | 1 | 一般医療機器 |  | 届出品 | 13B1X00218139006 |  | 2006-12-28 | 10861001 | 鉗子 | 4038653024735 | 04038653024735 | 個 | 1
SACU | BF021R | ｽﾎ゜ﾝｼﾞ鉗子､反､ﾗﾁｪｯﾄ付､175mm | 個 | 1 | 27000 |  |  |  | 1 | 一般医療機器 |  | 届出品 | 13B1X00218139006 |  | 2006-12-28 | 10861001 | 鉗子 | 4038653024742 | 04038653024742 | 個 | 1
SACU | BF027R | ｽﾎ゜ﾝｼﾞ鉗子､ﾃﾞｭﾌ゜ﾚｲ､反､ﾗﾁｪｯﾄ付､210mm | 個 | 1 | 28000 |  |  |  | 1 | 一般医療機器 |  | 届出品 | 13B1X00218139006 |  | 2006-12-28 | 10861001 | 鉗子 | 4038653024759 | 04038653024759 | 個 | 1
SACU | BF032R | ｽﾎ゜ﾝｼﾞ鉗子､ｸﾞﾛｽ､直､ﾗﾁｪｯﾄ付､180mm | 個 | 1 | 22800 |  |  |  | 1 | 一般医療機器 |  | 届出品 | 13B1X00218139006 |  | 2006-12-28 | 10861001 | 鉗子 | 4038653024780 | 04038653024780 | 個 | 1
SACU | BF033R | ｽﾎ゜ﾝｼﾞ鉗子､ｸﾞﾛｽ､反､ﾗﾁｪｯﾄ付､180mm | 個 | 1 | 23800 |  |  |  | 1 | 一般医療機器 |  | 届出品 | 13B1X00218139006 |  | 2006-12-28 | 10861001 | 鉗子 | 4038653024797 | 04038653024797 | 個 | 1
SACU | BF040R | ｽﾎ゜ﾝｼﾞ鉗子､ｸﾞﾛｽ､直､200mm | 個 | 1 | 22100 |  |  |  | 1 | 一般医療機器 |  | 届出品 | 13B1X00218139006 |  | 2006-12-28 | 10861001 | 鉗子 | 4038653024803 | 04038653024803 | 個 | 1
SACU | BF041R | ｽﾎ゜ﾝｼﾞ鉗子､ｸﾞﾛｽ､反､200mm | 個 | 1 | 23100 |  |  |  | 1 | 一般医療機器 |  | 届出品 | 13B1X00218139006 |  | 2006-12-28 | 10861001 | 鉗子 | 4038653024810 | 04038653024810 | 個 | 1
SACU | BF046R | ｽﾎ゜ﾝｼﾞ鉗子､ｸﾞﾛｽ､直､ﾗﾁｪｯﾄ付､200mm | 個 | 1 | 12200 |  |  |  | 1 | 一般医療機器 |  | 届出品 | 13B1X00218139006 |  | 2006-12-28 | 10861001 | 鉗子 | 4038653024827 | 04038653024827 | 個 | 1
SACU | BF046SU | SUSI ｽﾎﾟﾝｼﾞ鉗子､ｸﾞﾛｽ､直､全長200mm､ﾗﾁｪｯﾄ付 | パック | 20 | 14800 |  |  |  | 2 | 管理医療機器 |  | 認証品 | 227AABZX00006000 |  | 2015-03-03 | 10861002 | 単回使用鉗子 | 4038653386345 | 04038653386345 | 個 | 1 | 14038653386342 | パック | 20
SACU | BF047R | ｽﾎ゜ﾝｼﾞ鉗子､ｸﾞﾛｽ､反､ﾗﾁｪｯﾄ付､200mm | 個 | 1 | 12300 |  |  |  | 1 | 一般医療機器 |  | 届出品 | 13B1X00218139006 |  | 2006-12-28 | 10861001 | 鉗子 | 4038653024834 | 04038653024834 | 個 | 1
SACU | BF047SU | SUSI ｽﾎﾟﾝｼﾞ鉗子､ｸﾞﾛｽ､曲､全長200mm､ﾗﾁｪｯﾄ付 | パック | 20 | 16700 |  |  |  | 2 | 管理医療機器 |  | 認証品 | 227AABZX00006000 |  | 2016-07-21 | 10861002 | 単回使用鉗子 | 4046963120054 | 04046963120054 | 個 | 1 | 14046963120051 | パック | 20
SACU | BF056R | 麦粒鉗子､ﾒｲﾔｰ､直､全長265mm | 個 | 1 | 12700 |  |  |  | 1 | 一般医療機器 |  | 届出品 | 13B1X00218139006 |  | 2006-12-28 | 10861001 | 鉗子 | 4038653024841 | 04038653024841 | 個 | 1
SACU | BF057R | 麦粒鉗子､ﾒｲﾔｰ､反､全長265mm | 個 | 1 | 13300 |  |  |  | 1 | 一般医療機器 |  | 届出品 | 13B1X00218139006 |  | 2006-12-28 | 10861001 | 鉗子 | 4038653024858 | 04038653024858 | 個 | 1
SACU | BF058R | ｽﾎﾟﾝｼﾞ鉗子､ﾒｲﾔｰ､直､全長260mm､ﾗﾁｪｯﾄ付 | 個 | 1 | 11900 |  |  |  | 1 | 一般医療機器 |  | 届出品 | 13B1X00218139006 |  | 2006-12-28 | 10861001 | 鉗子 | 4038653024865 | 04038653024865 | 個 | 1
SACU | BF059R | ｽﾎﾟﾝｼﾞ鉗子､ﾒｲﾔｰ､反､全長260mm､ﾗﾁｪｯﾄ付 | 個 | 1 | 12500 |  |  |  | 1 | 一般医療機器 |  | 届出品 | 13B1X00218139006 |  | 2006-12-28 | 10861001 | 鉗子 | 4038653024872 | 04038653024872 | 個 | 1
SACU | BF059SU | SUSI ｽﾎﾟﾝｼﾞ鉗子､ﾒｲﾔｰ､曲､全長265mm､ﾗﾁｪｯﾄ付 | パック | 20 | 14800 |  |  |  | 2 | 管理医療機器 |  | 認証品 | 227AABZX00006000 |  | 2015-03-03 | 10861002 | 単回使用鉗子 | 4038653415212 | 04038653415212 | 個 | 1 | 14038653415219 | パック | 20
SACU | BF060R | ｽﾎ゜ﾝｼﾞ鉗子､ｴｰｽｸﾗｯﾌ゜､直､ﾗﾁｪｯﾄ付､220mm | 個 | 1 | 13500 |  |  |  | 1 | 一般医療機器 |  | 届出品 | 13B1X00218139006 |  | 2006-12-28 | 10861001 | 鉗子 | 4038653024889 | 04038653024889 | 個 | 1
SACU | BF061R | ｽﾎ゜ﾝｼﾞ鉗子､ｴｰｽｸﾗｯﾌ゜､反､ﾗﾁｪｯﾄ付､220mm | 個 | 1 | 14100 |  |  |  | 1 | 一般医療機器 |  | 届出品 | 13B1X00218139006 |  | 2006-12-28 | 10861001 | 鉗子 | 4038653024896 | 04038653024896 | 個 | 1
SACU | BF062R | ｽﾎﾟﾝｼﾞ鉗子､直､全長265mm､ﾗﾁｪｯﾄ付 | 個 | 1 | 15000 |  |  |  | 1 | 一般医療機器 |  | 届出品 | 13B1X00218139006 |  | 2006-12-28 | 10861001 | 鉗子 | 4038653024902 | 04038653024902 | 個 | 1
SACU | BF063R | ｽﾎﾟﾝｼﾞ鉗子､反､全長265mm､ﾗﾁｪｯﾄ付 | 個 | 1 | 16000 |  |  |  | 1 | 一般医療機器 |  | 届出品 | 13B1X00218139006 |  | 2006-12-28 | 10861001 | 鉗子 | 4038653024919 | 04038653024919 | 個 | 1
SACU | BF070R | ｽﾎ゜ﾝｼﾞ鉗子､直､ﾗﾁｪｯﾄ付､240mm | 個 | 1 | 14300 |  |  |  | 1 | 一般医療機器 |  | 届出品 | 13B1X00218139006 |  | 2006-12-28 | 10861001 | 鉗子 | 4038653024926 | 04038653024926 | 個 | 1
SACU | BF071R | ｽﾎ゜ﾝｼﾞ鉗子､反､ﾗﾁｪｯﾄ付､240mm | 個 | 1 | 14800 |  |  |  | 1 | 一般医療機器 |  | 届出品 | 13B1X00218139006 |  | 2006-12-28 | 10861001 | 鉗子 | 4038653024933 | 04038653024933 | 個 | 1
SACU | BF076R | ｽﾎ゜ﾝｼﾞ鉗子､ｼﾑｽ･ﾒｲﾔｰ､直､ﾗﾁｪｯﾄ付､280mm | 個 | 1 | 31000 |  |  |  | 1 | 一般医療機器 |  | 届出品 | 13B1X00218139006 |  | 2006-12-28 | 10861001 | 鉗子 | 4038653024940 | 04038653024940 | 個 | 1
SACU | BF077R | ｽﾎ゜ﾝｼﾞ鉗子､ｼﾑｽ･ﾒｲﾔｰ､反､ﾗﾁｪｯﾄ付､280mm | 個 | 1 | 32000 |  |  |  | 1 | 一般医療機器 |  | 届出品 | 13B1X00218139006 |  | 2006-12-28 | 10861001 | 鉗子 | 4038653024957 | 04038653024957 | 個 | 1
SACU | BF091R | ｽﾎ゜ﾝｼﾞ鉗子､ｺﾗﾝ､ﾗﾁｪｯﾄ付､240mm | 個 | 1 | 12000 |  |  |  | 1 | 一般医療機器 |  | 届出品 | 13B1X00218139006 |  | 2006-12-28 | 10861001 | 鉗子 | 4038653024964 | 04038653024964 | 個 | 1
SACU | BF092R | ｽﾎ゜ﾝｼﾞ鉗子､ｼｬﾛﾝ､側弯ﾊﾝﾄﾞﾙ､ﾗﾁｪｯﾄ付､240mm | 個 | 1 | 26600 |  |  |  | 1 | 一般医療機器 |  | 届出品 | 13B1X00218139006 |  | 2006-12-28 | 10861001 | 鉗子 | 4038653138852 | 04038653138852 | 個 | 1
SACU | BF098R | ｽﾎ゜ﾝｼﾞ鉗子､ｴﾒｯﾄ､ﾗﾁｪｯﾄ付､210mm | 個 | 1 | 50000 |  |  |  | 1 | 一般医療機器 |  | 届出品 | 13B1X00218139006 |  | 2006-12-28 | 10861001 | 鉗子 | 4038653138869 | 04038653138869 | 個 | 1
SACU | BF112R | 臓器･組織把持鉗子､ﾌｫﾙｽﾀｰ･ﾊﾞﾚﾝｼﾞｬｰ､直､全長180mm | 個 | 1 | 13500 |  |  |  | 1 | 一般医療機器 |  | 届出品 | 13B1X00218139006 |  | 2006-12-28 | 10861001 | 鉗子 | 4038653024971 | 04038653024971 | 個 | 1
SACU | BF113R | 臓器･組織把持鉗子､ﾌｫﾙｽﾀｰ･ﾊﾞﾚﾝｼﾞｬｰ､反､全長180mm | 個 | 1 | 13500 |  |  |  | 1 | 一般医療機器 |  | 届出品 | 13B1X00218139006 |  | 2006-12-28 | 10861001 | 鉗子 | 4038653024988 | 04038653024988 | 個 | 1
SACU | BF116R | 臓器･組織把持鉗子､ﾗﾝﾌﾟﾚｲ､全長180mm | 個 | 1 | 14000 |  |  |  | 1 | 一般医療機器 |  | 届出品 | 13B1X00218139006 |  | 2006-12-28 | 10861001 | 鉗子 | 4038653024995 | 04038653024995 | 個 | 1
SACU | BF118R | 臓器･組織把持鉗子､ﾗﾝﾌﾟﾚｲ､全長250mm | 個 | 1 | 18000 |  |  |  | 1 | 一般医療機器 |  | 届出品 | 13B1X00218139006 |  | 2006-12-28 | 10861001 | 鉗子 | 4038653025008 | 04038653025008 | 個 | 1
SACU | BF120R | 臓器･組織把持鉗子､ﾌｫﾙｽﾀｰ･ﾊﾞﾚﾝｼﾞｬｰ､直､ｽﾑｰｽｼﾞｮｰ､全長245mm | 個 | 1 | 13500 |  |  |  | 1 | 一般医療機器 |  | 届出品 | 13B1X00218139006 |  | 2006-12-28 | 10861001 | 鉗子 | 4038653025015 | 04038653025015 | 個 | 1
SACU | BF121R | 臓器･組織把持鉗子､ﾌｫﾙｽﾀｰ･ﾊﾞﾚﾝｼﾞｬｰ､反､ｽﾑｰｽｼﾞｮｰ､全長245mm | 個 | 1 | 13500 |  |  |  | 1 | 一般医療機器 |  | 届出品 | 13B1X00218139006 |  | 2006-12-28 | 10861001 | 鉗子 | 4038653025022 | 04038653025022 | 個 | 1
SACU | BF122R | 臓器･組織把持鉗子､ﾌｫﾙｽﾀｰ･ﾊﾞﾚﾝｼﾞｬｰ､直､全長245mm | 個 | 1 | 13500 |  |  |  | 1 | 一般医療機器 |  | 届出品 | 13B1X00218139006 |  | 2006-12-28 | 10861001 | 鉗子 | 4038653025039 | 04038653025039 | 個 | 1
SACU | BF123R | 臓器･組織把持鉗子､ﾌｫﾙｽﾀｰ･ﾊﾞﾚﾝｼﾞｬｰ､反､全長245mm | 個 | 1 | 13500 |  |  |  | 1 | 一般医療機器 |  | 届出品 | 13B1X00218139006 |  | 2006-12-28 | 10861001 | 鉗子 | 4038653025046 | 04038653025046 | 個 | 1
SACU | BF135R | 臓器･組織把持鉗子､ｹﾘｰ､反､全長320mm | 個 | 1 | 35000 |  |  |  | 1 | 一般医療機器 |  | 届出品 | 13B1X00218139006 |  | 2006-12-28 | 10861001 | 鉗子 | 4038653025053 | 04038653025053 | 個 | 1
SACU | BF300R | 組織把持鉗子､ﾁｬﾌ゜ﾄ､2X3爪､125mm | 個 | 1 | 30000 |  |  |  | 1 | 一般医療機器 |  | 届出品 | 13B1X00218139006 |  | 2006-12-28 | 10861001 | 鉗子 | 4038653138883 | 04038653138883 | 個 | 1
SACU | BF301R | 組織把持鉗子､ｻｰﾌｪﾙ､5X6爪､125mm | 個 | 1 | 32000 |  |  |  | 1 | 一般医療機器 |  | 届出品 | 13B1X00218139006 |  | 2006-12-28 | 10861001 | 鉗子 | 4038653138890 | 04038653138890 | 個 | 1
SACU | BF303R | 腱把持鉗子､ﾍﾙﾂ､中穴､155mm | 個 | 1 | 50000 |  |  |  | 1 | 一般医療機器 |  | 届出品 | 13B1X00218139006 |  | 2006-12-28 | 10861001 | 鉗子 | 4038653138906 | 04038653138906 | 個 | 1
SACU | BF306R | 腱把持鉗子､ｼﾞｬｸｿﾝ､4X5爪､150mm | 個 | 1 | 30000 |  |  |  | 1 | 一般医療機器 |  | 届出品 | 13B1X00218139006 |  | 2006-12-28 | 10861001 | 鉗子 | 4038653138920 | 04038653138920 | 個 | 1
SACU | BF307R | 腱把持鉗子､120mm | 個 | 1 | 40800 |  |  |  | 1 | 一般医療機器 |  | 届出品 | 13B1X00218139006 |  | 2006-12-28 | 10861001 | 鉗子 | 4038653138937 | 04038653138937 | 個 | 1
SACU | BF309R | 臓器･組織把持鉗子､ﾗﾍｲ､2X2爪､全長155mm | 個 | 1 | 30000 |  |  |  | 1 | 一般医療機器 |  | 届出品 | 13B1X00218139006 |  | 2006-12-28 | 10861001 | 鉗子 | 4038653025077 | 04038653025077 | 個 | 1
SACU | BF310R | 臓器･組織把持鉗子､ﾗﾍｲ､3X3爪､全長155mm | 個 | 1 | 31000 |  |  |  | 1 | 一般医療機器 |  | 届出品 | 13B1X00218139006 |  | 2006-12-28 | 10861001 | 鉗子 | 4038653025084 | 04038653025084 | 個 | 1
SACU | BF311R | 臓器･組織把持鉗子､ﾌﾞﾗｳﾝ､4X4爪､全長155mm | 個 | 1 | 32000 |  |  |  | 1 | 一般医療機器 |  | 届出品 | 13B1X00218139006 |  | 2006-12-28 | 10861001 | 鉗子 | 4038653025091 | 04038653025091 | 個 | 1
SACU | BF315R | 腱把持鉗子､ﾌﾞﾗﾝﾄﾞ､反､1X2爪､150mm | 個 | 1 | 98000 |  |  |  | 1 | 一般医療機器 |  | 届出品 | 13B1X00218139006 |  | 2006-12-28 | 10861001 | 鉗子 | 4038653138944 | 04038653138944 | 個 | 1
SACU | BF316R | 腱把持鉗子､ﾌﾞﾗﾝﾄﾞ､反､1X2爪､185mm | 個 | 1 | 105600 |  |  |  | 1 | 一般医療機器 |  | 届出品 | 13B1X00218139006 |  | 2006-12-28 | 10861001 | 鉗子 | 4038653138951 | 04038653138951 | 個 | 1
SACU | BF324R | 腱把持鉗子､ﾌﾞﾗﾝﾄﾞ､直､1X2爪､150mm | 個 | 1 | 98000 |  |  |  | 1 | 一般医療機器 |  | 届出品 | 13B1X00218139006 |  | 2006-12-28 | 10861001 | 鉗子 | 4038653138975 | 04038653138975 | 個 | 1
SACU | BF326R | 腱把持鉗子､ﾌﾞﾗﾝﾄﾞ､直､1X2爪､185mm | 個 | 1 | 105600 |  |  |  | 1 | 一般医療機器 |  | 届出品 | 13B1X00218139006 |  | 2006-12-28 | 10861001 | 鉗子 | 4038653138982 | 04038653138982 | 個 | 1
SACU | BF407R | ﾀｵﾙ鉗子､ｼﾞｮｰﾝｽﾞ､85mm | 個 | 1 | 7000 |  |  |  | 1 | 一般医療機器 |  | 届出品 | 13B1X00218139006 |  | 2006-12-28 | 10861001 | 鉗子 | 4038653025121 | 04038653025121 | 個 | 1
SACU | BF408R | ﾀｵﾙ鉗子､ｴﾝｸﾞﾙﾓﾃﾞﾙ､85mm | 個 | 1 | 7000 |  |  |  | 1 | 一般医療機器 |  | 届出品 | 13B1X00218139006 |  | 2006-12-28 | 10861001 | 鉗子 | 4038653025138 | 04038653025138 | 個 | 1
SACU | BF410R | ﾀｵﾙ鉗子､ｼｬｲﾃﾞﾙ､直､85mm | 個 | 1 | 8000 |  |  |  | 1 | 一般医療機器 |  | 届出品 | 13B1X00218139006 |  | 2006-12-28 | 10861001 | 鉗子 | 4038653025145 | 04038653025145 | 個 | 1
SACU | BF411R | ﾀｵﾙ鉗子､ｼｬｲﾃﾞﾙ､反､85mm | 個 | 1 | 8000 |  |  |  | 1 | 一般医療機器 |  | 届出品 | 13B1X00218139006 |  | 2006-12-28 | 10861001 | 鉗子 | 4038653025152 | 04038653025152 | 個 | 1
SACU | BF426R | ﾀｵﾙ鉗子､ﾊﾞｰﾝﾊｰﾄﾞ､160mm | 個 | 1 | 14500 |  |  |  | 1 | 一般医療機器 |  | 届出品 | 13B1X00218139006 |  | 2006-12-28 | 10861001 | 鉗子 | 4038653025183 | 04038653025183 | 個 | 1
SACU | BF431R | ﾀｵﾙ鉗子､ﾊﾞｯｸﾊｳｽ､90mm | 個 | 1 | 6400 |  |  |  | 1 | 一般医療機器 |  | 届出品 | 13B1X00218139006 |  | 2006-12-28 | 10861001 | 鉗子 | 4038653025206 | 04038653025206 | 個 | 1
SACU | BF432R | ﾀｵﾙ鉗子､ﾊﾞｯｸﾊｳｽ､110mm | 個 | 1 | 6800 |  |  |  | 1 | 一般医療機器 |  | 届出品 | 13B1X00218139006 |  | 2006-12-28 | 10861001 | 鉗子 | 4038653025213 | 04038653025213 | 個 | 1
SACU | BF433R | ﾀｵﾙ鉗子､ﾊﾞｯｸﾊｳｽ､135mm | 個 | 1 | 6900 |  |  |  | 1 | 一般医療機器 |  | 届出品 | 13B1X00218139006 |  | 2006-12-28 | 10861001 | 鉗子 | 4038653025220 | 04038653025220 | 個 | 1
SACU | BF436R | ﾀｵﾙ鉗子､ﾊﾞｯｸﾊｳｽ､80mm | 個 | 1 | 8300 |  |  |  | 1 | 一般医療機器 |  | 届出品 | 13B1X00218139006 |  | 2006-12-28 | 10861001 | 鉗子 | 4038653025237 | 04038653025237 | 個 | 1
SACU | BF437R | ﾀｵﾙ鉗子､ﾊﾞｯｸﾊｳｽ､105mm | 個 | 1 | 8700 |  |  |  | 1 | 一般医療機器 |  | 届出品 | 13B1X00218139006 |  | 2006-12-28 | 10861001 | 鉗子 | 4038653025244 | 04038653025244 | 個 | 1
SACU | BF439R | ﾀｵﾙ鉗子､ﾛﾋﾞﾝ､ｹｰﾌﾞﾙﾎﾙﾀﾞｰ付､135mm､ｹｰﾌﾞﾙ径φ5mmまで | 個 | 1 | 18000 |  |  |  | 1 | 一般医療機器 |  | 届出品 | 13B1X00218139006 |  | 2006-12-28 | 10861001 | 鉗子 | 4038653025251 | 04038653025251 | 個 | 1
SACU | BF440R | ﾀｵﾙ鉗子､ﾛﾋﾞﾝ､ﾁｭｰﾌﾞﾎﾙﾀﾞｰ付､135mm､ﾁｭｰﾌﾞ径φ13mmまで | 個 | 1 | 18000 |  |  |  | 1 | 一般医療機器 |  | 届出品 | 13B1X00218139006 |  | 2006-12-28 | 10861001 | 鉗子 | 4038653025268 | 04038653025268 | 個 | 1
SACU | BF442R | ﾀｵﾙ鉗子､ﾁｭｰﾌﾞﾎﾙﾀﾞｰ付､110mm､ﾁｭｰﾌﾞ径φ15mmまで | 個 | 1 | 18000 |  |  |  | 1 | 一般医療機器 |  | 届出品 | 13B1X00218139006 |  | 2006-12-28 | 10861001 | 鉗子 | 4038653139002 | 04038653139002 | 個 | 1
SACU | BF444R | ﾀｵﾙ鉗子､ﾊﾞｯｸﾊｳｽ･ｺｯﾍﾙ､135mm | 個 | 1 | 11000 |  |  |  | 1 | 一般医療機器 |  | 届出品 | 13B1X00218139006 |  | 2006-12-28 | 10861001 | 鉗子 | 4038653025282 | 04038653025282 | 個 | 1
SACU | BF448R | ﾀｵﾙ鉗子､ﾛｰﾀﾞｰ､玉付､135mm | 個 | 1 | 10000 |  |  |  | 1 | 一般医療機器 |  | 届出品 | 13B1X00218139006 |  | 2006-12-28 | 10861001 | 鉗子 | 4038653025299 | 04038653025299 | 個 | 1
SACU | BF451R | ﾀｵﾙ鉗子､ﾚｰﾝ､155mm | 個 | 1 | 21000 |  |  |  | 1 | 一般医療機器 |  | 届出品 | 13B1X00218139006 |  | 2006-12-28 | 10861001 | 鉗子 | 4038653025312 | 04038653025312 | 個 | 1
SACU | BF452R | ﾀｵﾙ鉗子､ﾚｰﾝ､195mm | 個 | 1 | 22000 |  |  |  | 1 | 一般医療機器 |  | 届出品 | 13B1X00218139006 |  | 2006-12-28 | 10861001 | 鉗子 | 4038653025329 | 04038653025329 | 個 | 1
SACU | BF458R | ﾀｵﾙ鉗子､非穿孔型､全長100mm | 個 | 1 | 15000 |  |  |  | 1 | 一般医療機器 |  | 届出品 | 13B1X00218139006 |  | 2012-08-13 | 10861001 | 鉗子 | 4038653355570 | 04038653355570 | 個 | 1
SACU | BF460R | ﾀｵﾙ鉗子､薄地用､150mm | 個 | 1 | 30400 |  |  |  | 1 | 一般医療機器 |  | 届出品 | 13B1X00218139006 |  | 2006-12-28 | 10861001 | 鉗子 | 4038653025336 | 04038653025336 | 個 | 1
SACU | BF461R | ﾀｵﾙ鉗子､非穿孔､95mm | 個 | 1 | 6500 |  |  |  | 1 | 一般医療機器 |  | 届出品 | 13B1X00218139006 |  | 2006-12-28 | 10861001 | 鉗子 | 4038653025343 | 04038653025343 | 個 | 1
SACU | BF463R | ﾀｵﾙ鉗子､ﾛｰﾅ､非穿孔､130mm | 個 | 1 | 7500 |  |  |  | 1 | 一般医療機器 |  | 届出品 | 13B1X00218139006 |  | 2006-12-28 | 10861001 | 鉗子 | 4038653025350 | 04038653025350 | 個 | 1
SACU | BF464R | ﾀｵﾙ鉗子､薄地用､140mm | 個 | 1 | 25000 |  |  |  | 1 | 一般医療機器 |  | 届出品 | 13B1X00218139006 |  | 2006-12-28 | 10861001 | 鉗子 | 4038653025367 | 04038653025367 | 個 | 1
SACU | BF466R | ﾀｵﾙ鉗子､非穿孔､135mm | 個 | 1 | 6500 |  |  |  | 1 | 一般医療機器 |  | 届出品 | 13B1X00218139006 |  | 2006-12-28 | 10861001 | 鉗子 | 4038653025381 | 04038653025381 | 個 | 1
SACU | BF491R | 鉗子ﾎﾙﾀﾞｰ､ﾌﾞﾝﾄ､全長105mm | 個 | 1 | 2600 | [6 empty] | 雑品 | [5 empty] | 4038653139019 | 04038653139019 | 個 | 1
SACU | BF493R | 鉗子ﾎﾙﾀﾞｰ､ﾒｰﾖｰ､全長140mm | 個 | 1 | 2800 | [6 empty] | 雑品 | [5 empty] | 4038653139026 | 04038653139026 | 個 | 1
SACU | BH011R | ﾌﾞﾙﾄﾞｯｸﾞ鉗子､ｼﾞｮﾝｽﾞ･ﾎﾌﾟｷﾝｽﾞ､曲､全長38mm | 個 | 1 | 6000 |  |  |  | 1 | 一般医療機器 |  | 届出品 | 13B1X00218130022 |  | 2010-12-22 | 34951000 | 外科手術用ブルドッグ型クランプ | 4038653025404 | 04038653025404 | 個 | 1
SACU | BH012R | ﾌﾞﾙﾄﾞｯｸﾞ鉗子､ｼﾞｮﾝｽﾞ･ﾎﾌﾟｷﾝｽﾞ､曲､全長48mm | 個 | 1 | 6500 |  |  |  | 1 | 一般医療機器 |  | 届出品 | 13B1X00218130022 |  | 2010-12-22 | 34951000 | 外科手術用ブルドッグ型クランプ | 4038653025411 | 04038653025411 | 個 | 1
SACU | BH013R | ﾌﾞﾙﾄﾞｯｸﾞ鉗子､ｼﾞｮﾝｽﾞ･ﾎﾌﾟｷﾝｽﾞ､曲､全長56mm | 個 | 1 | 7000 |  |  |  | 1 | 一般医療機器 |  | 届出品 | 13B1X00218130022 |  | 2010-12-22 | 34951000 | 外科手術用ブルドッグ型クランプ | 4038653025428 | 04038653025428 | 個 | 1
SACU | BH014R | ﾌﾞﾙﾄﾞｯｸﾞ鉗子､ｼﾞｮﾝｽﾞ･ﾎﾌﾟｷﾝｽﾞ､曲､全長63mm | 個 | 1 | 7500 |  |  |  | 1 | 一般医療機器 |  | 届出品 | 13B1X00218130022 |  | 2010-12-22 | 34951000 | 外科手術用ブルドッグ型クランプ | 4038653025435 | 04038653025435 | 個 | 1
SACU | BH015R | ﾌﾞﾙﾄﾞｯｸﾞ鉗子､ｼﾞｮﾝｽﾞ･ﾎﾌﾟｷﾝｽﾞ､曲､全長70mm | 個 | 1 | 10500 |  |  |  | 1 | 一般医療機器 |  | 届出品 | 13B1X00218130022 |  | 2010-12-22 | 34951000 | 外科手術用ブルドッグ型クランプ | 4038653025442 | 04038653025442 | 個 | 1
SACU | BH016R | ﾌﾞﾙﾄﾞｯｸﾞ鉗子､ｼﾞｮﾝｽﾞ･ﾎﾌﾟｷﾝｽﾞ､曲､全長80mm | 個 | 1 | 11000 |  |  |  | 1 | 一般医療機器 |  | 届出品 | 13B1X00218130022 |  | 2010-12-22 | 34951000 | 外科手術用ブルドッグ型クランプ | 4038653025459 | 04038653025459 | 個 | 1
SACU | BH017R | ﾌﾞﾙﾄﾞｯｸﾞ鉗子､ｼﾞｮﾝｽﾞ･ﾎﾌﾟｷﾝｽﾞ､曲､全長91mm | 個 | 1 | 12000 |  |  |  | 1 | 一般医療機器 |  | 届出品 | 13B1X00218130022 |  | 2010-12-22 | 34951000 | 外科手術用ブルドッグ型クランプ | 4038653025466 | 04038653025466 | 個 | 1
SACU | BH018R | ｸﾗﾝﾌﾟ鉗子､ｼﾞｮﾝｽﾞ･ﾎﾌﾟｷﾝｽﾞ､全長240mm | 個 | 1 | 49200 |  |  |  | 1 | 一般医療機器 |  | 届出品 | 13B1X00218130022 |  | 2010-12-22 | 34951000 | 外科手術用ブルドッグ型クランプ | 4038653025473 | 04038653025473 | 個 | 1
SACU | BH020R | ﾌﾞﾙﾄﾞｯｸﾞ鉗子､ﾃﾞｨｰﾍﾝﾊﾞｯﾊ､直､全長38mm | 個 | 1 | 6000 |  |  |  | 1 | 一般医療機器 |  | 届出品 | 13B1X00218130022 |  | 2010-12-22 | 34951000 | 外科手術用ブルドッグ型クランプ | 4038653025480 | 04038653025480 | 個 | 1
SACU | BH021R | ﾌﾞﾙﾄﾞｯｸﾞ鉗子､ﾃﾞｨｰﾍﾝﾊﾞｯﾊ､曲､全長38mm | 個 | 1 | 6000 |  |  |  | 1 | 一般医療機器 |  | 届出品 | 13B1X00218130022 |  | 2010-12-22 | 34951000 | 外科手術用ブルドッグ型クランプ | 4038653025497 | 04038653025497 | 個 | 1
SACU | BH022R | ﾌﾞﾙﾄﾞｯｸﾞ鉗子､ﾃﾞｨｰﾍﾝﾊﾞｯﾊ､直､全長48mm | 個 | 1 | 6500 |  |  |  | 1 | 一般医療機器 |  | 届出品 | 13B1X00218130022 |  | 2010-12-22 | 34951000 | 外科手術用ブルドッグ型クランプ | 4038653025503 | 04038653025503 | 個 | 1
SACU | BH023R | ﾌﾞﾙﾄﾞｯｸﾞ鉗子､ﾃﾞｨｰﾍﾝﾊﾞｯﾊ､曲､全長48mm | 個 | 1 | 6500 |  |  |  | 1 | 一般医療機器 |  | 届出品 | 13B1X00218130022 |  | 2010-12-22 | 34951000 | 外科手術用ブルドッグ型クランプ | 4038653025510 | 04038653025510 | 個 | 1
SACU | BH026R | ﾌﾞﾙﾄﾞｯｸﾞ鉗子､ﾃﾞｨｰﾍﾝﾊﾞｯﾊ､直､全長58mm | 個 | 1 | 7000 |  |  |  | 1 | 一般医療機器 |  | 届出品 | 13B1X00218130022 |  | 2010-12-22 | 34951000 | 外科手術用ブルドッグ型クランプ | 4038653025527 | 04038653025527 | 個 | 1
SACU | BH027R | ﾌﾞﾙﾄﾞｯｸﾞ鉗子､ﾃﾞｨｰﾍﾝﾊﾞｯﾊ､曲､全長58mm | 個 | 1 | 7000 |  |  |  | 1 | 一般医療機器 |  | 届出品 | 13B1X00218130022 |  | 2010-12-22 | 34951000 | 外科手術用ブルドッグ型クランプ | 4038653025534 | 04038653025534 | 個 | 1
SACU | BH030R | ﾌﾞﾙﾄﾞｯｸﾞ鉗子､ﾄﾞｩﾍﾞｰｷｰ･ﾍｽ､ｱﾝｸﾞﾙ､歯長20mm､全長35mm | 個 | 1 | 36200 |  |  |  | 1 | 一般医療機器 |  | 届出品 | 13B1X00218130022 |  | 2010-12-22 | 34951000 | 外科手術用ブルドッグ型クランプ | 4038653139040 | 04038653139040 | 個 | 1
SACU | BH031R | ﾌﾞﾙﾄﾞｯｸﾞ鉗子､ﾄﾞｩﾍﾞｰｷｰ･ﾍｽ､ｱﾝｸﾞﾙ､歯長30mm､全長40mm | 個 | 1 | 36200 |  |  |  | 1 | 一般医療機器 |  | 届出品 | 13B1X00218130022 |  | 2010-12-22 | 34951000 | 外科手術用ブルドッグ型クランプ | 4038653139057 | 04038653139057 | 個 | 1
SACU | BH032R | ﾌﾞﾙﾄﾞｯｸﾞ鉗子､ﾃﾞｰﾄﾘｯﾋ､ｱﾝｸﾞﾙ､歯長10mm､全長48mm | 個 | 1 | 50700 |  |  |  | 1 | 一般医療機器 |  | 届出品 | 13B1X00218130022 |  | 2014-09-03 | 34951000 | 外科手術用ブルドッグ型クランプ | 4046963364243 | 04046963364243 | 個 | 1
SACU | BH034R | ﾌﾞﾙﾄﾞｯｸﾞ鉗子､ﾃﾞｰﾄﾘｯﾋ､ｱﾝｸﾞﾙ､歯長13mm､全長48mm | 個 | 1 | 50700 |  |  |  | 1 | 一般医療機器 |  | 届出品 | 13B1X00218130022 |  | 2014-09-03 | 34951000 | 外科手術用ブルドッグ型クランプ | 4046963365158 | 04046963365158 | 個 | 1
SACU | BH100R | 止血鉗子､ｶﾚﾙ､無鈎､直､85mm | 個 | 1 | 34700 |  |  |  | 1 | 一般医療機器 |  | 届出品 | 13B1X00218139006 |  | 2006-12-28 | 10861001 | 鉗子 | 4038653139064 | 04038653139064 | 個 | 1
SACU | BH104R | 止血鉗子､ﾍﾞﾋﾞｰ･ﾓｽｷｰﾄ､無鈎､直､100mm | 個 | 1 | 8500 |  |  |  | 1 | 一般医療機器 |  | 届出品 | 13B1X00218139006 |  | 2006-12-28 | 10861001 | 鉗子 | 4038653025558 | 04038653025558 | 個 | 1
SACU | BH105R | 止血鉗子､ﾍﾞﾋﾞｰ･ﾓｽｷｰﾄ､無鈎､反､100mm | 個 | 1 | 8500 |  |  |  | 1 | 一般医療機器 |  | 届出品 | 13B1X00218139006 |  | 2006-12-28 | 10861001 | 鉗子 | 4038653025565 | 04038653025565 | 個 | 1
SACU | BH108R | 止血鉗子､ﾏｲｸﾛ･ﾊﾙｽﾃｯﾄﾞ､無鈎､直､125mm | 個 | 1 | 8500 |  |  |  | 1 | 一般医療機器 |  | 届出品 | 13B1X00218139006 |  | 2006-12-28 | 10861001 | 鉗子 | 4038653025572 | 04038653025572 | 個 | 1
SACU | BH109R | 止血鉗子､ﾏｲｸﾛ･ﾊﾙｽﾃｯﾄﾞ､無鈎､反､125mm | 個 | 1 | 8500 |  |  |  | 1 | 一般医療機器 |  | 届出品 | 13B1X00218139006 |  | 2006-12-28 | 10861001 | 鉗子 | 4038653025589 | 04038653025589 | 個 | 1
SACU | BH110R | 止血鉗子 ﾊﾙｽﾃｯﾄﾞ･ﾓｽｷｰﾄ､無鈎 直 全長125mm | 個 | 1 | 7500 |  |  |  | 1 | 一般医療機器 |  | 届出品 | 13B1X00218139006 |  | 2006-12-28 | 10861001 | 鉗子 | 4038653025596 | 04038653025596 | 個 | 1
SACU | BH110SU | SUSI 止血鉗子､ﾊﾙｽﾃｯﾄﾞ･ﾓｽｷｰﾄ､無鈎､直､全長125mm | パック | 20 | 12100 |  |  |  | 2 | 管理医療機器 |  | 認証品 | 227AABZX00006000 |  | 2015-03-03 | 10861002 | 単回使用鉗子 | 4038653415281 | 04038653415281 | 個 | 1 | 14038653415288 | パック | 20
SACU | BH111R | 止血鉗子 ﾊﾙｽﾃｯﾄﾞ･ﾓｽｷｰﾄ､無鈎 反 全長125mm | 個 | 1 | 7500 |  |  |  | 1 | 一般医療機器 |  | 届出品 | 13B1X00218139006 |  | 2006-12-28 | 10861001 | 鉗子 | 4038653025602 | 04038653025602 | 個 | 1
SACU | BH111SU | SUSI 止血鉗子､ﾊﾙｽﾃｯﾄﾞ･ﾓｽｷｰﾄ､無鈎､曲､全長125mm | パック | 20 | 12100 |  |  |  | 2 | 管理医療機器 |  | 認証品 | 227AABZX00006000 |  | 2015-03-03 | 10861002 | 単回使用鉗子 | 4038653435562 | 04038653435562 | 個 | 1 | 14038653435569 | パック | 20
SACU | BH114R | 止血鉗子､ﾍﾞﾋﾞｰ･ﾓｽｷｰﾄ､有鈎､直､100mm | 個 | 1 | 8500 |  |  |  | 1 | 一般医療機器 |  | 届出品 | 13B1X00218139006 |  | 2006-12-28 | 10861001 | 鉗子 | 4038653025619 | 04038653025619 | 個 | 1
SACU | BH115R | 止血鉗子､ﾍﾞﾋﾞｰ･ﾓｽｷｰﾄ､有鈎､反､100mm | 個 | 1 | 8600 |  |  |  | 1 | 一般医療機器 |  | 届出品 | 13B1X00218139006 |  | 2006-12-28 | 10861001 | 鉗子 | 4038653025626 | 04038653025626 | 個 | 1
SACU | BH118R | 止血鉗子､ﾏｲｸﾛ･ﾊﾙｽﾃｯﾄﾞ､有鈎､直､125mm | 個 | 1 | 8500 |  |  |  | 1 | 一般医療機器 |  | 届出品 | 13B1X00218139006 |  | 2006-12-28 | 10861001 | 鉗子 | 4038653025633 | 04038653025633 | 個 | 1
SACU | BH119R | 止血鉗子､ﾏｲｸﾛ･ﾊﾙｽﾃｯﾄﾞ､有鈎､反､125mm | 個 | 1 | 8600 |  |  |  | 1 | 一般医療機器 |  | 届出品 | 13B1X00218139006 |  | 2006-12-28 | 10861001 | 鉗子 | 4038653025640 | 04038653025640 | 個 | 1
SACU | BH120R | 止血鉗子､ﾊﾙｽﾃｯﾄﾞ･ﾓｽｷｰﾄ､有鈎､直､125mm | 個 | 1 | 7500 |  |  |  | 1 | 一般医療機器 |  | 届出品 | 13B1X00218139006 |  | 2006-12-28 | 10861001 | 鉗子 | 4038653025657 | 04038653025657 | 個 | 1
SACU | BH121R | 止血鉗子､ﾊﾙｽﾃｯﾄﾞ･ﾓｽｷｰﾄ､有鈎､反､125mm | 個 | 1 | 7500 |  |  |  | 1 | 一般医療機器 |  | 届出品 | 13B1X00218139006 |  | 2006-12-28 | 10861001 | 鉗子 | 4038653025664 | 04038653025664 | 個 | 1
SACU | BH130R | 止血鉗子､ﾌ゜ﾛﾋﾞﾃﾞﾝｽﾎｽﾋ゜ﾀﾙ､無鈎､直､140mm | 個 | 1 | 9000 |  |  |  | 1 | 一般医療機器 |  | 届出品 | 13B1X00218139006 |  | 2006-12-28 | 10861001 | 鉗子 | 4038653025725 | 04038653025725 | 個 | 1
SACU | BH131R | 止血鉗子､ﾌ゜ﾛﾋﾞﾃﾞﾝｽﾎｽﾋ゜ﾀﾙ､無鈎､反､140mm | 個 | 1 | 9000 |  |  |  | 1 | 一般医療機器 |  | 届出品 | 13B1X00218139006 |  | 2006-12-28 | 10861001 | 鉗子 | 4038653025732 | 04038653025732 | 個 | 1
SACU | BH134R | 止血鉗子､ｹﾘｰ､無鈎､直､140mm | 個 | 1 | 6800 |  |  |  | 1 | 一般医療機器 |  | 届出品 | 13B1X00218139006 |  | 2006-12-28 | 10861001 | 鉗子 | 4038653025749 | 04038653025749 | 個 | 1
SACU | BH135R | 止血鉗子､ｹﾘｰ､無鈎､反､140mm | 個 | 1 | 6800 |  |  |  | 1 | 一般医療機器 |  | 届出品 | 13B1X00218139006 |  | 2006-12-28 | 10861001 | 鉗子 | 4038653025756 | 04038653025756 | 個 | 1
SACU | BH139R | 止血鉗子､ﾀﾞﾝﾃﾞｨｰ､無鈎､側弯､140mm | 個 | 1 | 16000 |  |  |  | 1 | 一般医療機器 |  | 届出品 | 13B1X00218139006 |  | 2006-12-28 | 10861001 | 鉗子 | 4038653025763 | 04038653025763 | 個 | 1
SACU | BH140R | 止血鉗子､ﾍﾞﾋﾞｰ･ｸﾗｲﾙ､無鈎､直､140mm | 個 | 1 | 9400 |  |  |  | 1 | 一般医療機器 |  | 届出品 | 13B1X00218139006 |  | 2006-12-28 | 10861001 | 鉗子 | 4038653025770 | 04038653025770 | 個 | 1
SACU | BH141R | 止血鉗子､ﾍﾞﾋﾞｰ･ｸﾗｲﾙ､無鈎､反､140mm | 個 | 1 | 9400 |  |  |  | 1 | 一般医療機器 |  | 届出品 | 13B1X00218139006 |  | 2006-12-28 | 10861001 | 鉗子 | 4038653025787 | 04038653025787 | 個 | 1
SACU | BH143R | 止血鉗子､ﾀﾞﾝﾃﾞｨｰ､有鈎､側弯､140mm | 個 | 1 | 20000 |  |  |  | 1 | 一般医療機器 |  | 届出品 | 13B1X00218139006 |  | 2006-12-28 | 10861001 | 鉗子 | 4038653139088 | 04038653139088 | 個 | 1
SACU | BH144R | 止血鉗子､ｸﾗｲﾙ､無鈎､直､140mm | 個 | 1 | 7400 |  |  |  | 1 | 一般医療機器 |  | 届出品 | 13B1X00218139006 |  | 2006-12-28 | 10861001 | 鉗子 | 4038653025794 | 04038653025794 | 個 | 1
SACU | BH145R | 止血鉗子､ｸﾗｲﾙ､無鈎､反､140mm | 個 | 1 | 7400 |  |  |  | 1 | 一般医療機器 |  | 届出品 | 13B1X00218139006 |  | 2006-12-28 | 10861001 | 鉗子 | 4038653025800 | 04038653025800 | 個 | 1
SACU | BH150R | 止血鉗子､ﾍﾞﾋﾞｰ･ｸﾗｲﾙ､有鈎､直､140mm | 個 | 1 | 9400 |  |  |  | 1 | 一般医療機器 |  | 届出品 | 13B1X00218139006 |  | 2006-12-28 | 10861001 | 鉗子 | 4038653025817 | 04038653025817 | 個 | 1
SACU | BH151R | 止血鉗子､ﾍﾞﾋﾞｰ･ｸﾗｲﾙ､有鈎､反､140mm | 個 | 1 | 9500 |  |  |  | 1 | 一般医療機器 |  | 届出品 | 13B1X00218139006 |  | 2006-12-28 | 10861001 | 鉗子 | 4038653025824 | 04038653025824 | 個 | 1
SACU | BH154R | 止血鉗子､ｸﾗｲﾙ､有鈎､直､140mm | 個 | 1 | 7400 |  |  |  | 1 | 一般医療機器 |  | 届出品 | 13B1X00218139006 |  | 2006-12-28 | 10861001 | 鉗子 | 4038653025831 | 04038653025831 | 個 | 1
SACU | BH155R | 止血鉗子､ｸﾗｲﾙ､有鈎､反､140mm | 個 | 1 | 7400 |  |  |  | 1 | 一般医療機器 |  | 届出品 | 13B1X00218139006 |  | 2006-12-28 | 10861001 | 鉗子 | 4038653025848 | 04038653025848 | 個 | 1
SACU | BH160R | 止血鉗子､ﾚﾘｯﾋ､無鈎､直､150mm | 個 | 1 | 10000 |  |  |  | 1 | 一般医療機器 |  | 届出品 | 13B1X00218139006 |  | 2006-12-28 | 10861001 | 鉗子 | 4038653025855 | 04038653025855 | 個 | 1
SACU | BH161R | 止血鉗子､ﾚﾘｯﾋ､無鈎､反､150mm | 個 | 1 | 10000 |  |  |  | 1 | 一般医療機器 |  | 届出品 | 13B1X00218139006 |  | 2006-12-28 | 10861001 | 鉗子 | 4038653025862 | 04038653025862 | 個 | 1
SACU | BH164R | 止血鉗子､ﾗﾝｷﾝ､無鈎､直､160mm | 個 | 1 | 9000 |  |  |  | 1 | 一般医療機器 |  | 届出品 | 13B1X00218139006 |  | 2006-12-28 | 10861001 | 鉗子 | 4038653025879 | 04038653025879 | 個 | 1
SACU | BH165R | 止血鉗子､ﾗﾝｷﾝ､無鈎､反､160mm | 個 | 1 | 9000 |  |  |  | 1 | 一般医療機器 |  | 届出品 | 13B1X00218139006 |  | 2006-12-28 | 10861001 | 鉗子 | 4038653025886 | 04038653025886 | 個 | 1
SACU | BH166R | 止血鉗子､ｸﾗｲﾙ､無鈎､直､160mm | 個 | 1 | 10000 |  |  |  | 1 | 一般医療機器 |  | 届出品 | 13B1X00218139006 |  | 2006-12-28 | 10861001 | 鉗子 | 4038653025893 | 04038653025893 | 個 | 1
SACU | BH167R | 止血鉗子､ｸﾗｲﾙ､無鈎､反､160mm | 個 | 1 | 10000 |  |  |  | 1 | 一般医療機器 |  | 届出品 | 13B1X00218139006 |  | 2006-12-28 | 10861001 | 鉗子 | 4038653025909 | 04038653025909 | 個 | 1
SACU | BH168R | 止血鉗子､ﾃﾞｷｿﾝ･ﾗﾌﾞﾚｰｽ､無鈎､直､160mm | 個 | 1 | 20000 |  |  |  | 1 | 一般医療機器 |  | 届出品 | 13B1X00218139006 |  | 2006-12-28 | 10861001 | 鉗子 | 4038653025916 | 04038653025916 | 個 | 1
SACU | BH170R | 止血鉗子､ﾚﾘｯﾋ､有鈎､直､150mm | 個 | 1 | 12300 |  |  |  | 1 | 一般医療機器 |  | 届出品 | 13B1X00218139006 |  | 2006-12-28 | 10861001 | 鉗子 | 4038653025923 | 04038653025923 | 個 | 1
SACU | BH171R | 止血鉗子､ﾚﾘｯﾋ､有鈎､反､150mm | 個 | 1 | 12500 |  |  |  | 1 | 一般医療機器 |  | 届出品 | 13B1X00218139006 |  | 2006-12-28 | 10861001 | 鉗子 | 4038653025930 | 04038653025930 | 個 | 1
SACU | BH176R | 止血鉗子､ｸﾗｲﾙ､有鈎､直､160mm | 個 | 1 | 10000 |  |  |  | 1 | 一般医療機器 |  | 届出品 | 13B1X00218139006 |  | 2006-12-28 | 10861001 | 鉗子 | 4038653025947 | 04038653025947 | 個 | 1
SACU | BH177R | 止血鉗子､ｸﾗｲﾙ､有鈎､反､160mm | 個 | 1 | 10000 |  |  |  | 1 | 一般医療機器 |  | 届出品 | 13B1X00218139006 |  | 2006-12-28 | 10861001 | 鉗子 | 4038653025954 | 04038653025954 | 個 | 1
SACU | BH178R | 止血鉗子､ﾃﾞｷｿﾝ･ﾗﾌﾞﾚｰｽ､有鈎､直､160mm | 個 | 1 | 24000 |  |  |  | 1 | 一般医療機器 |  | 届出品 | 13B1X00218139006 |  | 2006-12-28 | 10861001 | 鉗子 | 4038653025961 | 04038653025961 | 個 | 1
SACU | BH187R | 止血鉗子､ﾔｺﾌﾞｿﾝ､無鈎､曲､190mm | 個 | 1 | 30000 |  |  |  | 1 | 一般医療機器 |  | 届出品 | 13B1X00218139006 |  | 2014-09-30 | 10861001 | 鉗子 | 4038653411535 | 04038653411535 | 個 | 1
SACU | BH196R | 止血鉗子､ﾊﾞｰｹｯﾄ､無鈎､直､185mm | 個 | 1 | 13500 |  |  |  | 1 | 一般医療機器 |  | 届出品 | 13B1X00218139006 |  | 2006-12-28 | 10861001 | 鉗子 | 4038653026005 | 04038653026005 | 個 | 1
SACU | BH196SU | SUSI 止血鉗子､ﾊﾞｰｹｯﾄ､無鈎､直､全長185mm | パック | 20 | 22800 |  |  |  | 2 | 管理医療機器 |  | 認証品 | 227AABZX00006000 |  | 2015-03-03 | 10861002 | 単回使用鉗子 | 4046963892760 | 04046963892760 | 個 | 1 | 14046963892767 | パック | 20
SACU | BH197R | 止血鉗子､ﾊﾞｰｹｯﾄ､無鈎､反､185mm | 個 | 1 | 16000 |  |  |  | 1 | 一般医療機器 |  | 届出品 | 13B1X00218139006 |  | 2006-12-28 | 10861001 | 鉗子 | 4038653026012 | 04038653026012 | 個 | 1
SACU | BH197SU | SUSI 止血鉗子､ﾊﾞｰｹｯﾄ､無鈎､曲､全長185mm | パック | 20 | 22800 |  |  |  | 2 | 管理医療機器 |  | 認証品 | 227AABZX00006000 |  | 2015-03-03 | 10861002 | 単回使用鉗子 | 4046963892777 | 04046963892777 | 個 | 1 | 14046963892774 | パック | 20
SACU | BH198R | 止血鉗子､ﾌｸｼｯｸ､無鈎､反､190mm | 個 | 1 | 22000 |  |  |  | 1 | 一般医療機器 |  | 届出品 | 13B1X00218139006 |  | 2006-12-28 | 10861001 | 鉗子 | 4038653026029 | 04038653026029 | 個 | 1
SACU | BH199R | 止血鉗子､ﾆｾﾝ､無鈎､曲､全長185mm | 個 | 1 | 23400 |  |  |  | 1 | 一般医療機器 |  | 届出品 | 13B1X00218139006 |  | 2006-12-28 | 10861001 | 鉗子 | 4038653026036 | 04038653026036 | 個 | 1
SACU | BH200R | 止血鉗子､ｱﾄﾞｿﾝ､無鈎､直､185mm | 個 | 1 | 15000 |  |  |  | 1 | 一般医療機器 |  | 届出品 | 13B1X00218139006 |  | 2006-12-28 | 10861001 | 鉗子 | 4038653026043 | 04038653026043 | 個 | 1
SACU | BH201R | 止血鉗子､ｱﾄﾞｿﾝ､無鈎､反､185mm | 個 | 1 | 16000 |  |  |  | 1 | 一般医療機器 |  | 届出品 | 13B1X00218139006 |  | 2006-12-28 | 10861001 | 鉗子 | 4038653026050 | 04038653026050 | 個 | 1
SACU | BH202R | 止血鉗子､ﾊﾙｽﾃｯﾄﾞ､無鈎､直､185mm | 個 | 1 | 12900 |  |  |  | 1 | 一般医療機器 |  | 届出品 | 13B1X00218139006 |  | 2006-12-28 | 10861001 | 鉗子 | 4038653026067 | 04038653026067 | 個 | 1
SACU | BH203R | 止血鉗子､ﾊﾙｽﾃｯﾄﾞ､無鈎､反､185mm | 個 | 1 | 13000 |  |  |  | 1 | 一般医療機器 |  | 届出品 | 13B1X00218139006 |  | 2006-12-28 | 10861001 | 鉗子 | 4038653026074 | 04038653026074 | 個 | 1
SACU | BH206R | 止血鉗子､ﾍｽ､無鈎､直､200mm | 個 | 1 | 14300 |  |  |  | 1 | 一般医療機器 |  | 届出品 | 13B1X00218139006 |  | 2006-12-28 | 10861001 | 鉗子 | 4038653026081 | 04038653026081 | 個 | 1
SACU | BH207R | 止血鉗子､ﾍｽ､無鈎､反､200mm | 個 | 1 | 14300 |  |  |  | 1 | 一般医療機器 |  | 届出品 | 13B1X00218139006 |  | 2006-12-28 | 10861001 | 鉗子 | 4038653026098 | 04038653026098 | 個 | 1
SACU | BH209R | 止血鉗子､ﾍｽ､無鈎､曲､全長195mm | 個 | 1 | 15000 |  |  |  | 1 | 一般医療機器 |  | 届出品 | 13B1X00218139006 |  | 2006-12-28 | 10861001 | 鉗子 | 4038653026104 | 04038653026104 | 個 | 1
SACU | BH210R | 止血鉗子､ﾊﾙｽﾃｯﾄﾞ･ﾓｽｷｰﾄ､無鈎､直､200mm | 個 | 1 | 20500 |  |  |  | 1 | 一般医療機器 |  | 届出品 | 13B1X00218139006 |  | 2006-12-28 | 10861001 | 鉗子 | 4038653026111 | 04038653026111 | 個 | 1
SACU | BH211R | 止血鉗子､ﾊﾙｽﾃｯﾄﾞ･ﾓｽｷｰﾄ､無鈎､反､200mm | 個 | 1 | 20400 |  |  |  | 1 | 一般医療機器 |  | 届出品 | 13B1X00218139006 |  | 2006-12-28 | 10861001 | 鉗子 | 4038653026128 | 04038653026128 | 個 | 1
SACU | BH212R | 止血鉗子､ﾊﾙｽﾃｯﾄﾞ､有鈎､直､185mm | 個 | 1 | 15300 |  |  |  | 1 | 一般医療機器 |  | 届出品 | 13B1X00218139006 |  | 2006-12-28 | 10861001 | 鉗子 | 4038653026135 | 04038653026135 | 個 | 1
SACU | BH213R | 止血鉗子､ﾊﾙｽﾃｯﾄﾞ､有鈎､反､185mm | 個 | 1 | 15400 |  |  |  | 1 | 一般医療機器 |  | 届出品 | 13B1X00218139006 |  | 2006-12-28 | 10861001 | 鉗子 | 4038653026142 | 04038653026142 | 個 | 1
SACU | BH214R | 止血鉗子､ﾊﾙｽﾃｯﾄﾞ･ﾓｽｷｰﾄ､有鈎､直､200mm | 個 | 1 | 23400 |  |  |  | 1 | 一般医療機器 |  | 届出品 | 13B1X00218139006 |  | 2006-12-28 | 10861001 | 鉗子 | 4038653026159 | 04038653026159 | 個 | 1
SACU | BH215R | 止血鉗子､ﾊﾙｽﾃｯﾄﾞ･ﾓｽｷｰﾄ､有鈎､反､200mm | 個 | 1 | 23400 |  |  |  | 1 | 一般医療機器 |  | 届出品 | 13B1X00218139006 |  | 2006-12-28 | 10861001 | 鉗子 | 4038653026166 | 04038653026166 | 個 | 1
SACU | BH216R | 止血鉗子､ﾍｽ､有鈎､直､200mm | 個 | 1 | 19300 |  |  |  | 1 | 一般医療機器 |  | 届出品 | 13B1X00218139006 |  | 2006-12-28 | 10861001 | 鉗子 | 4038653026173 | 04038653026173 | 個 | 1
SACU | BH217R | 止血鉗子､ﾍｽ､有鈎､反､200mm | 個 | 1 | 19400 |  |  |  | 1 | 一般医療機器 |  | 届出品 | 13B1X00218139006 |  | 2006-12-28 | 10861001 | 鉗子 | 4038653026180 | 04038653026180 | 個 | 1
SACU | BH224R | 止血鉗子､ｻﾛｯﾄ､無鈎､直､240mm | 個 | 1 | 27600 |  |  |  | 1 | 一般医療機器 |  | 届出品 | 13B1X00218139006 |  | 2006-12-28 | 10861001 | 鉗子 | 4038653026203 | 04038653026203 | 個 | 1
SACU | BH225R | 止血鉗子､ｸﾗﾌｫｰﾄﾞ､無鈎､反､245mm | 個 | 1 | 33200 |  |  |  | 1 | 一般医療機器 |  | 届出品 | 13B1X00218139006 |  | 2006-12-28 | 10861001 | 鉗子 | 4038653026210 | 04038653026210 | 個 | 1
SACU | BH227R | 止血鉗子､ｸﾗﾌｫｰﾄﾞ､全長240mm | 個 | 1 | 33200 |  |  |  | 1 | 一般医療機器 |  | 届出品 | 13B1X00218139006 |  | 2014-09-30 | 10861001 | 鉗子 | 4038653026227 | 04038653026227 | 個 | 1
SACU | BH228R | 止血鉗子､ﾍﾞﾝｺﾞﾚｱ､無鈎､直､245mm | 個 | 1 | 20300 |  |  |  | 1 | 一般医療機器 |  | 届出品 | 13B1X00218139006 |  | 2006-12-28 | 10861001 | 鉗子 | 4038653026234 | 04038653026234 | 個 | 1
SACU | BH229R | 止血鉗子､ﾍﾞﾝｺﾞﾚｱ､無鈎､反､245mm | 個 | 1 | 20300 |  |  |  | 1 | 一般医療機器 |  | 届出品 | 13B1X00218139006 |  | 2006-12-28 | 10861001 | 鉗子 | 4038653026241 | 04038653026241 | 個 | 1
SACU | BH230R | 止血鉗子､ﾌﾞﾘｯｼﾞ､無鈎､直､275mm | 個 | 1 | 31000 |  |  |  | 1 | 一般医療機器 |  | 届出品 | 13B1X00218139006 |  | 2006-12-28 | 10861001 | 鉗子 | 4038653026258 | 04038653026258 | 個 | 1
SACU | BH231R | 止血鉗子､ﾌﾞﾘｯｼﾞ､無鈎､反､275mm | 個 | 1 | 31000 |  |  |  | 1 | 一般医療機器 |  | 届出品 | 13B1X00218139006 |  | 2006-12-28 | 10861001 | 鉗子 | 4038653026265 | 04038653026265 | 個 | 1
SACU | BH234R | 止血鉗子､ｻﾛｯﾄ､有鈎､直､240mm | 個 | 1 | 27500 |  |  |  | 1 | 一般医療機器 |  | 届出品 | 13B1X00218139006 |  | 2006-12-28 | 10861001 | 鉗子 | 4038653026272 | 04038653026272 | 個 | 1
SACU | BH238R | 止血鉗子､ﾍﾞﾝｺﾞﾚｱ､有鈎､直､245mm | 個 | 1 | 25000 |  |  |  | 1 | 一般医療機器 |  | 届出品 | 13B1X00218139006 |  | 2006-12-28 | 10861001 | 鉗子 | 4038653026289 | 04038653026289 | 個 | 1
SACU | BH239R | 止血鉗子､ﾍﾞﾝｺﾞﾚｱ､有鈎､反､245mm | 個 | 1 | 25000 |  |  |  | 1 | 一般医療機器 |  | 届出品 | 13B1X00218139006 |  | 2006-12-28 | 10861001 | 鉗子 | 4038653026296 | 04038653026296 | 個 | 1
SACU | BH300R | 止血鉗子､ｸﾛﾝﾗｲﾝ､直､130mm | 個 | 1 | 14000 |  |  |  | 1 | 一般医療機器 |  | 届出品 | 13B1X00218139006 |  | 2006-12-28 | 10861001 | 鉗子 | 4038653026319 | 04038653026319 | 個 | 1
SACU | BH302R | 止血鉗子､ﾍ゜ｱﾝ､無鈎､直､125mm | 個 | 1 | 10000 |  |  |  | 1 | 一般医療機器 |  | 届出品 | 13B1X00218139006 |  | 2006-12-28 | 10861001 | 鉗子 | 4038653026326 | 04038653026326 | 個 | 1
SACU | BH304R | 止血鉗子､ﾍﾟｱﾝ､無鈎､直､全長140mm | 個 | 1 | 10000 |  |  |  | 1 | 一般医療機器 |  | 届出品 | 13B1X00218139006 |  | 2006-12-28 | 10861001 | 鉗子 | 4038653026333 | 04038653026333 | 個 | 1
SACU | BH316R | 止血鉗子､ﾍ゜ｱﾝ､無鈎､直､165mm | 個 | 1 | 22000 |  |  |  | 1 | 一般医療機器 |  | 届出品 | 13B1X00218139006 |  | 2006-12-28 | 10861001 | 鉗子 | 4038653026357 | 04038653026357 | 個 | 1
SACU | BH318R | 止血鉗子､ﾍ゜ｱﾝ､無鈎､直､185mm | 個 | 1 | 25000 |  |  |  | 1 | 一般医療機器 |  | 届出品 | 13B1X00218139006 |  | 2006-12-28 | 10861001 | 鉗子 | 4038653026364 | 04038653026364 | 個 | 1
SACU | BH332R | 止血鉗子､ｽﾍ゜ﾝｻｰ･ｳｪﾙｽﾞ､無鈎､直､130mm | 個 | 1 | 7500 |  |  |  | 1 | 一般医療機器 |  | 届出品 | 13B1X00218139006 |  | 2006-12-28 | 10861001 | 鉗子 | 4038653026371 | 04038653026371 | 個 | 1
SACU | BH333R | 止血鉗子､ｽﾍ゜ﾝｻｰ･ｳｪﾙｽﾞ､無鈎､反､130mm | 個 | 1 | 7500 |  |  |  | 1 | 一般医療機器 |  | 届出品 | 13B1X00218139006 |  | 2006-12-28 | 10861001 | 鉗子 | 4038653026388 | 04038653026388 | 個 | 1
SACU | BH334R | 止血鉗子､ｽﾍ゜ﾝｻｰ･ｳｪﾙｽﾞ､無鈎､直､150mm | 個 | 1 | 8500 |  |  |  | 1 | 一般医療機器 |  | 届出品 | 13B1X00218139006 |  | 2006-12-28 | 10861001 | 鉗子 | 4038653026395 | 04038653026395 | 個 | 1
SACU | BH335R | 止血鉗子､ｽﾍ゜ﾝｻｰ･ｳｪﾙｽﾞ､無鈎､反､150mm | 個 | 1 | 8500 |  |  |  | 1 | 一般医療機器 |  | 届出品 | 13B1X00218139006 |  | 2006-12-28 | 10861001 | 鉗子 | 4038653026401 | 04038653026401 | 個 | 1
SACU | BH336R | 止血鉗子､ｽﾍﾟﾝｻｰ･ｳｪﾙｽﾞ､無鈎､直､全長175mm | 個 | 1 | 9500 |  |  |  | 1 | 一般医療機器 |  | 届出品 | 13B1X00218139006 |  | 2006-12-28 | 10861001 | 鉗子 | 4038653026418 | 04038653026418 | 個 | 1
SACU | BH337R | 止血鉗子､ｽﾍﾟﾝｻｰ･ｳｪﾙｽﾞ､無鈎､曲､全長175mm | 個 | 1 | 9500 |  |  |  | 1 | 一般医療機器 |  | 届出品 | 13B1X00218139006 |  | 2006-12-28 | 10861001 | 鉗子 | 4038653026425 | 04038653026425 | 個 | 1
SACU | BH338R | 止血鉗子､ｽﾍ゜ﾝｻｰ･ｳｪﾙｽﾞ､無鈎､直､200mm | 個 | 1 | 10000 |  |  |  | 1 | 一般医療機器 |  | 届出品 | 13B1X00218139006 |  | 2006-12-28 | 10861001 | 鉗子 | 4038653026432 | 04038653026432 | 個 | 1
SACU | BH339R | 止血鉗子､ｽﾍ゜ﾝｻｰ･ｳｪﾙｽﾞ､無鈎､反､200mm | 個 | 1 | 10000 |  |  |  | 1 | 一般医療機器 |  | 届出品 | 13B1X00218139006 |  | 2006-12-28 | 10861001 | 鉗子 | 4038653026449 | 04038653026449 | 個 | 1
SACU | BH410R | 止血鉗子､ﾍ゜ｱﾝ､無鈎､直､125mm | 個 | 1 | 22000 |  |  |  | 1 | 一般医療機器 |  | 届出品 | 13B1X00218139006 |  | 2006-12-28 | 10861001 | 鉗子 | 4038653139101 | 04038653139101 | 個 | 1
SACU | BH412R | 止血鉗子､ﾍ゜ｱﾝ､無鈎､直､130mm | 個 | 1 | 7300 |  |  |  | 1 | 一般医療機器 |  | 届出品 | 13B1X00218139006 |  | 2006-12-28 | 10861001 | 鉗子 | 4038653026487 | 04038653026487 | 個 | 1
SACU | BH413R | 止血鉗子､ﾍ゜ｱﾝ､無鈎､反､130mm | 個 | 1 | 7400 |  |  |  | 1 | 一般医療機器 |  | 届出品 | 13B1X00218139006 |  | 2006-12-28 | 10861001 | 鉗子 | 4038653026494 | 04038653026494 | 個 | 1
SACU | BH414R | 止血鉗子､ﾍ゜ｱﾝ､無鈎､直､140mm | 個 | 1 | 7600 |  |  |  | 1 | 一般医療機器 |  | 届出品 | 13B1X00218139006 |  | 2006-12-28 | 10861001 | 鉗子 | 4038653026500 | 04038653026500 | 個 | 1
SACU | BH415R | 止血鉗子､ﾍ゜ｱﾝ､無鈎､反､140mm | 個 | 1 | 7600 |  |  |  | 1 | 一般医療機器 |  | 届出品 | 13B1X00218139006 |  | 2006-12-28 | 10861001 | 鉗子 | 4038653026517 | 04038653026517 | 個 | 1
SACU | BH422R | 止血鉗子､ﾍ゜ｱﾝ､無鈎､直､130mm | 個 | 1 | 7400 |  |  |  | 1 | 一般医療機器 |  | 届出品 | 13B1X00218139006 |  | 2006-12-28 | 10861001 | 鉗子 | 4038653026524 | 04038653026524 | 個 | 1
SACU | BH424R | 止血鉗子､ﾍ゜ｱﾝ､無鈎､直､140mm | 個 | 1 | 7100 |  |  |  | 1 | 一般医療機器 |  | 届出品 | 13B1X00218139006 |  | 2006-12-28 | 10861001 | 鉗子 | 4038653026531 | 04038653026531 | 個 | 1
SACU | BH424SU | SUSI 止血鉗子､ﾍ゜ｱﾝ､無鈎､直､全長145mm | パック | 20 | 13400 |  |  |  | 2 | 管理医療機器 |  | 認証品 | 227AABZX00006000 |  | 2015-03-03 | 10861002 | 単回使用鉗子 | 4038653386369 | 04038653386369 | 個 | 1 | 14038653386366 | パック | 20
SACU | BH425R | 止血鉗子､ﾍ゜ｱﾝ､無鈎､反､140mm | 個 | 1 | 7100 |  |  |  | 1 | 一般医療機器 |  | 届出品 | 13B1X00218139006 |  | 2006-12-28 | 10861001 | 鉗子 | 4038653026548 | 04038653026548 | 個 | 1
SACU | BH442R | 止血鉗子､ﾛﾁｪｽﾀｰ･ﾍ゜ｱﾝ､無鈎､直､160mm | 個 | 1 | 9800 |  |  |  | 1 | 一般医療機器 |  | 届出品 | 13B1X00218139006 |  | 2006-12-28 | 10861001 | 鉗子 | 4038653026555 | 04038653026555 | 個 | 1
SACU | BH443R | 止血鉗子､ﾛﾁｪｽﾀｰ･ﾍ゜ｱﾝ､無鈎､反､160mm | 個 | 1 | 9800 |  |  |  | 1 | 一般医療機器 |  | 届出品 | 13B1X00218139006 |  | 2006-12-28 | 10861001 | 鉗子 | 4038653026562 | 04038653026562 | 個 | 1
SACU | BH444R | 止血鉗子､ﾛﾁｪｽﾀｰ･ﾍ゜ｱﾝ､無鈎､直､185mm | 個 | 1 | 10000 |  |  |  | 1 | 一般医療機器 |  | 届出品 | 13B1X00218139006 |  | 2006-12-28 | 10861001 | 鉗子 | 4038653026579 | 04038653026579 | 個 | 1
SACU | BH445R | 止血鉗子､ﾛﾁｪｽﾀｰ･ﾍ゜ｱﾝ､無鈎､反､185mm | 個 | 1 | 10000 |  |  |  | 1 | 一般医療機器 |  | 届出品 | 13B1X00218139006 |  | 2006-12-28 | 10861001 | 鉗子 | 4038653026586 | 04038653026586 | 個 | 1
SACU | BH446R | 止血鉗子､ﾛﾁｪｽﾀｰ･ﾍ゜ｱﾝ､無鈎､直､200mm | 個 | 1 | 11000 |  |  |  | 1 | 一般医療機器 |  | 届出品 | 13B1X00218139006 |  | 2006-12-28 | 10861001 | 鉗子 | 4038653026593 | 04038653026593 | 個 | 1
SACU | BH447R | 止血鉗子､ﾛﾁｪｽﾀｰ･ﾍ゜ｱﾝ､無鈎､反､200mm | 個 | 1 | 11000 |  |  |  | 1 | 一般医療機器 |  | 届出品 | 13B1X00218139006 |  | 2006-12-28 | 10861001 | 鉗子 | 4038653026609 | 04038653026609 | 個 | 1
SACU | BH448R | 止血鉗子､ﾛﾁｪｽﾀｰ･ﾍ゜ｱﾝ､無鈎､直､225mm | 個 | 1 | 16100 |  |  |  | 1 | 一般医療機器 |  | 届出品 | 13B1X00218139006 |  | 2006-12-28 | 10861001 | 鉗子 | 4038653026616 | 04038653026616 | 個 | 1
SACU | BH449R | 止血鉗子､ﾛﾁｪｽﾀｰ･ﾍ゜ｱﾝ､無鈎､反､225mm | 個 | 1 | 16300 |  |  |  | 1 | 一般医療機器 |  | 届出品 | 13B1X00218139006 |  | 2006-12-28 | 10861001 | 鉗子 | 4038653026623 | 04038653026623 | 個 | 1
SACU | BH450R | 止血鉗子､ﾛﾁｪｽﾀｰ･ﾍ゜ｱﾝ､無鈎､直､240mm | 個 | 1 | 17900 |  |  |  | 1 | 一般医療機器 |  | 届出品 | 13B1X00218139006 |  | 2006-12-28 | 10861001 | 鉗子 | 4038653026630 | 04038653026630 | 個 | 1
SACU | BH451R | 止血鉗子､ﾛﾁｪｽﾀｰ･ﾍ゜ｱﾝ､無鈎､反､240mm | 個 | 1 | 18100 |  |  |  | 1 | 一般医療機器 |  | 届出品 | 13B1X00218139006 |  | 2006-12-28 | 10861001 | 鉗子 | 4038653026647 | 04038653026647 | 個 | 1
SACU | BH470R | 止血鉗子､ﾍ゜ｱﾝ､無鈎､直､240mm | 個 | 1 | 18600 |  |  |  | 1 | 一般医療機器 |  | 届出品 | 13B1X00218139006 |  | 2006-12-28 | 10861001 | 鉗子 | 4038653026654 | 04038653026654 | 個 | 1
SACU | BH471R | 止血鉗子､ﾍ゜ｱﾝ､無鈎､反､240mm | 個 | 1 | 18700 |  |  |  | 1 | 一般医療機器 |  | 届出品 | 13B1X00218139006 |  | 2006-12-28 | 10861001 | 鉗子 | 4038653026661 | 04038653026661 | 個 | 1
SACU | BH472R | 止血鉗子､ﾍ゜ｱﾝ､無鈎､直､260mm | 個 | 1 | 22000 |  |  |  | 1 | 一般医療機器 |  | 届出品 | 13B1X00218139006 |  | 2006-12-28 | 10861001 | 鉗子 | 4038653026678 | 04038653026678 | 個 | 1
SACU | BH473R | 止血鉗子､ﾍ゜ｱﾝ､無鈎､反､260mm | 個 | 1 | 22100 |  |  |  | 1 | 一般医療機器 |  | 届出品 | 13B1X00218139006 |  | 2006-12-28 | 10861001 | 鉗子 | 4038653026685 | 04038653026685 | 個 | 1
SACU | BH474R | 止血鉗子､ﾍ゜ｱﾝ､無鈎､直､280mm | 個 | 1 | 25000 |  |  |  | 1 | 一般医療機器 |  | 届出品 | 13B1X00218139006 |  | 2006-12-28 | 10861001 | 鉗子 | 4038653026692 | 04038653026692 | 個 | 1
SACU | BH475R | 止血鉗子､ﾍ゜ｱﾝ､無鈎､反､280mm | 個 | 1 | 25100 |  |  |  | 1 | 一般医療機器 |  | 届出品 | 13B1X00218139006 |  | 2006-12-28 | 10861001 | 鉗子 | 4038653026708 | 04038653026708 | 個 | 1
SACU | BH610R | 止血鉗子､ｺｯﾍﾙ､有鈎､直､太型､145mm | 個 | 1 | 22000 |  |  |  | 1 | 一般医療機器 |  | 届出品 | 13B1X00218139006 |  | 2006-12-28 | 10861001 | 鉗子 | 4038653026715 | 04038653026715 | 個 | 1
SACU | BH612R | 止血鉗子､ｺｯﾍﾙ､有鈎､直､130mm | 個 | 1 | 7300 |  |  |  | 1 | 一般医療機器 |  | 届出品 | 13B1X00218139006 |  | 2006-12-28 | 10861001 | 鉗子 | 4038653026722 | 04038653026722 | 個 | 1
SACU | BH614R | 止血鉗子､ｺｯﾍﾙ､有鈎､直､140mm | 個 | 1 | 7600 |  |  |  | 1 | 一般医療機器 |  | 届出品 | 13B1X00218139006 |  | 2006-12-28 | 10861001 | 鉗子 | 4038653026739 | 04038653026739 | 個 | 1
SACU | BH615R | 止血鉗子､ｺｯﾍﾙ､有鈎､反､140mm | 個 | 1 | 7600 |  |  |  | 1 | 一般医療機器 |  | 届出品 | 13B1X00218139006 |  | 2006-12-28 | 10861001 | 鉗子 | 4038653026746 | 04038653026746 | 個 | 1
SACU | BH618R | 止血鉗子､ﾛﾁｪｽﾀｰ･ｵｸｽﾅｰ､有鈎､直､140mm | 個 | 1 | 7300 |  |  |  | 1 | 一般医療機器 |  | 届出品 | 13B1X00218139006 |  | 2006-12-28 | 10861001 | 鉗子 | 4038653026753 | 04038653026753 | 個 | 1
SACU | BH619R | 止血鉗子､ﾛﾁｪｽﾀｰ･ｵｸｽﾅｰ､有鈎､反､140mm | 個 | 1 | 7400 |  |  |  | 1 | 一般医療機器 |  | 届出品 | 13B1X00218139006 |  | 2006-12-28 | 10861001 | 鉗子 | 4038653026760 | 04038653026760 | 個 | 1
SACU | BH630R | 止血鉗子､ｺｯﾍﾙ､有鈎､直､150mm | 個 | 1 | 9100 |  |  |  | 1 | 一般医療機器 |  | 届出品 | 13B1X00218139006 |  | 2006-12-28 | 10861001 | 鉗子 | 4038653026777 | 04038653026777 | 個 | 1
SACU | BH631R | 止血鉗子､ｺｯﾍﾙ､有鈎､反､150mm | 個 | 1 | 9200 |  |  |  | 1 | 一般医療機器 |  | 届出品 | 13B1X00218139006 |  | 2006-12-28 | 10861001 | 鉗子 | 4038653026784 | 04038653026784 | 個 | 1
SACU | BH642R | 止血鉗子､ｺｯﾍﾙ･ｵｸｽﾅｰ､有鈎､直､160mm | 個 | 1 | 10500 |  |  |  | 1 | 一般医療機器 |  | 届出品 | 13B1X00218139006 |  | 2006-12-28 | 10861001 | 鉗子 | 4038653026791 | 04038653026791 | 個 | 1
SACU | BH643R | 止血鉗子､ｺｯﾍﾙ･ｵｸｽﾅｰ､有鈎､反､160mm | 個 | 1 | 10500 |  |  |  | 1 | 一般医療機器 |  | 届出品 | 13B1X00218139006 |  | 2006-12-28 | 10861001 | 鉗子 | 4038653026807 | 04038653026807 | 個 | 1
SACU | BH644R | 止血鉗子､ｺｯﾍﾙ･ｵｸｽﾅｰ､有鈎､直､185mm | 個 | 1 | 10000 |  |  |  | 1 | 一般医療機器 |  | 届出品 | 13B1X00218139006 |  | 2006-12-28 | 10861001 | 鉗子 | 4038653026814 | 04038653026814 | 個 | 1
SACU | BH645R | 止血鉗子､ｺｯﾍﾙ･ｵｸｽﾅｰ､有鈎､反､185mm | 個 | 1 | 10000 |  |  |  | 1 | 一般医療機器 |  | 届出品 | 13B1X00218139006 |  | 2006-12-28 | 10861001 | 鉗子 | 4038653026821 | 04038653026821 | 個 | 1
SACU | BH646R | 止血鉗子､ｺｯﾍﾙ･ｵｸｽﾅｰ､有鈎､直､全長200mm | 個 | 1 | 11500 |  |  |  | 1 | 一般医療機器 |  | 届出品 | 13B1X00218139006 |  | 2006-12-28 | 10861001 | 鉗子 | 4038653026838 | 04038653026838 | 個 | 1
SACU | BH647R | 止血鉗子､ｺｯﾍﾙ･ｵｸｽﾅｰ､有鈎､反､全長200mm | 個 | 1 | 11500 |  |  |  | 1 | 一般医療機器 |  | 届出品 | 13B1X00218139006 |  | 2006-12-28 | 10861001 | 鉗子 | 4038653026845 | 04038653026845 | 個 | 1
SACU | BH648R | 止血鉗子､ｺｯﾍﾙ･ｵｸｽﾅｰ､有鈎､直､225mm | 個 | 1 | 18000 |  |  |  | 1 | 一般医療機器 |  | 届出品 | 13B1X00218139006 |  | 2006-12-28 | 10861001 | 鉗子 | 4038653026852 | 04038653026852 | 個 | 1
SACU | BH649R | 止血鉗子､ｺｯﾍﾙ･ｵｸｽﾅｰ､有鈎､反､225mm | 個 | 1 | 18000 |  |  |  | 1 | 一般医療機器 |  | 届出品 | 13B1X00218139006 |  | 2006-12-28 | 10861001 | 鉗子 | 4038653026869 | 04038653026869 | 個 | 1
SACU | BH650R | 止血鉗子､ｺｯﾍﾙ･ｵｸｽﾅｰ､有鈎､直､240mm | 個 | 1 | 19500 |  |  |  | 1 | 一般医療機器 |  | 届出品 | 13B1X00218139006 |  | 2006-12-28 | 10861001 | 鉗子 | 4038653026876 | 04038653026876 | 個 | 1
SACU | BH651R | 止血鉗子､ｺｯﾍﾙ･ｵｸｽﾅｰ､有鈎､反､240mm | 個 | 1 | 19500 |  |  |  | 1 | 一般医療機器 |  | 届出品 | 13B1X00218139006 |  | 2006-12-28 | 10861001 | 鉗子 | 4038653026883 | 04038653026883 | 個 | 1
SACU | BH652R | 止血鉗子､ｺｯﾍﾙ･ｵｸｽﾅｰ､有鈎､直､260mm | 個 | 1 | 23400 |  |  |  | 1 | 一般医療機器 |  | 届出品 | 13B1X00218139006 |  | 2006-12-28 | 10861001 | 鉗子 | 4038653026890 | 04038653026890 | 個 | 1
SACU | BH653R | 止血鉗子､ｺｯﾍﾙ･ｵｸｽﾅｰ､有鈎､反､260mm | 個 | 1 | 23500 |  |  |  | 1 | 一般医療機器 |  | 届出品 | 13B1X00218139006 |  | 2006-12-28 | 10861001 | 鉗子 | 4038653026906 | 04038653026906 | 個 | 1
SACU | BH800R | 止血鉗子､ﾛﾁｪｽﾀｰ･ｶﾙﾏﾙﾄ､無鈎､直､160mm | 個 | 1 | 19100 |  |  |  | 1 | 一般医療機器 |  | 届出品 | 13B1X00218139006 |  | 2006-12-28 | 10861001 | 鉗子 | 4038653139118 | 04038653139118 | 個 | 1
SACU | BH801R | 止血鉗子､ﾛﾁｪｽﾀｰ･ｶﾙﾏﾙﾄ､無鈎､反､160mm | 個 | 1 | 19300 |  |  |  | 1 | 一般医療機器 |  | 届出品 | 13B1X00218139006 |  | 2006-12-28 | 10861001 | 鉗子 | 4038653139125 | 04038653139125 | 個 | 1
SACU | BH804R | 止血鉗子､ﾛﾁｪｽﾀｰ･ｶﾙﾏﾙﾄ､無鈎､直､200mm | 個 | 1 | 23600 |  |  |  | 1 | 一般医療機器 |  | 届出品 | 13B1X00218139006 |  | 2006-12-28 | 10861001 | 鉗子 | 4038653139132 | 04038653139132 | 個 | 1
SACU | BH805R | 止血鉗子､ﾛﾁｪｽﾀｰ･ｶﾙﾏﾙﾄ､無鈎､反､200mm | 個 | 1 | 23800 |  |  |  | 1 | 一般医療機器 |  | 届出品 | 13B1X00218139006 |  | 2006-12-28 | 10861001 | 鉗子 | 4038653139149 | 04038653139149 | 個 | 1
SACU | BH812R | 止血鉗子､ﾛﾊﾞｰﾂ､無鈎､直､250mm | 個 | 1 | 29000 |  |  |  | 1 | 一般医療機器 |  | 届出品 | 13B1X00218139006 |  | 2006-12-28 | 10861001 | 鉗子 | 4038653026951 | 04038653026951 | 個 | 1
SACU | BH813R | 止血鉗子､ﾛﾊﾞｰﾂ､無鈎､反､250mm | 個 | 1 | 29000 |  |  |  | 1 | 一般医療機器 |  | 届出品 | 13B1X00218139006 |  | 2006-12-28 | 10861001 | 鉗子 | 4038653026968 | 04038653026968 | 個 | 1
SACU | BH831R | 止血鉗子､ﾓｲﾆﾊﾝ､無鈎､強弯､230mm | 個 | 1 | 30000 |  |  |  | 1 | 一般医療機器 |  | 届出品 | 13B1X00218139006 |  | 2006-12-28 | 10861001 | 鉗子 | 4038653026982 | 04038653026982 | 個 | 1
SACU | BH833R | 止血鉗子､ﾓｲﾆﾊﾝ､無鈎､弱弯､240mm | 個 | 1 | 30000 |  |  |  | 1 | 一般医療機器 |  | 届出品 | 13B1X00218139006 |  | 2006-12-28 | 10861001 | 鉗子 | 4038653026999 | 04038653026999 | 個 | 1
SACU | BH835R | 止血鉗子､ﾍ゜ｱﾝ､無鈎､弱弯､195mm | 個 | 1 | 39000 |  |  |  | 1 | 一般医療機器 |  | 届出品 | 13B1X00218139006 |  | 2006-12-28 | 10861001 | 鉗子 | 4038653139156 | 04038653139156 | 個 | 1
SACU | BH837R | 止血鉗子､ﾍ゜ｱﾝ､無鈎､強弯､220mm | 個 | 1 | 45000 |  |  |  | 1 | 一般医療機器 |  | 届出品 | 13B1X00218139006 |  | 2006-12-28 | 10861001 | 鉗子 | 4038653139163 | 04038653139163 | 個 | 1
SACU | BH839R | 止血鉗子､ﾍ゜ｱﾝ､無鈎､強弯､230mm | 個 | 1 | 50000 |  |  |  | 1 | 一般医療機器 |  | 届出品 | 13B1X00218139006 |  | 2006-12-28 | 10861001 | 鉗子 | 4038653139170 | 04038653139170 | 個 | 1
SACU | BH902R | 止血鉗子､ﾍ゜ﾆﾝﾄﾝ､無鈎､155mm | 個 | 1 | 27000 |  |  |  | 1 | 一般医療機器 |  | 届出品 | 13B1X00218139006 |  | 2006-12-28 | 10861001 | 鉗子 | 4038653027002 | 04038653027002 | 個 | 1
SACU | BH906R | 舌鉗子､ｺﾗﾝ､無鈎､160mm | 個 | 1 | 35000 |  |  |  | 1 | 一般医療機器 |  | 届出品 | 13B1X00218139006 |  | 2006-12-28 | 10861001 | 鉗子 | 4038653139187 | 04038653139187 | 個 | 1
SACU | BH908R | 舌鉗子､ｺﾗﾝ､無鈎､160mm | 個 | 1 | 36000 |  |  |  | 1 | 一般医療機器 |  | 届出品 | 13B1X00218139006 |  | 2006-12-28 | 10861001 | 鉗子 | 4038653139194 | 04038653139194 | 個 | 1
SACU | BH949R | 止血･扁桃剥離鉗子､ﾐｸﾘｯﾂ､有鈎､反､185mm | 個 | 1 | 32000 |  |  |  | 1 | 一般医療機器 |  | 届出品 | 13B1X00218139006 |  | 2006-12-28 | 10861001 | 鉗子 | 4038653027019 | 04038653027019 | 個 | 1
SACU | BH951R | 止血･扁桃剥離鉗子､ﾈｶﾞｰｽ､無鈎､強弯､190mm | 個 | 1 | 39000 |  |  |  | 1 | 一般医療機器 |  | 届出品 | 13B1X00218139006 |  | 2006-12-28 | 10861001 | 鉗子 | 4038653027026 | 04038653027026 | 個 | 1
SACU | BH952R | 止血･扁桃剥離鉗子､ﾈｶﾞｰｽ､無鈎､弯曲､190mm | 個 | 1 | 39000 |  |  |  | 1 | 一般医療機器 |  | 届出品 | 13B1X00218139006 |  | 2006-12-28 | 10861001 | 鉗子 | 4038653139200 | 04038653139200 | 個 | 1
SACU | BH957R | 止血･扁桃剥離鉗子､ｼｭﾆｯﾄ､無鈎､弱弯､185mm | 個 | 1 | 21000 |  |  |  | 1 | 一般医療機器 |  | 届出品 | 13B1X00218139006 |  | 2006-12-28 | 10861001 | 鉗子 | 4038653027033 | 04038653027033 | 個 | 1
SACU | BH959R | 止血･扁桃剥離鉗子､ｼｭﾆｯﾄ､無鈎､強弯､185mm | 個 | 1 | 22000 |  |  |  | 1 | 一般医療機器 |  | 届出品 | 13B1X00218139006 |  | 2006-12-28 | 10861001 | 鉗子 | 4038653027040 | 04038653027040 | 個 | 1
SACU | BH961R | 止血･扁桃剥離鉗子､ｼｭﾆｯﾄ､無鈎､弱弯､185mm | 個 | 1 | 23700 |  |  |  | 1 | 一般医療機器 |  | 届出品 | 13B1X00218139006 |  | 2006-12-28 | 10861001 | 鉗子 | 4038653027057 | 04038653027057 | 個 | 1
SACU | BH963R | 止血･扁桃剥離鉗子､ｼｭﾆｯﾄ､無鈎､強弯､185mm | 個 | 1 | 24700 |  |  |  | 1 | 一般医療機器 |  | 届出品 | 13B1X00218139006 |  | 2006-12-28 | 10861001 | 鉗子 | 4038653027064 | 04038653027064 | 個 | 1
SACU | BJ002R | 結紮鉗子､直､ｽﾑｰｽｼﾞｮｳ､95mm | 個 | 1 | 23700 |  |  |  | 1 | 一般医療機器 |  | 届出品 | 13B1X00218139006 |  | 2006-12-28 | 10861001 | 鉗子 | 4038653027088 | 04038653027088 | 個 | 1
SACU | BJ008R | 剥離鉗子､ﾏｲｸﾛ･ｱﾄﾞｿﾝ､強弯､140mm | 個 | 1 | 23000 |  |  |  | 1 | 一般医療機器 |  | 届出品 | 13B1X00218139006 |  | 2006-12-28 | 10861001 | 鉗子 | 4038653027095 | 04038653027095 | 個 | 1
SACU | BJ009R | 剥離鉗子､ﾍﾞﾋﾞｰ･ｵｰﾊﾞｰﾎﾙﾄ､弯曲､135mm | 個 | 1 | 20000 |  |  |  | 1 | 一般医療機器 |  | 届出品 | 13B1X00218139006 |  | 2006-12-28 | 10861001 | 鉗子 | 4038653027101 | 04038653027101 | 個 | 1
SACU | BJ011R | 剥離鉗子､ﾍﾞﾋﾞｰ･ﾐｸｽﾀｰ､強弯､140mm | 個 | 1 | 18000 |  |  |  | 1 | 一般医療機器 |  | 届出品 | 13B1X00218139006 |  | 2006-12-28 | 10861001 | 鉗子 | 4038653027118 | 04038653027118 | 個 | 1
SACU | BJ012R | 剥離鉗子､ﾍﾞﾋﾞｰ･ﾐｸｽﾀｰ､強弯､180mm | 個 | 1 | 21000 |  |  |  | 1 | 一般医療機器 |  | 届出品 | 13B1X00218139006 |  | 2006-12-28 | 10861001 | 鉗子 | 4038653027125 | 04038653027125 | 個 | 1
SACU | BJ013R | 剥離鉗子､ﾍﾞﾋﾞｰ･ｱﾄﾞｿﾝ､強弯､全長140mm | 個 | 1 | 18000 |  |  |  | 1 | 一般医療機器 |  | 届出品 | 13B1X00218139006 |  | 2006-12-28 | 10861001 | 鉗子 | 4038653027132 | 04038653027132 | 個 | 1
SACU | BJ014R | 剥離鉗子､ﾍﾞﾋﾞｰ･ｱﾄﾞｿﾝ､強弯､180mm | 個 | 1 | 21000 |  |  |  | 1 | 一般医療機器 |  | 届出品 | 13B1X00218139006 |  | 2006-12-28 | 10861001 | 鉗子 | 4038653027149 | 04038653027149 | 個 | 1
SACU | BJ015R | 剥離鉗子､S型､ﾃﾞﾘｹｰﾄ､185mm | 個 | 1 | 32000 |  |  |  | 1 | 一般医療機器 |  | 届出品 | 13B1X00218139006 |  | 2006-12-28 | 10861001 | 鉗子 | 4038653027156 | 04038653027156 | 個 | 1
SACU | BJ016R | 剥離鉗子､S型､ﾃﾞﾘｹｰﾄ､210mm | 個 | 1 | 32000 |  |  |  | 1 | 一般医療機器 |  | 届出品 | 13B1X00218139006 |  | 2006-12-28 | 10861001 | 鉗子 | 4038653027163 | 04038653027163 | 個 | 1
SACU | BJ017R | 剥離鉗子､S型､ﾃﾞﾘｹｰﾄ､215mm | 個 | 1 | 32000 |  |  |  | 1 | 一般医療機器 |  | 届出品 | 13B1X00218139006 |  | 2006-12-28 | 10861001 | 鉗子 | 4038653027170 | 04038653027170 | 個 | 1
SACU | BJ018R | 剥離鉗子､S型､ﾃﾞﾘｹｰﾄ､220mm | 個 | 1 | 32000 |  |  |  | 1 | 一般医療機器 |  | 届出品 | 13B1X00218139006 |  | 2006-12-28 | 10861001 | 鉗子 | 4038653027187 | 04038653027187 | 個 | 1
SACU | BJ019R | 剥離鉗子､ｵｰﾊﾞｰﾎﾙﾄ･ﾐｸｽﾀｰ､弯曲､205mm | 個 | 1 | 27000 |  |  |  | 1 | 一般医療機器 |  | 届出品 | 13B1X00218139006 |  | 2006-12-28 | 10861001 | 鉗子 | 4038653027194 | 04038653027194 | 個 | 1
SACU | BJ020R | 剥離鉗子､0､強弯､195mm | 個 | 1 | 21000 |  |  |  | 1 | 一般医療機器 |  | 届出品 | 13B1X00218139006 |  | 2006-12-28 | 10861001 | 鉗子 | 4038653027200 | 04038653027200 | 個 | 1
SACU | BJ021R | 剥離鉗子､FIG.1､強弯､全長205mm | 個 | 1 | 20000 |  |  |  | 1 | 一般医療機器 |  | 届出品 | 13B1X00218139006 |  | 2006-12-28 | 10861001 | 鉗子 | 4038653027217 | 04038653027217 | 個 | 1
SACU | BJ022R | 剥離鉗子､2､強弯､220mm | 個 | 1 | 20000 |  |  |  | 1 | 一般医療機器 |  | 届出品 | 13B1X00218139006 |  | 2006-12-28 | 10861001 | 鉗子 | 4038653027224 | 04038653027224 | 個 | 1
SACU | BJ023R | 剥離鉗子､3､強弯､225mm | 個 | 1 | 20000 |  |  |  | 1 | 一般医療機器 |  | 届出品 | 13B1X00218139006 |  | 2006-12-28 | 10861001 | 鉗子 | 4038653027231 | 04038653027231 | 個 | 1
SACU | BJ024R | 剥離鉗子､4､強弯､220mm | 個 | 1 | 20000 |  |  |  | 1 | 一般医療機器 |  | 届出品 | 13B1X00218139006 |  | 2006-12-28 | 10861001 | 鉗子 | 4038653027248 | 04038653027248 | 個 | 1
SACU | BJ025R | 剥離鉗子､5､強弯､230mm | 個 | 1 | 20000 |  |  |  | 1 | 一般医療機器 |  | 届出品 | 13B1X00218139006 |  | 2006-12-28 | 10861001 | 鉗子 | 4038653027255 | 04038653027255 | 個 | 1
SACU | BJ026R | 剥離鉗子､FIG.6､弱弯､全長225mm | 個 | 1 | 20000 |  |  |  | 1 | 一般医療機器 |  | 届出品 | 13B1X00218139006 |  | 2006-12-28 | 10861001 | 鉗子 | 4038653027262 | 04038653027262 | 個 | 1
SACU | BJ029R | 剥離鉗子､ﾊﾞﾚｰ､90°､超ﾃﾞﾘｹｰﾄ､全長280mm | 個 | 1 | 70000 |  |  |  | 1 | 一般医療機器 |  | 届出品 | 13B1X00218139006 |  | 2010-06-09 | 10861001 | 鉗子 | 4046963103774 | 04046963103774 | 個 | 1
SACU | BJ031R | 剥離鉗子､1､強弯､260mm | 個 | 1 | 35000 |  |  |  | 1 | 一般医療機器 |  | 届出品 | 13B1X00218139006 |  | 2006-12-28 | 10861001 | 鉗子 | 4038653027279 | 04038653027279 | 個 | 1
SACU | BJ032R | 剥離鉗子､2､強弯､270mm | 個 | 1 | 35000 |  |  |  | 1 | 一般医療機器 |  | 届出品 | 13B1X00218139006 |  | 2006-12-28 | 10861001 | 鉗子 | 4038653027286 | 04038653027286 | 個 | 1
SACU | BJ033R | 剥離鉗子､3､強弯､275mm | 個 | 1 | 35000 |  |  |  | 1 | 一般医療機器 |  | 届出品 | 13B1X00218139006 |  | 2006-12-28 | 10861001 | 鉗子 | 4038653027293 | 04038653027293 | 個 | 1
SACU | BJ034R | 剥離鉗子､4､強弯､270mm | 個 | 1 | 35000 |  |  |  | 1 | 一般医療機器 |  | 届出品 | 13B1X00218139006 |  | 2006-12-28 | 10861001 | 鉗子 | 4038653027309 | 04038653027309 | 個 | 1
SACU | BJ035R | 剥離鉗子､5､強弯､280mm | 個 | 1 | 35000 |  |  |  | 1 | 一般医療機器 |  | 届出品 | 13B1X00218139006 |  | 2006-12-28 | 10861001 | 鉗子 | 4038653027316 | 04038653027316 | 個 | 1
SACU | BJ041R | 剥離鉗子､ﾙﾒﾙ､1､弱弯､240mm | 個 | 1 | 30000 |  |  |  | 1 | 一般医療機器 |  | 届出品 | 13B1X00218139006 |  | 2006-12-28 | 10861001 | 鉗子 | 4038653027323 | 04038653027323 | 個 | 1
SACU | BJ042R | 剥離鉗子､ﾙﾒﾙ､2､弱弯､240mm | 個 | 1 | 30000 |  |  |  | 1 | 一般医療機器 |  | 届出品 | 13B1X00218139006 |  | 2006-12-28 | 10861001 | 鉗子 | 4038653027330 | 04038653027330 | 個 | 1
SACU | BJ043R | 剥離鉗子､ﾙﾒﾙ､3､強弯､240mm | 個 | 1 | 30000 |  |  |  | 1 | 一般医療機器 |  | 届出品 | 13B1X00218139006 |  | 2006-12-28 | 10861001 | 鉗子 | 4038653027347 | 04038653027347 | 個 | 1
SACU | BJ044R | 剥離鉗子､ﾙﾒﾙ､4､強弯､全長240mm | 個 | 1 | 30000 |  |  |  | 1 | 一般医療機器 |  | 届出品 | 13B1X00218139006 |  | 2006-12-28 | 10861001 | 鉗子 | 4038653027354 | 04038653027354 | 個 | 1
SACU | BJ045R | 剥離鉗子､ﾙﾒﾙ､5､強弯､240mm | 個 | 1 | 30000 |  |  |  | 1 | 一般医療機器 |  | 届出品 | 13B1X00218139006 |  | 2006-12-28 | 10861001 | 鉗子 | 4038653027361 | 04038653027361 | 個 | 1
SACU | BJ047R | 剥離鉗子､ｾﾞﾝｶｰ､弱弯､全長300mm | 個 | 1 | 36900 |  |  |  | 1 | 一般医療機器 |  | 届出品 | 13B1X00218139006 |  | 2006-12-28 | 10861001 | 鉗子 | 4038653027378 | 04038653027378 | 個 | 1
SACU | BJ048R | 剥離鉗子､ｾﾞﾝｶｰ､強弯､全長290mm | 個 | 1 | 36900 |  |  |  | 1 | 一般医療機器 |  | 届出品 | 13B1X00218139006 |  | 2006-12-28 | 10861001 | 鉗子 | 4038653027385 | 04038653027385 | 個 | 1
SACU | BJ050R | 剥離鉗子､ﾐｸｽﾀｰ･ｵｼｮｰｸﾞﾈｯｼｰ､強弯､190mm | 個 | 1 | 25000 |  |  |  | 1 | 一般医療機器 |  | 届出品 | 13B1X00218139006 |  | 2006-12-28 | 10861001 | 鉗子 | 4038653139224 | 04038653139224 | 個 | 1
SACU | BJ051R | 剥離鉗子､ｳｲｸｽﾄﾛｰﾑ､強弯､205mm | 個 | 1 | 33000 |  |  |  | 1 | 一般医療機器 |  | 届出品 | 13B1X00218139006 |  | 2006-12-28 | 10861001 | 鉗子 | 4038653027392 | 04038653027392 | 個 | 1
SACU | BJ052R | 剥離鉗子､ﾌｨﾉｼｴｯﾄ､先端穴付､強弯､245mm | 個 | 1 | 41000 |  |  |  | 1 | 一般医療機器 |  | 届出品 | 13B1X00218139006 |  | 2006-12-28 | 10861001 | 鉗子 | 4038653139231 | 04038653139231 | 個 | 1
SACU | BJ055R | 剥離鉗子､ﾐｸｽﾀｰ､強弯､230mm | 個 | 1 | 20000 |  |  |  | 1 | 一般医療機器 |  | 届出品 | 13B1X00218139006 |  | 2006-12-28 | 10861001 | 鉗子 | 4038653027408 | 04038653027408 | 個 | 1
SACU | BJ057R | 剥離鉗子､ｶﾝﾄﾛｳｨｯﾂ､強弯､200mm | 個 | 1 | 40000 |  |  |  | 1 | 一般医療機器 |  | 届出品 | 13B1X00218139006 |  | 2007-05-25 | 10861001 | 鉗子 | 4038653139248 | 04038653139248 | 個 | 1
SACU | BJ058R | 剥離鉗子､ｶﾝﾄﾛｳｨｯﾂ､強弯､245mm | 個 | 1 | 45000 |  |  |  | 1 | 一般医療機器 |  | 届出品 | 13B1X00218139006 |  | 2007-05-25 | 10861001 | 鉗子 | 4038653139255 | 04038653139255 | 個 | 1
SACU | BJ059R | 剥離鉗子､ｶﾝﾄﾛｳｨｯﾂ､強弯､275mm | 個 | 1 | 50200 |  |  |  | 1 | 一般医療機器 |  | 届出品 | 13B1X00218139006 |  | 2007-05-25 | 10861001 | 鉗子 | 4038653139262 | 04038653139262 | 個 | 1
SACU | BJ060R | 剥離鉗子､ﾗﾍｲ､縦溝､強弯､全長225mm | 個 | 1 | 40000 |  |  |  | 1 | 一般医療機器 |  | 届出品 | 13B1X00218139006 |  | 2006-12-28 | 10861001 | 鉗子 | 4038653139279 | 04038653139279 | 個 | 1
SACU | BJ061R | 剥離鉗子､ﾐｸｽﾀｰ､縦溝､強弯､全長220mm | 個 | 1 | 40000 |  |  |  | 1 | 一般医療機器 |  | 届出品 | 13B1X00218139006 |  | 2006-12-28 | 10861001 | 鉗子 | 4038653027415 | 04038653027415 | 個 | 1
SACU | BJ062R | 剥離鉗子､ﾐｸｽﾀｰ､縦溝､強弯､全長250mm | 個 | 1 | 40000 |  |  |  | 1 | 一般医療機器 |  | 届出品 | 13B1X00218139006 |  | 2006-12-28 | 10861001 | 鉗子 | 4038653027422 | 04038653027422 | 個 | 1
SACU | BJ070R | 剥離鉗子､ﾛｰﾚﾝｽ､強弯､270mm | 個 | 1 | 34000 |  |  |  | 1 | 一般医療機器 |  | 届出品 | 13B1X00218139006 |  | 2006-12-28 | 10861001 | 鉗子 | 4038653139293 | 04038653139293 | 個 | 1
SACU | BJ080R | 剥離鉗子､ｵｰﾊﾞｰﾎﾙﾄ､0､強弯､215mm | 個 | 1 | 34000 |  |  |  | 1 | 一般医療機器 |  | 届出品 | 13B1X00218139006 |  | 2006-12-28 | 10861001 | 鉗子 | 4038653027453 | 04038653027453 | 個 | 1
SACU | BJ081R | 剥離鉗子､ｵｰﾊﾞｰﾎﾙﾄ､1､強弯､210mm | 個 | 1 | 34000 |  |  |  | 1 | 一般医療機器 |  | 届出品 | 13B1X00218139006 |  | 2006-12-28 | 10861001 | 鉗子 | 4038653027460 | 04038653027460 | 個 | 1
SACU | BJ082R | 剥離鉗子､ｵｰﾊﾞｰﾎﾙﾄ､2､強弯､220mm | 個 | 1 | 34000 |  |  |  | 1 | 一般医療機器 |  | 届出品 | 13B1X00218139006 |  | 2006-12-28 | 10861001 | 鉗子 | 4038653027477 | 04038653027477 | 個 | 1
SACU | BJ083R | 剥離鉗子､ｵｰﾊﾞｰﾎﾙﾄ､3､強弯､225mm | 個 | 1 | 34000 |  |  |  | 1 | 一般医療機器 |  | 届出品 | 13B1X00218139006 |  | 2006-12-28 | 10861001 | 鉗子 | 4038653027484 | 04038653027484 | 個 | 1
SACU | BJ086R | 剥離鉗子､ｵｰﾊﾞｰﾎﾙﾄ､6､弱弯､225mm | 個 | 1 | 34000 |  |  |  | 1 | 一般医療機器 |  | 届出品 | 13B1X00218139006 |  | 2006-12-28 | 10861001 | 鉗子 | 4038653027491 | 04038653027491 | 個 | 1
SACU | BJ090R | 剥離鉗子､ｵｰﾊﾞｰﾎﾙﾄ､ﾌｧｲﾝﾊﾟﾀｰﾝ､0､強弯､全長295mm | 個 | 1 | 40000 |  |  |  | 1 | 一般医療機器 |  | 届出品 | 13B1X00218139006 |  | 2006-12-28 | 10861001 | 鉗子 | 4038653027507 | 04038653027507 | 個 | 1
SACU | BJ091R | 剥離鉗子､ｵｰﾊﾞｰﾎﾙﾄ､ﾌｧｲﾝﾊﾟﾀｰﾝ､1､強弯､全長295mm | 個 | 1 | 40000 |  |  |  | 1 | 一般医療機器 |  | 届出品 | 13B1X00218139006 |  | 2006-12-28 | 10861001 | 鉗子 | 4038653027514 | 04038653027514 | 個 | 1
SACU | BJ096R | 剥離鉗子､ｵｰﾊﾞｰﾎﾙﾄ､ﾌｧｲﾝﾊﾟﾀｰﾝ､6､弱弯､全長300mm | 個 | 1 | 40000 |  |  |  | 1 | 一般医療機器 |  | 届出品 | 13B1X00218139006 |  | 2006-12-28 | 10861001 | 鉗子 | 4038653027521 | 04038653027521 | 個 | 1
SACU | BJ100R | 剥離鉗子､ｼﾞｪﾐﾆｰ､強弯､全長140mm | 個 | 1 | 18000 |  |  |  | 1 | 一般医療機器 |  | 届出品 | 13B1X00218139006 |  | 2006-12-28 | 10861001 | 鉗子 | 4038653027538 | 04038653027538 | 個 | 1
SACU | BJ102R | 剥離鉗子､ｼﾞｪﾐﾆｰ､強弯､180mm | 個 | 1 | 21000 |  |  |  | 1 | 一般医療機器 |  | 届出品 | 13B1X00218139006 |  | 2006-12-28 | 10861001 | 鉗子 | 4038653027545 | 04038653027545 | 個 | 1
SACU | BJ103R | 剥離鉗子､ｼﾞｪﾐﾆｰ､強弯､全長200mm | 個 | 1 | 23000 |  |  |  | 1 | 一般医療機器 |  | 届出品 | 13B1X00218139006 |  | 2006-12-28 | 10861001 | 鉗子 | 4038653027552 | 04038653027552 | 個 | 1
SACU | BJ104R | 剥離鉗子､ｼﾞｪﾐﾆｰ､強弯､230mm | 個 | 1 | 24000 |  |  |  | 1 | 一般医療機器 |  | 届出品 | 13B1X00218139006 |  | 2006-12-28 | 10861001 | 鉗子 | 4038653027569 | 04038653027569 | 個 | 1
SACU | BJ106R | 剥離鉗子､ｼﾞｪﾐﾆｰ､強弯､全長280mm | 個 | 1 | 35000 |  |  |  | 1 | 一般医療機器 |  | 届出品 | 13B1X00218139006 |  | 2006-12-28 | 10861001 | 鉗子 | 4038653027576 | 04038653027576 | 個 | 1
SACU | BJ110R | 剥離鉗子､ﾊﾞﾚｰ､90°､ﾃﾞﾘｹｰﾄ､全長280mm | 個 | 1 | 90000 |  |  |  | 1 | 一般医療機器 |  | 届出品 | 13B1X00218139006 |  | 2010-06-09 | 10861001 | 鉗子 | 4046963103781 | 04046963103781 | 個 | 1
SACU | BJ111R | 剥離鉗子､ｵｰﾊﾞｰﾎﾙﾄ､強弯､260mm | 個 | 1 | 41000 |  |  |  | 1 | 一般医療機器 |  | 届出品 | 13B1X00218139006 |  | 2006-12-28 | 10861001 | 鉗子 | 4038653027583 | 04038653027583 | 個 | 1
SACU | BJ114R | 剥離鉗子､ｵｰﾊﾞｰﾎﾙﾄ､強弯､270mm | 個 | 1 | 42000 |  |  |  | 1 | 一般医療機器 |  | 届出品 | 13B1X00218139006 |  | 2006-12-28 | 10861001 | 鉗子 | 4038653027590 | 04038653027590 | 個 | 1
SACU | BJ120R | 剥離鉗子、ｵｼｮｰﾈｼｰ、強弯、150MM | 個 | 1 | 20000 |  |  |  | 1 | 一般医療機器 |  | 届出品 | 13B1X00218139006 |  | 2007-05-25 | 10861001 | 鉗子 | 4038653027606 | 04038653027606 | 個 | 1
SACU | BJ121R | 剥離鉗子､ｵｼｮｰﾈｼｰ､強弯､180mm | 個 | 1 | 21000 |  |  |  | 1 | 一般医療機器 |  | 届出品 | 13B1X00218139006 |  | 2007-05-25 | 10861001 | 鉗子 | 4038653027613 | 04038653027613 | 個 | 1
SACU | BJ122R | 剥離鉗子､ｵｼｮｰﾈｼｰ､強弯､200mm | 個 | 1 | 22000 |  |  |  | 1 | 一般医療機器 |  | 届出品 | 13B1X00218139006 |  | 2007-05-25 | 10861001 | 鉗子 | 4038653027620 | 04038653027620 | 個 | 1
SACU | BJ123R | 剥離鉗子、ｵｼｮｰﾈｼｰ、強弯、230MM | 個 | 1 | 23000 |  |  |  | 1 | 一般医療機器 |  | 届出品 | 13B1X00218139006 |  | 2007-05-25 | 10861001 | 鉗子 | 4038653027637 | 04038653027637 | 個 | 1
SACU | BJ124R | 剥離鉗子、ｵｼｮｰﾈｼｰ、強弯、255MM | 個 | 1 | 24000 |  |  |  | 1 | 一般医療機器 |  | 届出品 | 13B1X00218139006 |  | 2007-05-25 | 10861001 | 鉗子 | 4038653027644 | 04038653027644 | 個 | 1
SACU | BJ300R | 腹膜鉗子､ﾍﾞﾋﾞｰ･ﾐｸﾘｯﾂ､有鈎､反､140mm | 個 | 1 | 21000 |  |  |  | 1 | 一般医療機器 |  | 届出品 | 13B1X00218139006 |  | 2006-12-28 | 10861001 | 鉗子 | 4038653027651 | 04038653027651 | 個 | 1
SACU | BJ304R | 腹膜鉗子､ﾐｸﾘｯﾂ､有鈎､反､185mm | 個 | 1 | 24000 |  |  |  | 1 | 一般医療機器 |  | 届出品 | 13B1X00218139006 |  | 2006-12-28 | 10861001 | 鉗子 | 4038653027668 | 04038653027668 | 個 | 1
SACU | BJ305R | 腹膜鉗子､ﾐｸﾘｯﾂ､有鈎､反､180mm | 個 | 1 | 24000 |  |  |  | 1 | 一般医療機器 |  | 届出品 | 13B1X00218139006 |  | 2006-12-28 | 10861001 | 鉗子 | 4038653027675 | 04038653027675 | 個 | 1
SACU | BJ306R | 腹膜鉗子､ﾐｸﾘｯﾂ､有鈎､反､205mm | 個 | 1 | 28000 |  |  |  | 1 | 一般医療機器 |  | 届出品 | 13B1X00218139006 |  | 2006-12-28 | 10861001 | 鉗子 | 4038653027682 | 04038653027682 | 個 | 1
SACU | BJ308R | 腹膜鉗子､ﾐｸﾘｯﾂ､有鈎､反､205mm | 個 | 1 | 30000 |  |  |  | 1 | 一般医療機器 |  | 届出品 | 13B1X00218139006 |  | 2006-12-28 | 10861001 | 鉗子 | 4038653139316 | 04038653139316 | 個 | 1
SACU | BJ309R | 腹膜鉗子､ﾐｸﾘｯﾂ､有鈎､反､205mm | 個 | 1 | 30000 |  |  |  | 1 | 一般医療機器 |  | 届出品 | 13B1X00218139006 |  | 2006-12-28 | 10861001 | 鉗子 | 4038653139323 | 04038653139323 | 個 | 1
SACU | BJ310R | 腹膜鉗子､ﾐｸﾘｯﾂ､有鈎､反､200mm | 個 | 1 | 33000 |  |  |  | 1 | 一般医療機器 |  | 届出品 | 13B1X00218139006 |  | 2006-12-28 | 10861001 | 鉗子 | 4038653139330 | 04038653139330 | 個 | 1
SACU | BJ312R | 腹膜鉗子､ﾐｸﾘｯﾂ､有鈎､縦溝､反､245mm | 個 | 1 | 55000 |  |  |  | 1 | 一般医療機器 |  | 届出品 | 13B1X00218139006 |  | 2006-12-28 | 10861001 | 鉗子 | 4038653139347 | 04038653139347 | 個 | 1
SACU | BJ313R | 腹膜鉗子､ﾐｸﾘｯﾂ､有鈎､反､205mm | 個 | 1 | 19000 |  |  |  | 1 | 一般医療機器 |  | 届出品 | 13B1X00218139006 |  | 2006-12-28 | 10861001 | 鉗子 | 4038653027699 | 04038653027699 | 個 | 1
SACU | BJ314R | 腹膜鉗子､ﾐｸﾘｯﾂ､有鈎､反､全長200mm | 個 | 1 | 19800 |  |  |  | 1 | 一般医療機器 |  | 届出品 | 13B1X00218139006 |  | 2006-12-28 | 10861001 | 鉗子 | 4038653027705 | 04038653027705 | 個 | 1
SACU | BJ315R | 腹膜鉗子､ﾐｸﾘｯﾂ､有鈎､側弯､185mm | 個 | 1 | 32000 |  |  |  | 1 | 一般医療機器 |  | 届出品 | 13B1X00218139006 |  | 2006-12-28 | 10861001 | 鉗子 | 4038653139354 | 04038653139354 | 個 | 1
SACU | BJ325R | 腹膜鉗子､ﾌｧｳﾚ､有鈎､弱弯､205mm | 個 | 1 | 22000 |  |  |  | 1 | 一般医療機器 |  | 届出品 | 13B1X00218139006 |  | 2006-12-28 | 10861001 | 鉗子 | 4038653027712 | 04038653027712 | 個 | 1
SACU | BJ326R | 腹膜鉗子､ﾌｧｳﾚ､有鈎､強弯､205mm | 個 | 1 | 22000 |  |  |  | 1 | 一般医療機器 |  | 届出品 | 13B1X00218139006 |  | 2006-12-28 | 10861001 | 鉗子 | 4038653027729 | 04038653027729 | 個 | 1
SACU | BJ500R | 子宮切除鉗子､ﾌｧﾝﾆｭｰ､有鈎､直､210mm | 個 | 1 | 30000 |  |  |  | 1 | 一般医療機器 |  | 届出品 | 13B1X00218139006 |  | 2006-12-28 | 10861001 | 鉗子 | 4038653139378 | 04038653139378 | 個 | 1
SACU | BJ501R | 子宮切除鉗子､ﾌｧﾝﾆｭｰ､有鈎､反､205mm | 個 | 1 | 31000 |  |  |  | 1 | 一般医療機器 |  | 届出品 | 13B1X00218139006 |  | 2006-12-28 | 10861001 | 鉗子 | 4038653139385 | 04038653139385 | 個 | 1
SACU | BJ506R | 子宮切除･止血鉗子､ﾜﾙﾄﾊｲﾑ､有鈎､反､235mm | 個 | 1 | 50000 |  |  |  | 1 | 一般医療機器 |  | 届出品 | 13B1X00218139006 |  | 2006-12-28 | 10861001 | 鉗子 | 4038653027736 | 04038653027736 | 個 | 1
SACU | BJ507R | 子宮切除･止血鉗子､ﾜﾙﾄﾊｲﾑ､有鈎､曲､全長235mm | 個 | 1 | 50000 |  |  |  | 1 | 一般医療機器 |  | 届出品 | 13B1X00218139006 |  | 2006-12-28 | 10861001 | 鉗子 | 4038653027743 | 04038653027743 | 個 | 1
SACU | BJ509R | 子宮切除･止血鉗子､ﾜﾙﾄﾊｲﾑ､有鈎､反､245mm | 個 | 1 | 42000 |  |  |  | 1 | 一般医療機器 |  | 届出品 | 13B1X00218139006 |  | 2006-12-28 | 10861001 | 鉗子 | 4038653027750 | 04038653027750 | 個 | 1
SACU | BJ510R | 子宮切除･止血鉗子､ﾎﾙﾂﾊﾞｯﾊ､有鈎､直､245mm | 個 | 1 | 42000 |  |  |  | 1 | 一般医療機器 |  | 届出品 | 13B1X00218139006 |  | 2006-12-28 | 10861001 | 鉗子 | 4038653027767 | 04038653027767 | 個 | 1
SACU | BJ511R | 子宮切除･止血鉗子､ﾎﾙﾂﾊﾞｯﾊ､有鈎､反､245mm | 個 | 1 | 45000 |  |  |  | 1 | 一般医療機器 |  | 届出品 | 13B1X00218139006 |  | 2006-12-28 | 10861001 | 鉗子 | 4038653139392 | 04038653139392 | 個 | 1
SACU | BJ517R | 子宮切除鉗子､ﾒｲﾝｺﾞｯﾄ､有鈎､反､全長210mm | 個 | 1 | 33000 |  |  |  | 1 | 一般医療機器 |  | 届出品 | 13B1X00218139006 |  | 2006-12-28 | 10861001 | 鉗子 | 4038653027774 | 04038653027774 | 個 | 1
SACU | BJ519R | 子宮切除鉗子､ﾒｲﾝｺﾞｯﾄ､有鈎､反､250mm | 個 | 1 | 49000 |  |  |  | 1 | 一般医療機器 |  | 届出品 | 13B1X00218139006 |  | 2006-12-28 | 10861001 | 鉗子 | 4038653027781 | 04038653027781 | 個 | 1
SACU | BJ520R | 子宮切除鉗子､ﾊｰﾈｲ､反､205mm | 個 | 1 | 31000 |  |  |  | 1 | 一般医療機器 |  | 届出品 | 13B1X00218139006 |  | 2006-12-28 | 10861001 | 鉗子 | 4038653139408 | 04038653139408 | 個 | 1
SACU | BJ521R | 子宮切除鉗子､ﾊｰﾈｲ､反､全長250mm | 個 | 1 | 34000 |  |  |  | 1 | 一般医療機器 |  | 届出品 | 13B1X00218139006 |  | 2006-12-28 | 10861001 | 鉗子 | 4038653139415 | 04038653139415 | 個 | 1
SACU | BJ522R | 子宮切除鉗子､ﾊｰﾈｲ､反､195mm | 個 | 1 | 33000 |  |  |  | 1 | 一般医療機器 |  | 届出品 | 13B1X00218139006 |  | 2006-12-28 | 10861001 | 鉗子 | 4038653139422 | 04038653139422 | 個 | 1
SACU | BJ527R | 子宮切除鉗子､ﾜｲﾅｰﾓﾃﾞﾙ､反､240mm | 個 | 1 | 56000 |  |  |  | 1 | 一般医療機器 |  | 届出品 | 13B1X00218139006 |  | 2006-12-28 | 10861001 | 鉗子 | 4038653139446 | 04038653139446 | 個 | 1
SACU | BJ530R | 子宮切除･膣鉗子､ﾊｰﾈｲ､無外傷性､直､225mm | 個 | 1 | 55000 |  |  |  | 1 | 一般医療機器 |  | 届出品 | 13B1X00218139006 |  | 2006-12-28 | 10861001 | 鉗子 | 4038653139453 | 04038653139453 | 個 | 1
SACU | BJ531R | 子宮切除･膣鉗子､ﾊｰﾈｲ､無外傷性､弱弯､220mm | 個 | 1 | 58000 |  |  |  | 1 | 一般医療機器 |  | 届出品 | 13B1X00218139006 |  | 2006-12-28 | 10861001 | 鉗子 | 4038653139460 | 04038653139460 | 個 | 1
SACU | BJ532R | 子宮切除･膣鉗子､ﾊｰﾈｲ､無外傷性中弯､215mm | 個 | 1 | 59000 |  |  |  | 1 | 一般医療機器 |  | 届出品 | 13B1X00218139006 |  | 2006-12-28 | 10861001 | 鉗子 | 4038653139477 | 04038653139477 | 個 | 1
SACU | BJ540R | 子宮切除･止血鉗子､ｼｺﾞﾝﾄﾞ･ﾗﾝﾀﾞｳ､直､240mm | 個 | 1 | 43000 |  |  |  | 1 | 一般医療機器 |  | 届出品 | 13B1X00218139006 |  | 2006-12-28 | 10861001 | 鉗子 | 4038653027835 | 04038653027835 | 個 | 1
SACU | BJ541R | 子宮切除･止血鉗子､ｼｺﾞﾝﾄﾞ､反､240mm | 個 | 1 | 45000 |  |  |  | 1 | 一般医療機器 |  | 届出品 | 13B1X00218139006 |  | 2006-12-28 | 10861001 | 鉗子 | 4038653027842 | 04038653027842 | 個 | 1
SACU | BJ550R | 子宮傍鉗子､ﾜﾙﾄﾊｲﾑ､無外傷性､直､250mm | 個 | 1 | 55000 |  |  |  | 1 | 一般医療機器 |  | 届出品 | 13B1X00218139006 |  | 2006-12-28 | 10861001 | 鉗子 | 4038653139484 | 04038653139484 | 個 | 1
SACU | BJ551R | 子宮傍鉗子､ﾜﾙﾄﾊｲﾑ､無外傷性､弱弯､全長250mm | 個 | 1 | 55000 |  |  |  | 1 | 一般医療機器 |  | 届出品 | 13B1X00218139006 |  | 2006-12-28 | 10861001 | 鉗子 | 4038653139491 | 04038653139491 | 個 | 1
SACU | BJ552R | 子宮傍鉗子､ﾜﾙﾄﾊｲﾑ､無外傷性､中弯､240mm | 個 | 1 | 56400 |  |  |  | 1 | 一般医療機器 |  | 届出品 | 13B1X00218139006 |  | 2006-12-28 | 10861001 | 鉗子 | 4038653139507 | 04038653139507 | 個 | 1
SACU | BJ553R | 子宮傍鉗子､ﾜﾙﾄﾊｲﾑ､無外傷性､強弯､220mm | 個 | 1 | 60000 |  |  |  | 1 | 一般医療機器 |  | 届出品 | 13B1X00218139006 |  | 2006-12-28 | 10861001 | 鉗子 | 4038653139514 | 04038653139514 | 個 | 1
SACU | BJ574R | 子宮切除鉗子､ﾜﾙﾄﾊｲﾑ､反､255mm | 個 | 1 | 42000 |  |  |  | 1 | 一般医療機器 |  | 届出品 | 13B1X00218139006 |  | 2006-12-28 | 10861001 | 鉗子 | 4038653027859 | 04038653027859 | 個 | 1
SACU | BJ579R | 子宮切除鉗子､ﾜﾙﾄﾊｲﾑ･ｶﾚﾝ､90ﾟ､215mm | 個 | 1 | 82700 |  |  |  | 1 | 一般医療機器 |  | 届出品 | 13B1X00218139006 |  | 2006-12-28 | 10861001 | 鉗子 | 4038653139552 | 04038653139552 | 個 | 1
SACU | BJ581R | 子宮切除鉗子､ﾜﾙﾄﾊｲﾑ､無外傷性､90ﾟ､250mm | 個 | 1 | 104000 |  |  |  | 1 | 一般医療機器 |  | 届出品 | 13B1X00218139006 |  | 2006-12-28 | 10861001 | 鉗子 | 4038653139569 | 04038653139569 | 個 | 1
SACU | BL058N | 縫合針､丸針､弱弯､FIG.B000､ｽﾌﾟﾘﾝｸﾞｱｲ､(1ﾊﾟｯｸ=12本入) | パック | 12 | 2500 |  |  |  | 1 | 一般医療機器 |  | 届出品 | 13B1X00218130026 |  | 2012-03-09 | 70417001 | 縫合針 | 4038653000951 | 04038653000951 | 個 | 1 | 14038653000958 | パック | 12
SACU | BL059N | 縫合針､丸針､弱弯､FIG.B00､ｽﾌﾟﾘﾝｸﾞｱｲ､(1ﾊﾟｯｸ=12本入) | パック | 12 | 2500 |  |  |  | 1 | 一般医療機器 |  | 届出品 | 13B1X00218130026 |  | 2012-03-09 | 70417001 | 縫合針 | 4038653000968 | 04038653000968 | 個 | 1 | 14038653000965 | パック | 12
SACU | BL060N | 縫合針､丸針､弱弯､FIG.B0､ｽﾌﾟﾘﾝｸﾞｱｲ､(1ﾊﾟｯｸ=12本入) | パック | 12 | 2500 |  |  |  | 1 | 一般医療機器 |  | 届出品 | 13B1X00218130026 |  | 2012-03-09 | 70417001 | 縫合針 | 4038653000975 | 04038653000975 | 個 | 1 | 14038653000972 | パック | 12
SACU | BL061N | 縫合針､丸針､弱弯､FIG.B1､ｽﾌﾟﾘﾝｸﾞｱｲ､(1ﾊﾟｯｸ=12本入) | パック | 12 | 1800 |  |  |  | 1 | 一般医療機器 |  | 届出品 | 13B1X00218130026 |  | 2012-03-09 | 70417001 | 縫合針 | 4038653000982 | 04038653000982 | 個 | 1 | 14038653000989 | パック | 12
SACU | BL062N | 縫合針､丸針､弱弯､FIG.B2､ｽﾌﾟﾘﾝｸﾞｱｲ､(1ﾊﾟｯｸ=12本入) | パック | 12 | 1800 |  |  |  | 1 | 一般医療機器 |  | 届出品 | 13B1X00218130026 |  | 2012-03-09 | 70417001 | 縫合針 | 4038653000999 | 04038653000999 | 個 | 1 | 14038653000996 | パック | 12
SACU | BL063N | 縫合針､丸針､弱弯､FIG.B3､ｽﾌﾟﾘﾝｸﾞｱｲ､(1ﾊﾟｯｸ=12本入) | パック | 12 | 1800 |  |  |  | 1 | 一般医療機器 |  | 届出品 | 13B1X00218130026 |  | 2012-03-09 | 70417001 | 縫合針 | 4038653001002 | 04038653001002 | 個 | 1 | 14038653001009 | パック | 12
SACU | BL064N | 縫合針､丸針､弱弯､FIG.B4､ｽﾌﾟﾘﾝｸﾞｱｲ､(1ﾊﾟｯｸ=12本入) | パック | 12 | 1800 |  |  |  | 1 | 一般医療機器 |  | 届出品 | 13B1X00218130026 |  | 2012-03-09 | 70417001 | 縫合針 | 4038653001019 | 04038653001019 | 個 | 1 | 14038653001016 | パック | 12
SACU | BL065N | 縫合針､丸針､弱弯､FIG.B5､ｽﾌﾟﾘﾝｸﾞｱｲ､(1ﾊﾟｯｸ=12本入) | パック | 12 | 1800 |  |  |  | 1 | 一般医療機器 |  | 届出品 | 13B1X00218130026 |  | 2012-03-09 | 70417001 | 縫合針 | 4038653001026 | 04038653001026 | 個 | 1 | 14038653001023 | パック | 12
SACU | BL066N | 縫合針､丸針､弱弯､FIG.B6､ｽﾌﾟﾘﾝｸﾞｱｲ､(1ﾊﾟｯｸ=12本入) | パック | 12 | 1800 |  |  |  | 1 | 一般医療機器 |  | 届出品 | 13B1X00218130026 |  | 2012-03-09 | 70417001 | 縫合針 | 4038653001033 | 04038653001033 | 個 | 1 | 14038653001030 | パック | 12
SACU | BL067N | 縫合針､丸針､弱弯､FIG.B7､ｽﾌﾟﾘﾝｸﾞｱｲ､(1ﾊﾟｯｸ=12本入) | パック | 12 | 1800 |  |  |  | 1 | 一般医療機器 |  | 届出品 | 13B1X00218130026 |  | 2012-03-09 | 70417001 | 縫合針 | 4038653001040 | 04038653001040 | 個 | 1 | 14038653001047 | パック | 12
SACU | BL068N | 縫合針､丸針､弱弯､FIG.B8､ｽﾌﾟﾘﾝｸﾞｱｲ､(1ﾊﾟｯｸ=12本入) | パック | 12 | 1800 |  |  |  | 1 | 一般医療機器 |  | 届出品 | 13B1X00218130026 |  | 2012-03-09 | 70417001 | 縫合針 | 4038653001057 | 04038653001057 | 個 | 1 | 14038653001054 | パック | 12
SACU | BL069N | 縫合針､丸針､弱弯､FIG.B9､ｽﾌﾟﾘﾝｸﾞｱｲ､(1ﾊﾟｯｸ=12本入) | パック | 12 | 1800 |  |  |  | 1 | 一般医療機器 |  | 届出品 | 13B1X00218130026 |  | 2012-03-09 | 70417001 | 縫合針 | 4038653001064 | 04038653001064 | 個 | 1 | 14038653001061 | パック | 12
SACU | BL070N | 縫合針､丸針､弱弯､FIG.B10､ｽﾌﾟﾘﾝｸﾞｱｲ､(1ﾊﾟｯｸ=12本入) | パック | 12 | 1800 |  |  |  | 1 | 一般医療機器 |  | 届出品 | 13B1X00218130026 |  | 2012-03-09 | 70417001 | 縫合針 | 4038653001071 | 04038653001071 | 個 | 1 | 14038653001078 | パック | 12
SACU | BL071N | 縫合針､丸針､弱弯､FIG.B11､ｽﾌﾟﾘﾝｸﾞｱｲ､(1ﾊﾟｯｸ=12本入) | パック | 12 | 1800 |  |  |  | 1 | 一般医療機器 |  | 届出品 | 13B1X00218130026 |  | 2012-03-09 | 70417001 | 縫合針 | 4038653001088 | 04038653001088 | 個 | 1 | 14038653001085 | パック | 12
SACU | BL072N | 縫合針､丸針､弱弯､FIG.B12､ｽﾌﾟﾘﾝｸﾞｱｲ､(1ﾊﾟｯｸ=12本入) | パック | 12 | 1800 |  |  |  | 1 | 一般医療機器 |  | 届出品 | 13B1X00218130026 |  | 2012-03-09 | 70417001 | 縫合針 | 4038653001095 | 04038653001095 | 個 | 1 | 14038653001092 | パック | 12
SACU | BL073N | 縫合針､丸針､弱弯､FIG.B13､ｽﾌﾟﾘﾝｸﾞｱｲ､(1ﾊﾟｯｸ=12本入) | パック | 12 | 1800 |  |  |  | 1 | 一般医療機器 |  | 届出品 | 13B1X00218130026 |  | 2012-03-09 | 70417001 | 縫合針 | 4038653001101 | 04038653001101 | 個 | 1 | 14038653001108 | パック | 12
SACU | BL074N | 縫合針､丸針､弱弯､FIG.B14､ｽﾌﾟﾘﾝｸﾞｱｲ､(1ﾊﾟｯｸ=12本入) | パック | 12 | 1800 |  |  |  | 1 | 一般医療機器 |  | 届出品 | 13B1X00218130026 |  | 2012-03-09 | 70417001 | 縫合針 | 4038653001118 | 04038653001118 | 個 | 1 | 14038653001115 | パック | 12
SACU | BL075N | 縫合針､丸針､弱弯､FIG.B15､ｽﾌﾟﾘﾝｸﾞｱｲ､(1ﾊﾟｯｸ=12本入) | パック | 12 | 1800 |  |  |  | 1 | 一般医療機器 |  | 届出品 | 13B1X00218130026 |  | 2012-03-09 | 70417001 | 縫合針 | 4038653001125 | 04038653001125 | 個 | 1 | 14038653001122 | パック | 12
SACU | BL076N | 縫合針､丸針､弱弯､FIG.B16､ｽﾌﾟﾘﾝｸﾞｱｲ､(1ﾊﾟｯｸ=12本入) | パック | 12 | 1800 |  |  |  | 1 | 一般医療機器 |  | 届出品 | 13B1X00218130026 |  | 2012-03-09 | 70417001 | 縫合針 | 4038653001132 | 04038653001132 | 個 | 1 | 14038653001139 | パック | 12
SACU | BL098N | 縫合針､角針､弱弯､FIG.B000､ｽﾌﾟﾘﾝｸﾞｱｲ､(1ﾊﾟｯｸ=12本入) | パック | 12 | 3000 |  |  |  | 1 | 一般医療機器 |  | 届出品 | 13B1X00218130026 |  | 2012-03-09 | 70417001 | 縫合針 | 4038653001149 | 04038653001149 | 個 | 1 | 14038653001146 | パック | 12
SACU | BL099N | 縫合針､角針､弱弯､FIG.B00､ｽﾌﾟﾘﾝｸﾞｱｲ､(1ﾊﾟｯｸ=12本入) | パック | 12 | 3000 |  |  |  | 1 | 一般医療機器 |  | 届出品 | 13B1X00218130026 |  | 2012-03-09 | 70417001 | 縫合針 | 4038653001156 | 04038653001156 | 個 | 1 | 14038653001153 | パック | 12
SACU | BL100N | 縫合針､角針､弱弯､FIG.B0､ｽﾌﾟﾘﾝｸﾞｱｲ､(1ﾊﾟｯｸ=12本入) | パック | 12 | 3000 |  |  |  | 1 | 一般医療機器 |  | 届出品 | 13B1X00218130026 |  | 2012-03-09 | 70417001 | 縫合針 | 4038653001163 | 04038653001163 | 個 | 1 | 14038653001160 | パック | 12
SACU | BL101N | 縫合針､角針､弱弯､FIG.B1､ｽﾌﾟﾘﾝｸﾞｱｲ､(1ﾊﾟｯｸ=12本入) | パック | 12 | 2200 |  |  |  | 1 | 一般医療機器 |  | 届出品 | 13B1X00218130026 |  | 2012-03-09 | 70417001 | 縫合針 | 4038653001170 | 04038653001170 | 個 | 1 | 14038653001177 | パック | 12
SACU | BL102N | 縫合針､角針､弱弯､FIG.B2､ｽﾌﾟﾘﾝｸﾞｱｲ､(1ﾊﾟｯｸ=12本入) | パック | 12 | 2200 |  |  |  | 1 | 一般医療機器 |  | 届出品 | 13B1X00218130026 |  | 2012-03-09 | 70417001 | 縫合針 | 4038653001187 | 04038653001187 | 個 | 1 | 14038653001184 | パック | 12
SACU | BL103N | 縫合針､角針､弱弯､FIG.B3､ｽﾌﾟﾘﾝｸﾞｱｲ､(1ﾊﾟｯｸ=12本入) | パック | 12 | 2200 |  |  |  | 1 | 一般医療機器 |  | 届出品 | 13B1X00218130026 |  | 2012-03-09 | 70417001 | 縫合針 | 4038653001194 | 04038653001194 | 個 | 1 | 14038653001191 | パック | 12
SACU | BL104N | 縫合針､角針､弱弯､FIG.B4､ｽﾌﾟﾘﾝｸﾞｱｲ､(1ﾊﾟｯｸ=12本入) | パック | 12 | 2200 |  |  |  | 1 | 一般医療機器 |  | 届出品 | 13B1X00218130026 |  | 2012-03-09 | 70417001 | 縫合針 | 4038653001200 | 04038653001200 | 個 | 1 | 14038653001207 | パック | 12
SACU | BL105N | 縫合針､角針､弱弯､FIG.B5､ｽﾌﾟﾘﾝｸﾞｱｲ､(1ﾊﾟｯｸ=12本入) | パック | 12 | 2200 |  |  |  | 1 | 一般医療機器 |  | 届出品 | 13B1X00218130026 |  | 2012-03-09 | 70417001 | 縫合針 | 4038653001217 | 04038653001217 | 個 | 1 | 14038653001214 | パック | 12
SACU | BL106N | 縫合針､角針､弱弯､FIG.B6､ｽﾌﾟﾘﾝｸﾞｱｲ､(1ﾊﾟｯｸ=12本入) | パック | 12 | 2200 |  |  |  | 1 | 一般医療機器 |  | 届出品 | 13B1X00218130026 |  | 2012-03-09 | 70417001 | 縫合針 | 4038653001224 | 04038653001224 | 個 | 1 | 14038653001221 | パック | 12
SACU | BL107N | 縫合針､角針､弱弯､FIG.B7､ｽﾌﾟﾘﾝｸﾞｱｲ､(1ﾊﾟｯｸ=12本入) | パック | 12 | 2200 |  |  |  | 1 | 一般医療機器 |  | 届出品 | 13B1X00218130026 |  | 2012-03-09 | 70417001 | 縫合針 | 4038653001231 | 04038653001231 | 個 | 1 | 14038653001238 | パック | 12
SACU | BL108N | 縫合針､角針､弱弯､FIG.B8､ｽﾌﾟﾘﾝｸﾞｱｲ､(1ﾊﾟｯｸ=12本入) | パック | 12 | 2200 |  |  |  | 1 | 一般医療機器 |  | 届出品 | 13B1X00218130026 |  | 2012-03-09 | 70417001 | 縫合針 | 4038653001248 | 04038653001248 | 個 | 1 | 14038653001245 | パック | 12
SACU | BL109N | 縫合針､角針､弱弯､FIG.B9､ｽﾌﾟﾘﾝｸﾞｱｲ､(1ﾊﾟｯｸ=12本入) | パック | 12 | 2200 |  |  |  | 1 | 一般医療機器 |  | 届出品 | 13B1X00218130026 |  | 2012-03-09 | 70417001 | 縫合針 | 4038653001255 | 04038653001255 | 個 | 1 | 14038653001252 | パック | 12
SACU | BL110N | 縫合針､角針､弱弯､FIG.B10､ｽﾌﾟﾘﾝｸﾞｱｲ､(1ﾊﾟｯｸ=12本入) | パック | 12 | 1800 |  |  |  | 1 | 一般医療機器 |  | 届出品 | 13B1X00218130026 |  | 2012-03-09 | 70417001 | 縫合針 | 4038653001262 | 04038653001262 | 個 | 1 | 14038653001269 | パック | 12
SACU | BL111N | 縫合針､角針､弱弯､FIG.B11､ｽﾌﾟﾘﾝｸﾞｱｲ､(1ﾊﾟｯｸ=12本入) | パック | 12 | 1800 |  |  |  | 1 | 一般医療機器 |  | 届出品 | 13B1X00218130026 |  | 2012-03-09 | 70417001 | 縫合針 | 4038653001279 | 04038653001279 | 個 | 1 | 14038653001276 | パック | 12
SACU | BL112N | 縫合針､角針､弱弯､FIG.B12､ｽﾌﾟﾘﾝｸﾞｱｲ､(1ﾊﾟｯｸ=12本入) | パック | 12 | 1800 |  |  |  | 1 | 一般医療機器 |  | 届出品 | 13B1X00218130026 |  | 2012-03-09 | 70417001 | 縫合針 | 4038653001286 | 04038653001286 | 個 | 1 | 14038653001283 | パック | 12
SACU | BL113N | 縫合針､角針､弱弯､FIG.B13､ｽﾌﾟﾘﾝｸﾞｱｲ､(1ﾊﾟｯｸ=12本入) | パック | 12 | 1800 |  |  |  | 1 | 一般医療機器 |  | 届出品 | 13B1X00218130026 |  | 2012-03-09 | 70417001 | 縫合針 | 4038653001293 | 04038653001293 | 個 | 1 | 14038653001290 | パック | 12
SACU | BL114N | 縫合針､角針､弱弯､FIG.B14､ｽﾌﾟﾘﾝｸﾞｱｲ､(1ﾊﾟｯｸ=12本入) | パック | 12 | 1800 |  |  |  | 1 | 一般医療機器 |  | 届出品 | 13B1X00218130026 |  | 2012-03-09 | 70417001 | 縫合針 | 4038653001309 | 04038653001309 | 個 | 1 | 14038653001306 | パック | 12
SACU | BL115N | 縫合針､角針､弱弯､FIG.B15､ｽﾌﾟﾘﾝｸﾞｱｲ､(1ﾊﾟｯｸ=12本入) | パック | 12 | 1800 |  |  |  | 1 | 一般医療機器 |  | 届出品 | 13B1X00218130026 |  | 2012-03-09 | 70417001 | 縫合針 | 4038653001316 | 04038653001316 | 個 | 1 | 14038653001313 | パック | 12
SACU | BL116N | 縫合針､角針､弱弯､FIG.B16､ｽﾌﾟﾘﾝｸﾞｱｲ､(1ﾊﾟｯｸ=12本入) | パック | 12 | 1800 |  |  |  | 1 | 一般医療機器 |  | 届出品 | 13B1X00218130026 |  | 2012-03-09 | 70417001 | 縫合針 | 4038653001323 | 04038653001323 | 個 | 1 | 14038653001320 | パック | 12
SACU | BL161N | 縫合針､丸針､強弯､FIG.G1､ｽﾌﾟﾘﾝｸﾞｱｲ､(1ﾊﾟｯｸ=12本入) | パック | 12 | 2000 |  |  |  | 1 | 一般医療機器 |  | 届出品 | 13B1X00218130026 |  | 2012-03-09 | 70417001 | 縫合針 | 4038653001347 | 04038653001347 | 個 | 1 | 14038653001344 | パック | 12
SACU | BL162N | 縫合針､丸針､強弯､FIG.G2､ｽﾌﾟﾘﾝｸﾞｱｲ､(1ﾊﾟｯｸ=12本入) | パック | 12 | 2000 |  |  |  | 1 | 一般医療機器 |  | 届出品 | 13B1X00218130026 |  | 2012-03-09 | 70417001 | 縫合針 | 4038653001354 | 04038653001354 | 個 | 1 | 14038653001351 | パック | 12
SACU | BL163N | 縫合針､丸針､強弯､FIG.G3､ｽﾌﾟﾘﾝｸﾞｱｲ､(1ﾊﾟｯｸ=12本入) | パック | 12 | 2000 |  |  |  | 1 | 一般医療機器 |  | 届出品 | 13B1X00218130026 |  | 2012-03-09 | 70417001 | 縫合針 | 4038653001361 | 04038653001361 | 個 | 1 | 14038653001368 | パック | 12
SACU | BL164N | 縫合針､丸針､強弯､FIG.G4､ｽﾌﾟﾘﾝｸﾞｱｲ､(1ﾊﾟｯｸ=12本入) | パック | 12 | 2000 |  |  |  | 1 | 一般医療機器 |  | 届出品 | 13B1X00218130026 |  | 2012-03-09 | 70417001 | 縫合針 | 4038653001378 | 04038653001378 | 個 | 1 | 14038653001375 | パック | 12
SACU | BL165N | 縫合針､丸針､強弯､FIG.G5､ｽﾌﾟﾘﾝｸﾞｱｲ､(1ﾊﾟｯｸ=12本入) | パック | 12 | 2000 |  |  |  | 1 | 一般医療機器 |  | 届出品 | 13B1X00218130026 |  | 2012-03-09 | 70417001 | 縫合針 | 4038653001385 | 04038653001385 | 個 | 1 | 14038653001382 | パック | 12
SACU | BL166N | 縫合針､丸針､強弯､FIG.G6､ｽﾌﾟﾘﾝｸﾞｱｲ､(1ﾊﾟｯｸ=12本入) | パック | 12 | 2000 |  |  |  | 1 | 一般医療機器 |  | 届出品 | 13B1X00218130026 |  | 2012-03-09 | 70417001 | 縫合針 | 4038653001392 | 04038653001392 | 個 | 1 | 14038653001399 | パック | 12
SACU | BL167N | 縫合針､丸針､強弯､FIG.G7､ｽﾌﾟﾘﾝｸﾞｱｲ､(1ﾊﾟｯｸ=12本入) | パック | 12 | 2000 |  |  |  | 1 | 一般医療機器 |  | 届出品 | 13B1X00218130026 |  | 2012-03-09 | 70417001 | 縫合針 | 4038653001408 | 04038653001408 | 個 | 1 | 14038653001405 | パック | 12
SACU | BL168N | 縫合針､丸針､強弯､FIG.G8､ｽﾌﾟﾘﾝｸﾞｱｲ､(1ﾊﾟｯｸ=12本入) | パック | 12 | 2000 |  |  |  | 1 | 一般医療機器 |  | 届出品 | 13B1X00218130026 |  | 2012-03-09 | 70417001 | 縫合針 | 4038653001415 | 04038653001415 | 個 | 1 | 14038653001412 | パック | 12
SACU | BL169N | 縫合針､丸針､強弯､FIG.G9､ｽﾌﾟﾘﾝｸﾞｱｲ､(1ﾊﾟｯｸ=12本入) | パック | 12 | 2000 |  |  |  | 1 | 一般医療機器 |  | 届出品 | 13B1X00218130026 |  | 2012-03-09 | 70417001 | 縫合針 | 4038653001422 | 04038653001422 | 個 | 1 | 14038653001429 | パック | 12
SACU | BL170N | 縫合針､丸針､強弯､FIG.G10､ｽﾌﾟﾘﾝｸﾞｱｲ､(1ﾊﾟｯｸ=12本入) | パック | 12 | 1600 |  |  |  | 1 | 一般医療機器 |  | 届出品 | 13B1X00218130026 |  | 2012-03-09 | 70417001 | 縫合針 | 4038653001439 | 04038653001439 | 個 | 1 | 14038653001436 | パック | 12
SACU | BL171N | 縫合針､丸針､強弯､FIG.G11､ｽﾌﾟﾘﾝｸﾞｱｲ､(1ﾊﾟｯｸ=12本入) | パック | 12 | 1600 |  |  |  | 1 | 一般医療機器 |  | 届出品 | 13B1X00218130026 |  | 2012-03-09 | 70417001 | 縫合針 | 4038653001446 | 04038653001446 | 個 | 1 | 14038653001443 | パック | 12
SACU | BL172N | 縫合針､丸針､強弯､FIG.G12､ｽﾌﾟﾘﾝｸﾞｱｲ､(1ﾊﾟｯｸ=12本入) | パック | 12 | 1600 |  |  |  | 1 | 一般医療機器 |  | 届出品 | 13B1X00218130026 |  | 2012-03-09 | 70417001 | 縫合針 | 4038653001453 | 04038653001453 | 個 | 1 | 14038653001450 | パック | 12
SACU | BL173N | 縫合針､丸針､強弯､FIG.G13､ｽﾌﾟﾘﾝｸﾞｱｲ､(1ﾊﾟｯｸ=12本入) | パック | 12 | 1600 |  |  |  | 1 | 一般医療機器 |  | 届出品 | 13B1X00218130026 |  | 2012-03-09 | 70417001 | 縫合針 | 4038653001460 | 04038653001460 | 個 | 1 | 14038653001467 | パック | 12
SACU | BL174N | 縫合針､丸針､強弯､FIG.G14､ｽﾌﾟﾘﾝｸﾞｱｲ､(1ﾊﾟｯｸ=12本入) | パック | 12 | 1600 |  |  |  | 1 | 一般医療機器 |  | 届出品 | 13B1X00218130026 |  | 2012-03-09 | 70417001 | 縫合針 | 4038653001477 | 04038653001477 | 個 | 1 | 14038653001474 | パック | 12
SACU | BL175N | 縫合針､丸針､強弯､FIG.G15､ｽﾌﾟﾘﾝｸﾞｱｲ､(1ﾊﾟｯｸ=12本入) | パック | 12 | 1600 |  |  |  | 1 | 一般医療機器 |  | 届出品 | 13B1X00218130026 |  | 2012-03-09 | 70417001 | 縫合針 | 4038653001484 | 04038653001484 | 個 | 1 | 14038653001481 | パック | 12
SACU | BL176N | 縫合針､丸針､強弯､FIG.G16､ｽﾌﾟﾘﾝｸﾞｱｲ､(1ﾊﾟｯｸ=12本入) | パック | 12 | 1600 |  |  |  | 1 | 一般医療機器 |  | 届出品 | 13B1X00218130026 |  | 2012-03-09 | 70417001 | 縫合針 | 4038653001491 | 04038653001491 | 個 | 1 | 14038653001498 | パック | 12
SACU | BL201N | 縫合針､角針､強弯､FIG.G1､ｽﾌﾟﾘﾝｸﾞｱｲ､(1ﾊﾟｯｸ=12本入) | パック | 12 | 2200 |  |  |  | 1 | 一般医療機器 |  | 届出品 | 13B1X00218130026 |  | 2012-03-09 | 70417001 | 縫合針 | 4038653001507 | 04038653001507 | 個 | 1 | 14038653001504 | パック | 12
SACU | BL202N | 縫合針､角針､強弯､FIG.G2､ｽﾌﾟﾘﾝｸﾞｱｲ､(1ﾊﾟｯｸ=12本入) | パック | 12 | 2200 |  |  |  | 1 | 一般医療機器 |  | 届出品 | 13B1X00218130026 |  | 2012-03-09 | 70417001 | 縫合針 | 4038653001514 | 04038653001514 | 個 | 1 | 14038653001511 | パック | 12
SACU | BL203N | 縫合針､角針､強弯､FIG.G3､ｽﾌﾟﾘﾝｸﾞｱｲ､(1ﾊﾟｯｸ=12本入) | パック | 12 | 2200 |  |  |  | 1 | 一般医療機器 |  | 届出品 | 13B1X00218130026 |  | 2012-03-09 | 70417001 | 縫合針 | 4038653001521 | 04038653001521 | 個 | 1 | 14038653001528 | パック | 12
SACU | BL204N | 縫合針､角針､強弯､FIG.G4､ｽﾌﾟﾘﾝｸﾞｱｲ､(1ﾊﾟｯｸ=12本入) | パック | 12 | 2200 |  |  |  | 1 | 一般医療機器 |  | 届出品 | 13B1X00218130026 |  | 2012-03-09 | 70417001 | 縫合針 | 4038653001538 | 04038653001538 | 個 | 1 | 14038653001535 | パック | 12
SACU | BL205N | 縫合針､角針､強弯､FIG.G5､ｽﾌﾟﾘﾝｸﾞｱｲ､(1ﾊﾟｯｸ=12本入) | パック | 12 | 2200 |  |  |  | 1 | 一般医療機器 |  | 届出品 | 13B1X00218130026 |  | 2012-03-09 | 70417001 | 縫合針 | 4038653001545 | 04038653001545 | 個 | 1 | 14038653001542 | パック | 12
SACU | BL206N | 縫合針､角針､強弯､FIG.G6､ｽﾌﾟﾘﾝｸﾞｱｲ､(1ﾊﾟｯｸ=12本入) | パック | 12 | 2200 |  |  |  | 1 | 一般医療機器 |  | 届出品 | 13B1X00218130026 |  | 2012-03-09 | 70417001 | 縫合針 | 4038653001552 | 04038653001552 | 個 | 1 | 14038653001559 | パック | 12
SACU | BL207N | 縫合針､角針､強弯､FIG.G7､ｽﾌﾟﾘﾝｸﾞｱｲ､(1ﾊﾟｯｸ=12本入) | パック | 12 | 2200 |  |  |  | 1 | 一般医療機器 |  | 届出品 | 13B1X00218130026 |  | 2012-03-09 | 70417001 | 縫合針 | 4038653001569 | 04038653001569 | 個 | 1 | 14038653001566 | パック | 12
SACU | BL208N | 縫合針､角針､強弯､FIG.G8､ｽﾌﾟﾘﾝｸﾞｱｲ､(1ﾊﾟｯｸ=12本入) | パック | 12 | 2200 |  |  |  | 1 | 一般医療機器 |  | 届出品 | 13B1X00218130026 |  | 2012-03-09 | 70417001 | 縫合針 | 4038653001576 | 04038653001576 | 個 | 1 | 14038653001573 | パック | 12
SACU | BL209N | 縫合針､角針､強弯､FIG.G9､ｽﾌﾟﾘﾝｸﾞｱｲ､(1ﾊﾟｯｸ=12本入) | パック | 12 | 2200 |  |  |  | 1 | 一般医療機器 |  | 届出品 | 13B1X00218130026 |  | 2012-03-09 | 70417001 | 縫合針 | 4038653001583 | 04038653001583 | 個 | 1 | 14038653001580 | パック | 12
SACU | BL210N | 縫合針､角針､強弯､FIG.G10､ｽﾌﾟﾘﾝｸﾞｱｲ､(1ﾊﾟｯｸ=12本入) | パック | 12 | 1600 |  |  |  | 1 | 一般医療機器 |  | 届出品 | 13B1X00218130026 |  | 2012-03-09 | 70417001 | 縫合針 | 4038653001590 | 04038653001590 | 個 | 1 | 14038653001597 | パック | 12
SACU | BL211N | 縫合針､角針､強弯､FIG.G11､ｽﾌﾟﾘﾝｸﾞｱｲ､(1ﾊﾟｯｸ=12本入) | パック | 12 | 1600 |  |  |  | 1 | 一般医療機器 |  | 届出品 | 13B1X00218130026 |  | 2012-03-09 | 70417001 | 縫合針 | 4038653001606 | 04038653001606 | 個 | 1 | 14038653001603 | パック | 12
SACU | BL212N | 縫合針､角針､強弯､FIG.G12､ｽﾌﾟﾘﾝｸﾞｱｲ､(1ﾊﾟｯｸ=12本入) | パック | 12 | 1600 |  |  |  | 1 | 一般医療機器 |  | 届出品 | 13B1X00218130026 |  | 2012-03-09 | 70417001 | 縫合針 | 4038653001613 | 04038653001613 | 個 | 1 | 14038653001610 | パック | 12
SACU | BL213N | 縫合針､角針､強弯､FIG.G13､ｽﾌﾟﾘﾝｸﾞｱｲ､(1ﾊﾟｯｸ=12本入) | パック | 12 | 1600 |  |  |  | 1 | 一般医療機器 |  | 届出品 | 13B1X00218130026 |  | 2012-03-09 | 70417001 | 縫合針 | 4038653001620 | 04038653001620 | 個 | 1 | 14038653001627 | パック | 12
SACU | BL214N | 縫合針､角針､強弯､FIG.G14､ｽﾌﾟﾘﾝｸﾞｱｲ､(1ﾊﾟｯｸ=12本入) | パック | 12 | 1600 |  |  |  | 1 | 一般医療機器 |  | 届出品 | 13B1X00218130026 |  | 2012-03-09 | 70417001 | 縫合針 | 4038653001637 | 04038653001637 | 個 | 1 | 14038653001634 | パック | 12
SACU | BL215N | 縫合針､角針､強弯､FIG.G15､ｽﾌﾟﾘﾝｸﾞｱｲ､(1ﾊﾟｯｸ=12本入) | パック | 12 | 1600 |  |  |  | 1 | 一般医療機器 |  | 届出品 | 13B1X00218130026 |  | 2012-03-09 | 70417001 | 縫合針 | 4038653001644 | 04038653001644 | 個 | 1 | 14038653001641 | パック | 12
SACU | BL216N | 縫合針､角針､強弯､FIG.G16､ｽﾌﾟﾘﾝｸﾞｱｲ､(1ﾊﾟｯｸ=12本入) | パック | 12 | 1600 |  |  |  | 1 | 一般医療機器 |  | 届出品 | 13B1X00218130026 |  | 2012-03-09 | 70417001 | 縫合針 | 4038653001651 | 04038653001651 | 個 | 1 | 14038653001658 | パック | 12
SACU | BL231N | 縫合針､丸針､強弯､FIG.GA1､ｽﾌﾟﾘﾝｸﾞｱｲ､(1ﾊﾟｯｸ=12本入) | パック | 12 | 2800 |  |  |  | 1 | 一般医療機器 |  | 届出品 | 13B1X00218130026 |  | 2012-03-09 | 70417001 | 縫合針 | 4038653001668 | 04038653001668 | 個 | 1 | 14038653001665 | パック | 12
SACU | BL232N | 縫合針､丸針､強弯､FIG.GA2､ｽﾌﾟﾘﾝｸﾞｱｲ､(1ﾊﾟｯｸ=12本入) | パック | 12 | 2800 |  |  |  | 1 | 一般医療機器 |  | 届出品 | 13B1X00218130026 |  | 2012-03-09 | 70417001 | 縫合針 | 4038653001675 | 04038653001675 | 個 | 1 | 14038653001672 | パック | 12
SACU | BL233N | 縫合針､丸針､強弯､FIG.GA3､ｽﾌﾟﾘﾝｸﾞｱｲ､(1ﾊﾟｯｸ=12本入) | パック | 12 | 2800 |  |  |  | 1 | 一般医療機器 |  | 届出品 | 13B1X00218130026 |  | 2012-03-09 | 70417001 | 縫合針 | 4038653001682 | 04038653001682 | 個 | 1 | 14038653001689 | パック | 12
SACU | BL234N | 縫合針､丸針､強弯､FIG.GA4､ｽﾌﾟﾘﾝｸﾞｱｲ､(1ﾊﾟｯｸ=12本入) | パック | 12 | 2800 |  |  |  | 1 | 一般医療機器 |  | 届出品 | 13B1X00218130026 |  | 2012-03-09 | 70417001 | 縫合針 | 4038653001699 | 04038653001699 | 個 | 1 | 14038653001696 | パック | 12
SACU | BL235N | 縫合針､丸針､強弯､FIG.GA5､ｽﾌﾟﾘﾝｸﾞｱｲ､(1ﾊﾟｯｸ=12本入) | パック | 12 | 2800 |  |  |  | 1 | 一般医療機器 |  | 届出品 | 13B1X00218130026 |  | 2012-03-09 | 70417001 | 縫合針 | 4038653001705 | 04038653001705 | 個 | 1 | 14038653001702 | パック | 12
SACU | BL236N | 縫合針､丸針､強弯､FIG.GA6､ｽﾌﾟﾘﾝｸﾞｱｲ､(1ﾊﾟｯｸ=12本入) | パック | 12 | 2800 |  |  |  | 1 | 一般医療機器 |  | 届出品 | 13B1X00218130026 |  | 2012-03-09 | 70417001 | 縫合針 | 4038653001712 | 04038653001712 | 個 | 1 | 14038653001719 | パック | 12
SACU | BL237N | 縫合針､丸針､強弯､FIG.GA7､ｽﾌﾟﾘﾝｸﾞｱｲ､(1ﾊﾟｯｸ=12本入) | パック | 12 | 2800 |  |  |  | 1 | 一般医療機器 |  | 届出品 | 13B1X00218130026 |  | 2012-03-09 | 70417001 | 縫合針 | 4038653001729 | 04038653001729 | 個 | 1 | 14038653001726 | パック | 12
SACU | BL251N | 縫合針､角針､強弯､FIG.GA1､ｽﾌﾟﾘﾝｸﾞｱｲ､(1ﾊﾟｯｸ=12本入) | パック | 12 | 3100 |  |  |  | 1 | 一般医療機器 |  | 届出品 | 13B1X00218130026 |  | 2012-03-09 | 70417001 | 縫合針 | 4038653001736 | 04038653001736 | 個 | 1 | 14038653001733 | パック | 12
SACU | BL252N | 縫合針､角針､強弯､FIG.GA2､ｽﾌﾟﾘﾝｸﾞｱｲ､(1ﾊﾟｯｸ=12本入) | パック | 12 | 3100 |  |  |  | 1 | 一般医療機器 |  | 届出品 | 13B1X00218130026 |  | 2012-03-09 | 70417001 | 縫合針 | 4038653001743 | 04038653001743 | 個 | 1 | 14038653001740 | パック | 12
SACU | BL253N | 縫合針､角針､強弯､FIG.GA3､ｽﾌﾟﾘﾝｸﾞｱｲ､(1ﾊﾟｯｸ=12本入) | パック | 12 | 3100 |  |  |  | 1 | 一般医療機器 |  | 届出品 | 13B1X00218130026 |  | 2012-03-09 | 70417001 | 縫合針 | 4038653001750 | 04038653001750 | 個 | 1 | 14038653001757 | パック | 12
SACU | BL254N | 縫合針､角針､強弯､FIG.GA4､ｽﾌﾟﾘﾝｸﾞｱｲ､(1ﾊﾟｯｸ=12本入) | パック | 12 | 3100 |  |  |  | 1 | 一般医療機器 |  | 届出品 | 13B1X00218130026 |  | 2012-03-09 | 70417001 | 縫合針 | 4038653001767 | 04038653001767 | 個 | 1 | 14038653001764 | パック | 12
SACU | BL255N | 縫合針､角針､強弯､FIG.GA5､ｽﾌﾟﾘﾝｸﾞｱｲ､(1ﾊﾟｯｸ=12本入) | パック | 12 | 3100 |  |  |  | 1 | 一般医療機器 |  | 届出品 | 13B1X00218130026 |  | 2012-03-09 | 70417001 | 縫合針 | 4038653001774 | 04038653001774 | 個 | 1 | 14038653001771 | パック | 12
SACU | BL256N | 縫合針､角針､強弯､FIG.GA6､ｽﾌﾟﾘﾝｸﾞｱｲ､(1ﾊﾟｯｸ=12本入) | パック | 12 | 3100 |  |  |  | 1 | 一般医療機器 |  | 届出品 | 13B1X00218130026 |  | 2012-03-09 | 70417001 | 縫合針 | 4038653001781 | 04038653001781 | 個 | 1 | 14038653001788 | パック | 12
SACU | BL257N | 縫合針､角針､強弯､FIG.GA7､ｽﾌﾟﾘﾝｸﾞｱｲ､(1ﾊﾟｯｸ=12本入) | パック | 12 | 3100 |  |  |  | 1 | 一般医療機器 |  | 届出品 | 13B1X00218130026 |  | 2012-03-09 | 70417001 | 縫合針 | 4038653001798 | 04038653001798 | 個 | 1 | 14038653001795 | パック | 12
SACU | BL301N | 縫合針､角針､直､FIG.GA1､ｽﾌﾟﾘﾝｸﾞｱｲ､(1ﾊﾟｯｸ=12本入) | パック | 12 | 3500 |  |  |  | 1 | 一般医療機器 |  | 届出品 | 13B1X00218130026 |  | 2012-03-09 | 70417001 | 縫合針 | 4038653001804 | 04038653001804 | 個 | 1 | 14038653001801 | パック | 12
SACU | BL302N | 縫合針､角針､直､FIG.GA2､ｽﾌﾟﾘﾝｸﾞｱｲ､(1ﾊﾟｯｸ=12本入) | パック | 12 | 3500 |  |  |  | 1 | 一般医療機器 |  | 届出品 | 13B1X00218130026 |  | 2012-03-09 | 70417001 | 縫合針 | 4038653001811 | 04038653001811 | 個 | 1 | 14038653001818 | パック | 12
SACU | BL303N | 縫合針､角針､直､FIG.GA3､ｽﾌﾟﾘﾝｸﾞｱｲ､(1ﾊﾟｯｸ=12本入) | パック | 12 | 3500 |  |  |  | 1 | 一般医療機器 |  | 届出品 | 13B1X00218130026 |  | 2012-03-09 | 70417001 | 縫合針 | 4038653001828 | 04038653001828 | 個 | 1 | 14038653001825 | パック | 12
SACU | BL305N | 縫合針､角針､直､FIG.GA5､ｽﾌﾟﾘﾝｸﾞｱｲ､(1ﾊﾟｯｸ=12本入) | パック | 12 | 3500 |  |  |  | 1 | 一般医療機器 |  | 届出品 | 13B1X00218130026 |  | 2012-03-09 | 70417001 | 縫合針 | 4038653001842 | 04038653001842 | 個 | 1 | 14038653001849 | パック | 12
SACU | BL318N | 縫合針､丸針､強弯､FIG.E000､ｽﾌﾟﾘﾝｸﾞｱｲ､(1ﾊﾟｯｸ=12本入) | パック | 12 | 2400 |  |  |  | 1 | 一般医療機器 |  | 届出品 | 13B1X00218130026 |  | 2012-03-09 | 70417001 | 縫合針 | 4038653001866 | 04038653001866 | 個 | 1 | 14038653001863 | パック | 12
SACU | BL319N | 縫合針､丸針､強弯､FIG.E00､ｽﾌﾟﾘﾝｸﾞｱｲ､(1ﾊﾟｯｸ=12本入) | パック | 12 | 2400 |  |  |  | 1 | 一般医療機器 |  | 届出品 | 13B1X00218130026 |  | 2012-03-09 | 70417001 | 縫合針 | 4038653001873 | 04038653001873 | 個 | 1 | 14038653001870 | パック | 12
SACU | BL320N | 縫合針､丸針､強弯､FIG.E0､ｽﾌﾟﾘﾝｸﾞｱｲ､(1ﾊﾟｯｸ=12本入) | パック | 12 | 2400 |  |  |  | 1 | 一般医療機器 |  | 届出品 | 13B1X00218130026 |  | 2012-03-09 | 70417001 | 縫合針 | 4038653001880 | 04038653001880 | 個 | 1 | 14038653001887 | パック | 12
SACU | BL321N | 縫合針､丸針､強弯､FIG.E1､ｽﾌﾟﾘﾝｸﾞｱｲ､(1ﾊﾟｯｸ=12本入) | パック | 12 | 2400 |  |  |  | 1 | 一般医療機器 |  | 届出品 | 13B1X00218130026 |  | 2012-03-09 | 70417001 | 縫合針 | 4038653001897 | 04038653001897 | 個 | 1 | 14038653001894 | パック | 12
SACU | BL322N | 縫合針､丸針､強弯､FIG.E2､ｽﾌﾟﾘﾝｸﾞｱｲ､(1ﾊﾟｯｸ=12本入) | パック | 12 | 2400 |  |  |  | 1 | 一般医療機器 |  | 届出品 | 13B1X00218130026 |  | 2012-03-09 | 70417001 | 縫合針 | 4038653001903 | 04038653001903 | 個 | 1 | 14038653001900 | パック | 12
SACU | BL323N | 縫合針､丸針､強弯､FIG.E3､ｽﾌﾟﾘﾝｸﾞｱｲ､(1ﾊﾟｯｸ=12本入) | パック | 12 | 2400 |  |  |  | 1 | 一般医療機器 |  | 届出品 | 13B1X00218130026 |  | 2012-03-09 | 70417001 | 縫合針 | 4038653001910 | 04038653001910 | 個 | 1 | 14038653001917 | パック | 12
SACU | BL324N | 縫合針､丸針､強弯､FIG.E4､ｽﾌﾟﾘﾝｸﾞｱｲ､(1ﾊﾟｯｸ=12本入) | パック | 12 | 2400 |  |  |  | 1 | 一般医療機器 |  | 届出品 | 13B1X00218130026 |  | 2012-03-09 | 70417001 | 縫合針 | 4038653001927 | 04038653001927 | 個 | 1 | 14038653001924 | パック | 12
SACU | BL325N | 縫合針､丸針､強弯､FIG.E5､ｽﾌﾟﾘﾝｸﾞｱｲ､(1ﾊﾟｯｸ=12本入) | パック | 12 | 2400 |  |  |  | 1 | 一般医療機器 |  | 届出品 | 13B1X00218130026 |  | 2012-03-09 | 70417001 | 縫合針 | 4038653001934 | 04038653001934 | 個 | 1 | 14038653001931 | パック | 12
SACU | BL539N | 腸縫合針､丸針､強弯､FIG.PB00､ｽﾌﾟﾘﾝｸﾞｱｲ､(1ﾊﾟｯｸ=12本入) | パック | 12 | 2400 |  |  |  | 1 | 一般医療機器 |  | 届出品 | 13B1X00218130026 |  | 2012-03-09 | 70417001 | 縫合針 | 4038653001941 | 04038653001941 | 個 | 1 | 14038653001948 | パック | 12
SACU | BL540N | 腸縫合針､丸針､強弯､FIG.PB0､ｽﾌﾟﾘﾝｸﾞｱｲ､(1ﾊﾟｯｸ=12本入) | パック | 12 | 2400 |  |  |  | 1 | 一般医療機器 |  | 届出品 | 13B1X00218130026 |  | 2012-03-09 | 70417001 | 縫合針 | 4038653001958 | 04038653001958 | 個 | 1 | 14038653001955 | パック | 12
SACU | BL541N | 腸縫合針､丸針､強弯､FIG.PB1､ｽﾌﾟﾘﾝｸﾞｱｲ､(1ﾊﾟｯｸ=12本入) | パック | 12 | 2400 |  |  |  | 1 | 一般医療機器 |  | 届出品 | 13B1X00218130026 |  | 2012-03-09 | 70417001 | 縫合針 | 4038653001965 | 04038653001965 | 個 | 1 | 14038653001962 | パック | 12
SACU | BL542N | 腸縫合針､丸針､強弯､FIG.PB2､ｽﾌﾟﾘﾝｸﾞｱｲ､(1ﾊﾟｯｸ=12本入) | パック | 12 | 2400 |  |  |  | 1 | 一般医療機器 |  | 届出品 | 13B1X00218130026 |  | 2012-03-09 | 70417001 | 縫合針 | 4038653001972 | 04038653001972 | 個 | 1 | 14038653001979 | パック | 12
SACU | BL543N | 腸縫合針､丸針､強弯､FIG.PB3､ｽﾌﾟﾘﾝｸﾞｱｲ､(1ﾊﾟｯｸ=12本入) | パック | 12 | 2400 |  |  |  | 1 | 一般医療機器 |  | 届出品 | 13B1X00218130026 |  | 2012-03-09 | 70417001 | 縫合針 | 4038653001989 | 04038653001989 | 個 | 1 | 14038653001986 | パック | 12
SACU | BL544N | 腸縫合針､丸針､強弯､FIG.PB4､ｽﾌﾟﾘﾝｸﾞｱｲ､(1ﾊﾟｯｸ=12本入) | パック | 12 | 2400 |  |  |  | 1 | 一般医療機器 |  | 届出品 | 13B1X00218130026 |  | 2012-03-09 | 70417001 | 縫合針 | 4038653001996 | 04038653001996 | 個 | 1 | 14038653001993 | パック | 12
SACU | BL545N | 腸縫合針､丸針､強弯､FIG.PB5､ｽﾌﾟﾘﾝｸﾞｱｲ､(1ﾊﾟｯｸ=12本入) | パック | 12 | 2400 |  |  |  | 1 | 一般医療機器 |  | 届出品 | 13B1X00218130026 |  | 2012-03-09 | 70417001 | 縫合針 | 4038653002009 | 04038653002009 | 個 | 1 | 14038653002006 | パック | 12
SACU | BL546N | 腸縫合針､丸針､強弯､FIG.PB6､ｽﾌﾟﾘﾝｸﾞｱｲ､(1ﾊﾟｯｸ=12本入) | パック | 12 | 2400 |  |  |  | 1 | 一般医療機器 |  | 届出品 | 13B1X00218130026 |  | 2012-03-09 | 70417001 | 縫合針 | 4038653002016 | 04038653002016 | 個 | 1 | 14038653002013 | パック | 12
SACU | BL547N | 腸縫合針､丸針､強弯､FIG.PB7､ｽﾌﾟﾘﾝｸﾞｱｲ､(1ﾊﾟｯｸ=12本入) | パック | 12 | 2400 |  |  |  | 1 | 一般医療機器 |  | 届出品 | 13B1X00218130026 |  | 2012-03-09 | 70417001 | 縫合針 | 4038653002023 | 04038653002023 | 個 | 1 | 14038653002020 | パック | 12
SACU | BL548N | 腸縫合針､丸針､強弯､FIG.PB8､ｽﾌﾟﾘﾝｸﾞｱｲ､(1ﾊﾟｯｸ=12本入) | パック | 12 | 2400 |  |  |  | 1 | 一般医療機器 |  | 届出品 | 13B1X00218130026 |  | 2012-03-09 | 70417001 | 縫合針 | 4038653002030 | 04038653002030 | 個 | 1 | 14038653002037 | パック | 12
SACU | BL601N | 眼縫合針､角針､弱弯､FIG.OB1､ｽﾌﾟﾘﾝｸﾞｱｲ､(1ﾊﾟｯｸ=12本入) | パック | 12 | 3500 |  |  |  | 1 | 一般医療機器 |  | 届出品 | 13B1X00218130026 |  | 2012-03-09 | 70417001 | 縫合針 | 4038653002047 | 04038653002047 | 個 | 1 | 14038653002044 | パック | 12
SACU | BL602N | 眼縫合針､角針､弱弯､FIG.OB2､ｽﾌﾟﾘﾝｸﾞｱｲ､(1ﾊﾟｯｸ=12本入) | パック | 12 | 3500 |  |  |  | 1 | 一般医療機器 |  | 届出品 | 13B1X00218130026 |  | 2012-03-09 | 70417001 | 縫合針 | 4038653002054 | 04038653002054 | 個 | 1 | 14038653002051 | パック | 12
SACU | BL603N | 眼縫合針､角針､弱弯､FIG.OB3､ｽﾌﾟﾘﾝｸﾞｱｲ､(1ﾊﾟｯｸ=12本入) | パック | 12 | 3500 |  |  |  | 1 | 一般医療機器 |  | 届出品 | 13B1X00218130026 |  | 2012-03-09 | 70417001 | 縫合針 | 4038653002061 | 04038653002061 | 個 | 1 | 14038653002068 | パック | 12
SACU | BL604N | 眼縫合針､角針､弱弯､FIG.OB4､ｽﾌﾟﾘﾝｸﾞｱｲ､(1ﾊﾟｯｸ=12本入) | パック | 12 | 3500 |  |  |  | 1 | 一般医療機器 |  | 届出品 | 13B1X00218130026 |  | 2012-03-09 | 70417001 | 縫合針 | 4038653002078 | 04038653002078 | 個 | 1 | 14038653002075 | パック | 12
SACU | BL605N | 眼縫合針､角針､弱弯､FIG.OB5､ｽﾌﾟﾘﾝｸﾞｱｲ､(1ﾊﾟｯｸ=12本入) | パック | 12 | 3500 |  |  |  | 1 | 一般医療機器 |  | 届出品 | 13B1X00218130026 |  | 2012-03-09 | 70417001 | 縫合針 | 4038653002085 | 04038653002085 | 個 | 1 | 14038653002082 | パック | 12
SACU | BL611N | 眼縫合針､角針､強弯､FIG.OG1､ｽﾌﾟﾘﾝｸﾞｱｲ､(1ﾊﾟｯｸ=12本入) | パック | 12 | 3500 |  |  |  | 1 | 一般医療機器 |  | 届出品 | 13B1X00218130026 |  | 2012-03-09 | 70417001 | 縫合針 | 4038653002092 | 04038653002092 | 個 | 1 | 14038653002099 | パック | 12
SACU | BL612N | 眼縫合針､角針､強弯､FIG.OG2､ｽﾌﾟﾘﾝｸﾞｱｲ､(1ﾊﾟｯｸ=12本入) | パック | 12 | 3500 |  |  |  | 1 | 一般医療機器 |  | 届出品 | 13B1X00218130026 |  | 2012-03-09 | 70417001 | 縫合針 | 4038653002108 | 04038653002108 | 個 | 1 | 14038653002105 | パック | 12
SACU | BL613N | 眼縫合針､角針､強弯､FIG.OG3､ｽﾌﾟﾘﾝｸﾞｱｲ､(1ﾊﾟｯｸ=12本入) | パック | 12 | 3500 |  |  |  | 1 | 一般医療機器 |  | 届出品 | 13B1X00218130026 |  | 2012-03-09 | 70417001 | 縫合針 | 4038653002115 | 04038653002115 | 個 | 1 | 14038653002112 | パック | 12
SACU | BL614N | 眼縫合針､角針､強弯､FIG.OG4､ｽﾌﾟﾘﾝｸﾞｱｲ､(1ﾊﾟｯｸ=12本入) | パック | 12 | 3500 |  |  |  | 1 | 一般医療機器 |  | 届出品 | 13B1X00218130026 |  | 2012-03-09 | 70417001 | 縫合針 | 4038653002122 | 04038653002122 | 個 | 1 | 14038653002129 | パック | 12
SACU | BL615N | 眼縫合針､角針､強弯､FIG.OG5､ｽﾌﾟﾘﾝｸﾞｱｲ､(1ﾊﾟｯｸ=12本入) | パック | 12 | 3500 |  |  |  | 1 | 一般医療機器 |  | 届出品 | 13B1X00218130026 |  | 2012-03-09 | 70417001 | 縫合針 | 4038653002139 | 04038653002139 | 個 | 1 | 14038653002136 | パック | 12
SACU | BL907R | 縫合針滅菌ｹｰｽ,70X53X9MM | 個 | 1 | 5500 | [6 empty] | 雑品 | [5 empty] | 4038653126507 | 04038653126507 | 個 | 1
SACU | BL910R | 縫合針滅菌ｹｰｽ,50X25X5MM | 個 | 1 | 4300 | [6 empty] | 雑品 | [5 empty] | 4038653126514 | 04038653126514 | 個 | 1
SACU | BL911R | 縫合針滅菌ｹｰｽ,50X30X6MM | 個 | 1 | 4900 | [6 empty] | 雑品 | [5 empty] | 4038653126521 | 04038653126521 | 個 | 1
SACU | BL915R | 縫合針滅菌ｹｰｽ,75X25X5MM | 個 | 1 | 5300 | [6 empty] | 雑品 | [5 empty] | 4038653126538 | 04038653126538 | 個 | 1
SACU | BL930R | 縫合針滅菌ｹｰｽ､丸型､65X16mm | 個 | 1 | 9900 | [6 empty] | 雑品 | [5 empty] | 4038653126552 | 04038653126552 | 個 | 1
SACU | BL931R | 縫合針滅菌ｹｰｽ,丸型,60X12MM | 個 | 1 | 5500 | [6 empty] | 雑品 | [5 empty] | 4038653126569 | 04038653126569 | 個 | 1
SACU | BL933R | 縫合針滅菌ｹｰｽ 丸型 | 個 | 1 | 15000 | [6 empty] | 雑品 | [5 empty] | 4038653126583 | 04038653126583 | 個 | 1
SACU | BL941R | 縫合針滅菌ｹｰｽ,150X90X10MM | 個 | 1 | 20000 | [6 empty] | 雑品 | [5 empty] | 4038653126590 | 04038653126590 | 個 | 1
NPS | BLANK-LARGE-ID | 脳動脈瘤ｸﾘｯﾌﾟﾄﾚｲ用ID､ﾌﾞﾗﾝｸ､大 | 個 | 1 | 1000 | [6 empty] | 雑品 | [5 empty] | 4046964984129 | 04046964984129 | 個 | 1
NPS | BLANK-SMALL-ID | 脳動脈瘤ｸﾘｯﾌﾟﾄﾚｲ用ID､ﾌﾞﾗﾝｸ､小 | 個 | 1 | 1000 | [6 empty] | 雑品 | [5 empty] | 4046964984136 | 04046964984136 | 個 | 1
SACU | BM001R | 超硬ﾁｯﾌﾟ付持針器､ｶｽﾄﾛﾋﾞｴﾎ､ｽﾑｰｽ､145mm | 個 | 1 | 76000 |  |  |  | 1 | 一般医療機器 |  | 届出品 | 13B1X00218130003 |  | 2006-07-14 | 12726010 | 持針器 | 4038653139576 | 04038653139576 | 個 | 1
SACU | BM002R | 超硬ﾁｯﾌﾟ付持針器､ｶｽﾄﾛﾋﾞｴﾎ､145mm | 個 | 1 | 76000 |  |  |  | 1 | 一般医療機器 |  | 届出品 | 13B1X00218130003 |  | 2006-07-14 | 12726010 | 持針器 | 4038653139583 | 04038653139583 | 個 | 1
SACU | BM003R | 超硬ﾁｯﾌﾟ付持針器､全長180mm | 個 | 1 | 74000 |  |  |  | 1 | 一般医療機器 |  | 届出品 | 13B1X00218130003 |  | 2006-07-14 | 12726010 | 持針器 | 4038653139590 | 04038653139590 | 個 | 1
SACU | BM004R | 超硬ﾁｯﾌﾟ付持針器､ｶｽﾄﾛﾋﾞｴﾎ､180mm | 個 | 1 | 79000 |  |  |  | 1 | 一般医療機器 |  | 届出品 | 13B1X00218130003 |  | 2006-07-14 | 12726010 | 持針器 | 4038653139606 | 04038653139606 | 個 | 1
SACU | BM005R | 超硬ﾁｯﾌﾟ付持針器､ｶｽﾄﾛﾋﾞｴﾎ､215mm | 個 | 1 | 90000 |  |  |  | 1 | 一般医療機器 |  | 届出品 | 13B1X00218130003 |  | 2006-07-14 | 12726010 | 持針器 | 4038653139613 | 04038653139613 | 個 | 1
SACU | BM008R | 超硬ﾁｯﾌﾟ付持針器､ﾀﾞﾙﾌ､全長120mm | 個 | 1 | 37000 |  |  |  | 1 | 一般医療機器 |  | 届出品 | 13B1X00218130003 |  | 2007-05-25 | 12726010 | 持針器 | 4038653027866 | 04038653027866 | 個 | 1
SACU | BM009R | 超硬ﾁｯﾌﾟ付持針器､ﾒｲｼﾝｸﾞ､角度付ﾘﾝｸﾞ､130mm | 個 | 1 | 32000 |  |  |  | 1 | 一般医療機器 |  | 届出品 | 13B1X00218130003 |  | 2006-07-14 | 12726010 | 持針器 | 4038653027873 | 04038653027873 | 個 | 1
SACU | BM010R | 超硬ﾁｯﾌﾟ付持針器､ﾊﾙｾｲ､ｽﾑｰｽ､120mm | 個 | 1 | 30000 |  |  |  | 1 | 一般医療機器 |  | 届出品 | 13B1X00218130003 |  | 2006-07-14 | 12726010 | 持針器 | 4038653027880 | 04038653027880 | 個 | 1
SACU | BM011R | 超硬ﾁｯﾌﾟ付持針器､ｺﾝﾊﾞｰｽ､130mm | 個 | 1 | 27100 |  |  |  | 1 | 一般医療機器 |  | 届出品 | 13B1X00218130003 |  | 2006-07-14 | 12726010 | 持針器 | 4038653027897 | 04038653027897 | 個 | 1
SACU | BM012R | 超硬ﾁｯﾌﾟ付持針器､ﾊﾙｾｲ､130mm | 個 | 1 | 24300 |  |  |  | 1 | 一般医療機器 |  | 届出品 | 13B1X00218130003 |  | 2006-07-14 | 12726010 | 持針器 | 4038653027903 | 04038653027903 | 個 | 1
SACU | BM013R | 超硬ﾁｯﾌﾟ付持針器 ﾍﾞﾋﾞｰ･ｸﾗｲﾙｳｯﾄﾞ､全長150mm | 個 | 1 | 24500 |  |  |  | 1 | 一般医療機器 |  | 届出品 | 13B1X00218130003 |  | 2006-07-14 | 12726010 | 持針器 | 4038653027910 | 04038653027910 | 個 | 1
SACU | BM014R | 超硬ﾁｯﾌﾟ付持針器､ｳｪﾌﾞｽﾀｰ､全長130mm | 個 | 1 | 26200 |  |  |  | 1 | 一般医療機器 |  | 届出品 | 13B1X00218130003 |  | 2006-07-14 | 12726010 | 持針器 | 4038653027927 | 04038653027927 | 個 | 1
SACU | BM015R | 超硬ﾁｯﾌﾟ付持針器､ﾊﾞｳﾑｶﾞｰﾄﾅｰ､145mm | 個 | 1 | 25000 |  |  |  | 1 | 一般医療機器 |  | 届出品 | 13B1X00218130003 |  | 2006-07-14 | 12726010 | 持針器 | 4038653027934 | 04038653027934 | 個 | 1
SACU | BM016R | 超硬ﾁｯﾌﾟ付持針器､ｸﾗｲﾙｳｯﾄﾞ､145mm | 個 | 1 | 24500 |  |  |  | 1 | 一般医療機器 |  | 届出品 | 13B1X00218130003 |  | 2006-07-14 | 12726010 | 持針器 | 4038653027941 | 04038653027941 | 個 | 1
SACU | BM017R | 超硬ﾁｯﾌﾟ付持針器､ｸﾗｲﾙｳｯﾄﾞ､185mm | 個 | 1 | 29600 |  |  |  | 1 | 一般医療機器 |  | 届出品 | 13B1X00218130003 |  | 2007-05-25 | 12726010 | 持針器 | 4038653027958 | 04038653027958 | 個 | 1
SACU | BM018R | 超硬ﾁｯﾌﾟ付持針器､ｷﾙﾅｰ､135mm | 個 | 1 | 30000 |  |  |  | 1 | 一般医療機器 |  | 届出品 | 13B1X00218130003 |  | 2006-07-14 | 12726010 | 持針器 | 4038653027965 | 04038653027965 | 個 | 1
SACU | BM019R | 超硬ﾁｯﾌﾟ付持針器､ｸﾗｲﾙｳｯﾄﾞ､200mm | 個 | 1 | 33500 |  |  |  | 1 | 一般医療機器 |  | 届出品 | 13B1X00218130003 |  | 2007-05-25 | 12726010 | 持針器 | 4038653027972 | 04038653027972 | 個 | 1
SACU | BM020R | 超硬ﾁｯﾌﾟ付持針器､ｻﾛｯﾄ､全長180mm | 個 | 1 | 32000 |  |  |  | 1 | 一般医療機器 |  | 届出品 | 13B1X00218130003 |  | 2006-07-14 | 12726010 | 持針器 | 4038653027989 | 04038653027989 | 個 | 1
SACU | BM022R | 超硬ﾁｯﾌﾟ付持針器､ﾍｶﾞｰﾙ･ﾒｰﾖｰ･ｼｰﾚｲ､全長205mm | 個 | 1 | 29000 |  |  |  | 1 | 一般医療機器 |  | 届出品 | 13B1X00218130003 |  | 2006-07-14 | 12726010 | 持針器 | 4038653028009 | 04038653028009 | 個 | 1
SACU | BM023R | 超硬ﾁｯﾌﾟ付持針器､ｻﾛｯﾄ､260mm | 個 | 1 | 44000 |  |  |  | 1 | 一般医療機器 |  | 届出品 | 13B1X00218130003 |  | 2007-05-25 | 12726010 | 持針器 | 4038653028016 | 04038653028016 | 個 | 1
SACU | BM024R | 超硬ﾁｯﾌﾟ付持針器､ｳｪﾌﾞｽﾀｰ､全長130mm | 個 | 1 | 31300 |  |  |  | 1 | 一般医療機器 |  | 届出品 | 13B1X00218130003 |  | 2007-05-25 | 12726010 | 持針器 | 4038653028023 | 04038653028023 | 個 | 1
SACU | BM025R | 超硬ﾁｯﾌﾟ付持針器､ﾃﾞﾘｹｰﾄ､180mm | 個 | 1 | 28000 |  |  |  | 1 | 一般医療機器 |  | 届出品 | 13B1X00218130003 |  | 2006-07-14 | 12726010 | 持針器 | 4038653028030 | 04038653028030 | 個 | 1
SACU | BM026R | 超硬ﾁｯﾌﾟ付持針器､ﾃﾞﾘｹｰﾄ､200mm | 個 | 1 | 30000 |  |  |  | 1 | 一般医療機器 |  | 届出品 | 13B1X00218130003 |  | 2006-07-14 | 12726010 | 持針器 | 4038653028047 | 04038653028047 | 個 | 1
SACU | BM027R | 超硬ﾁｯﾌﾟ付持針器､ﾃﾞﾘｹｰﾄ､230mm | 個 | 1 | 38000 |  |  |  | 1 | 一般医療機器 |  | 届出品 | 13B1X00218130003 |  | 2006-07-14 | 12726010 | 持針器 | 4038653028054 | 04038653028054 | 個 | 1
SACU | BM032R | 超硬ﾁｯﾌﾟ付持針器 ﾄﾞｩﾍﾞｰｷｰ､全長150mm | 個 | 1 | 29000 |  |  |  | 1 | 一般医療機器 |  | 届出品 | 13B1X00218130003 |  | 2007-05-25 | 12726010 | 持針器 | 4038653028061 | 04038653028061 | 個 | 1
SACU | BM033R | 超硬ﾁｯﾌﾟ付持針器､ﾄﾞｩﾍﾞｰｷｰ､ﾃﾞﾘｹｰﾄ､165mm | 個 | 1 | 27000 |  |  |  | 1 | 一般医療機器 |  | 届出品 | 13B1X00218130003 |  | 2006-07-14 | 12726010 | 持針器 | 4038653028078 | 04038653028078 | 個 | 1
SACU | BM034R | 超硬ﾁｯﾌﾟ付持針器､ﾄﾞｩﾍﾞｰｷｰ､ﾃﾞﾘｹｰﾄ､全長210mm | 個 | 1 | 38100 |  |  |  | 1 | 一般医療機器 |  | 届出品 | 13B1X00218130003 |  | 2006-07-14 | 12726010 | 持針器 | 4038653028085 | 04038653028085 | 個 | 1
SACU | BM035R | 超硬ﾁｯﾌﾟ付持針器､ﾄﾞｩﾍﾞｰｷｰ､180mm | 個 | 1 | 27000 |  |  |  | 1 | 一般医療機器 |  | 届出品 | 13B1X00218130003 |  | 2006-07-14 | 12726010 | 持針器 | 4038653028092 | 04038653028092 | 個 | 1
SACU | BM036R | 超硬ﾁｯﾌﾟ付持針器､ﾄﾞｩﾍﾞｰｷｰ､230mm | 個 | 1 | 31000 |  |  |  | 1 | 一般医療機器 |  | 届出品 | 13B1X00218130003 |  | 2006-07-14 | 12726010 | 持針器 | 4038653028108 | 04038653028108 | 個 | 1
SACU | BM037R | 超硬ﾁｯﾌﾟ付持針器､ﾄﾞｩﾍﾞｰｷｰ､全長260mm | 個 | 1 | 33000 |  |  |  | 1 | 一般医療機器 |  | 届出品 | 13B1X00218130003 |  | 2006-07-14 | 12726010 | 持針器 | 4038653028115 | 04038653028115 | 個 | 1
SACU | BM038R | 超硬ﾁｯﾌﾟ付持針器､ﾄﾞｩﾍﾞｰｷｰ､305mm | 個 | 1 | 36000 |  |  |  | 1 | 一般医療機器 |  | 届出品 | 13B1X00218130003 |  | 2006-07-14 | 12726010 | 持針器 | 4038653028122 | 04038653028122 | 個 | 1
SACU | BM040R | 超硬ﾁｯﾌﾟ付持針器､ﾄﾞｩﾍﾞｰｷｰ､ﾃﾞﾘｹｰﾄ､305mm | 個 | 1 | 36000 |  |  |  | 1 | 一般医療機器 |  | 届出品 | 13B1X00218130003 |  | 2006-07-14 | 12726010 | 持針器 | 4038653028139 | 04038653028139 | 個 | 1
SACU | BM042R | 超硬ﾁｯﾌﾟ付持針器､ﾜﾝｸﾞｽﾃｨｰﾝ､全長275mm | 個 | 1 | 37000 |  |  |  | 1 | 一般医療機器 |  | 届出品 | 13B1X00218130003 |  | 2006-07-14 | 12726010 | 持針器 | 4038653028146 | 04038653028146 | 個 | 1
SACU | BM044R | 超硬ﾁｯﾌﾟ付持針器､ﾗｲﾀﾞｰ､135mm | 個 | 1 | 33000 |  |  |  | 1 | 一般医療機器 |  | 届出品 | 13B1X00218130003 |  | 2006-07-14 | 12726010 | 持針器 | 4038653028153 | 04038653028153 | 個 | 1
SACU | BM045R | 超硬ﾁｯﾌﾟ付持針器､ﾗｲﾀﾞｰ､175mm | 個 | 1 | 35000 |  |  |  | 1 | 一般医療機器 |  | 届出品 | 13B1X00218130003 |  | 2006-07-14 | 12726010 | 持針器 | 4038653028160 | 04038653028160 | 個 | 1
SACU | BM046R | 超硬ﾁｯﾌﾟ付持針器､ﾗｲﾀﾞｰ､195mm | 個 | 1 | 37000 |  |  |  | 1 | 一般医療機器 |  | 届出品 | 13B1X00218130003 |  | 2006-07-14 | 12726010 | 持針器 | 4038653028177 | 04038653028177 | 個 | 1
SACU | BM047R | 超硬ﾁｯﾌﾟ付持針器､ﾗｲﾀﾞｰ､265mm | 個 | 1 | 47000 |  |  |  | 1 | 一般医療機器 |  | 届出品 | 13B1X00218130003 |  | 2006-07-14 | 12726010 | 持針器 | 4038653028184 | 04038653028184 | 個 | 1
SACU | BM051R | 超硬ﾁｯﾌﾟ付持針器､ﾄﾞｩﾍﾞｰｷｰ特殊ﾊﾝﾄﾞﾙ195mm | 個 | 1 | 50000 |  |  |  | 1 | 一般医療機器 |  | 届出品 | 13B1X00218130003 |  | 2006-07-14 | 12726010 | 持針器 | 4038653028191 | 04038653028191 | 個 | 1
SACU | BM052R | 超硬ﾁｯﾌﾟ付持針器､ﾄﾞｩﾍﾞｰｷｰ､特殊ﾊﾝﾄﾞﾙ､245mm | 個 | 1 | 55000 |  |  |  | 1 | 一般医療機器 |  | 届出品 | 13B1X00218130003 |  | 2006-07-14 | 12726010 | 持針器 | 4038653028207 | 04038653028207 | 個 | 1
SACU | BM054R | 超硬ﾁｯﾌﾟ付持針器､ﾗｲﾀﾞｰ､ﾃﾞﾘｹｰﾄ､135mm | 個 | 1 | 37000 |  |  |  | 1 | 一般医療機器 |  | 届出品 | 13B1X00218130003 |  | 2006-07-14 | 12726010 | 持針器 | 4038653028214 | 04038653028214 | 個 | 1
SACU | BM055R | 超硬ﾁｯﾌﾟ付持針器､ﾗｲﾀﾞｰ､ﾃﾞﾘｹｰﾄ､全長155mm | 個 | 1 | 38000 |  |  |  | 1 | 一般医療機器 |  | 届出品 | 13B1X00218130003 |  | 2006-07-14 | 12726010 | 持針器 | 4038653028221 | 04038653028221 | 個 | 1
SACU | BM056R | 超硬ﾁｯﾌﾟ付持針器､ﾗｲﾀﾞｰ､ﾃﾞﾘｹｰﾄ､175mm | 個 | 1 | 40000 |  |  |  | 1 | 一般医療機器 |  | 届出品 | 13B1X00218130003 |  | 2006-07-14 | 12726010 | 持針器 | 4038653028238 | 04038653028238 | 個 | 1
SACU | BM057R | 超硬ﾁｯﾌﾟ付持針器､ﾗｲﾀﾞｰ､ﾃﾞﾘｹｰﾄ､210mm | 個 | 1 | 42000 |  |  |  | 1 | 一般医療機器 |  | 届出品 | 13B1X00218130003 |  | 2006-07-14 | 12726010 | 持針器 | 4038653028245 | 04038653028245 | 個 | 1
SACU | BM058R | 超硬ﾁｯﾌﾟ付持針器､ﾗｲﾀﾞｰ､ﾃﾞﾘｹｰﾄ､230mm | 個 | 1 | 45000 |  |  |  | 1 | 一般医療機器 |  | 届出品 | 13B1X00218130003 |  | 2007-11-26 | 12726010 | 持針器 | 4038653286546 | 04038653286546 | 個 | 1
SACU | BM063R | 超硬ﾁｯﾌﾟ付持針器､ﾄﾞｩﾍﾞｰｷｰ､ﾃﾞﾘｹｰﾄ､165mm | 個 | 1 | 33200 |  |  |  | 1 | 一般医療機器 |  | 届出品 | 13B1X00218130003 |  | 2006-07-14 | 12726010 | 持針器 | 4038653139637 | 04038653139637 | 個 | 1
SACU | BM064R | 超硬ﾁｯﾌﾟ付持針器､ﾄﾞｩﾍﾞｰｷｰ､ﾃﾞﾘｹｰﾄ､210mm | 個 | 1 | 38100 |  |  |  | 1 | 一般医療機器 |  | 届出品 | 13B1X00218130003 |  | 2006-07-14 | 12726010 | 持針器 | 4038653139644 | 04038653139644 | 個 | 1
SACU | BM065R | 超硬ﾁｯﾌﾟ付持針器 ﾍｶﾞｰﾙ･ﾒｰﾖｰ､全長150mm | 個 | 1 | 21600 |  |  |  | 1 | 一般医療機器 |  | 届出品 | 13B1X00218130003 |  | 2006-07-14 | 12726010 | 持針器 | 4038653028252 | 04038653028252 | 個 | 1
SACU | BM066R | 超硬ﾁｯﾌﾟ付持針器､ﾍｶﾞｰﾙ･ﾒｰﾖｰ､全長185mm | 個 | 1 | 23000 |  |  |  | 1 | 一般医療機器 |  | 届出品 | 13B1X00218130003 |  | 2006-07-14 | 12726010 | 持針器 | 4038653028269 | 04038653028269 | 個 | 1
SACU | BM067R | 超硬ﾁｯﾌﾟ付持針器､ﾍｶﾞｰﾙ･ﾒｰﾖｰ､全長205mm | 個 | 1 | 24500 |  |  |  | 1 | 一般医療機器 |  | 届出品 | 13B1X00218130003 |  | 2006-07-14 | 12726010 | 持針器 | 4038653028276 | 04038653028276 | 個 | 1
SACU | BM068R | 超硬ﾁｯﾌﾟ付持針器､ﾍｶﾞｰﾙ･ﾒｰﾖｰ､全長235mm | 個 | 1 | 34000 |  |  |  | 1 | 一般医療機器 |  | 届出品 | 13B1X00218130003 |  | 2014-06-09 | 12726010 | 持針器 | 4038653465057 | 04038653465057 | 個 | 1
SACU | BM069R | 超硬ﾁｯﾌﾟ付持針器､ﾍｶﾞｰﾙ・ﾒｰﾖｰ､全長305mm | 個 | 1 | 50000 |  |  |  | 1 | 一般医療機器 |  | 届出品 | 13B1X00218130003 |  | 2010-06-09 | 12726010 | 持針器 | 4038653028283 | 04038653028283 | 個 | 1
SACU | BM070R | 超硬ﾁｯﾌﾟ付持針器､ﾍｶﾞｰﾙ･ﾒｰﾖｰ､全長265mm | 個 | 1 | 45000 |  |  |  | 1 | 一般医療機器 |  | 届出品 | 13B1X00218130003 |  | 2014-06-09 | 12726010 | 持針器 | 4038653465064 | 04038653465064 | 個 | 1
SACU | BM074R | 超硬ﾁｯﾌﾟ付持針器､ﾗｲﾀﾞｰ､ｽﾑｰｽ､147mm | 個 | 1 | 37500 |  |  |  | 1 | 一般医療機器 |  | 届出品 | 13B1X00218130003 |  | 2007-05-25 | 12726010 | 持針器 | 4038653028306 | 04038653028306 | 個 | 1
SACU | BM075R | 超硬ﾁｯﾌﾟ付持針器､ﾗｲﾀﾞｰ､ｽﾑｰｽ､177mm | 個 | 1 | 42300 |  |  |  | 1 | 一般医療機器 |  | 届出品 | 13B1X00218130003 |  | 2007-05-25 | 12726010 | 持針器 | 4038653028313 | 04038653028313 | 個 | 1
SACU | BM076R | 超硬ﾁｯﾌﾟ付持針器､ﾗｲﾀﾞｰ､ｽﾑｰｽ､225mm | 個 | 1 | 46800 |  |  |  | 1 | 一般医療機器 |  | 届出品 | 13B1X00218130003 |  | 2007-05-25 | 12726010 | 持針器 | 4038653028320 | 04038653028320 | 個 | 1
SACU | BM077R | 超硬ﾁｯﾌﾟ付持針器､ﾍｶﾞｰﾙ､ﾍﾋﾞｰ､全長205mm | 個 | 1 | 29000 |  |  |  | 1 | 一般医療機器 |  | 届出品 | 13B1X00218130003 |  | 2006-07-14 | 12726010 | 持針器 | 4038653028337 | 04038653028337 | 個 | 1
SACU | BM078R | 超硬ﾁｯﾌﾟ付持針器､ﾍｶﾞｰﾙ､ﾍﾋﾞｰ､全長240mm | 個 | 1 | 33200 |  |  |  | 1 | 一般医療機器 |  | 届出品 | 13B1X00218130003 |  | 2006-07-14 | 12726010 | 持針器 | 4038653028344 | 04038653028344 | 個 | 1
SACU | BM081R | 超硬ﾁｯﾌﾟ付持針器､ﾍﾆｰ､曲､200mm | 個 | 1 | 38000 |  |  |  | 1 | 一般医療機器 |  | 届出品 | 13B1X00218130003 |  | 2006-07-14 | 12726010 | 持針器 | 4038653028351 | 04038653028351 | 個 | 1
SACU | BM088R | 超硬ﾁｯﾌﾟ付持針器､ﾀﾞﾌﾞﾙｱｸｼｮﾝ､260mm | 個 | 1 | 79000 |  |  |  | 1 | 一般医療機器 |  | 届出品 | 13B1X00218130003 |  | 2006-07-14 | 12726010 | 持針器 | 4038653028382 | 04038653028382 | 個 | 1
SACU | BM089R | 超硬ﾁｯﾌﾟ付持針器､ﾐｭｰﾗｰ､360mm | 個 | 1 | 170000 |  |  |  | 1 | 一般医療機器 |  | 届出品 | 13B1X00218130003 |  | 2006-07-14 | 12726010 | 持針器 | 4038653139668 | 04038653139668 | 個 | 1
SACU | BM090R | 超硬ﾁｯﾌﾟ付持針器､ﾏｯｿﾝ､265mm | 個 | 1 | 39000 |  |  |  | 1 | 一般医療機器 |  | 届出品 | 13B1X00218130003 |  | 2006-07-14 | 12726010 | 持針器 | 4038653028399 | 04038653028399 | 個 | 1
SACU | BM092R | 超硬ﾁｯﾌﾟ付持針器､ﾌｨﾉｼｪｯﾄ､265mm | 個 | 1 | 41000 |  |  |  | 1 | 一般医療機器 |  | 届出品 | 13B1X00218130003 |  | 2006-07-14 | 12726010 | 持針器 | 4038653028405 | 04038653028405 | 個 | 1
SACU | BM095R | 超硬ﾁｯﾌﾟ付持針器､ｽﾄﾗｯﾃ､側弯､210mm | 個 | 1 | 59000 |  |  |  | 1 | 一般医療機器 |  | 届出品 | 13B1X00218130003 |  | 2006-07-14 | 12726010 | 持針器 | 4038653028412 | 04038653028412 | 個 | 1
SACU | BM096R | 超硬ﾁｯﾌﾟ付持針器､ｽﾄﾗｯﾃ､側弯､230mm | 個 | 1 | 60000 |  |  |  | 1 | 一般医療機器 |  | 届出品 | 13B1X00218130003 |  | 2006-07-14 | 12726010 | 持針器 | 4038653028429 | 04038653028429 | 個 | 1
SACU | BM100R | 超硬ﾁｯﾌﾟ付持針器､ﾜﾙﾄﾊｲﾑ､全長200mm | 個 | 1 | 35000 |  |  |  | 1 | 一般医療機器 |  | 届出品 | 13B1X00218130003 |  | 2006-07-14 | 12726010 | 持針器 | 4038653028436 | 04038653028436 | 個 | 1
SACU | BM101R | 超硬ﾁｯﾌﾟ付持針器､ﾜﾙﾄﾊｲﾑ､全長240mm | 個 | 1 | 40000 |  |  |  | 1 | 一般医療機器 |  | 届出品 | 13B1X00218130003 |  | 2006-07-14 | 12726010 | 持針器 | 4038653028443 | 04038653028443 | 個 | 1
SACU | BM102R | 超硬ﾁｯﾌﾟ付持針器､ﾜﾙﾄﾊｲﾑ､300mm | 個 | 1 | 52000 |  |  |  | 1 | 一般医療機器 |  | 届出品 | 13B1X00218130003 |  | 2006-07-14 | 12726010 | 持針器 | 4038653028450 | 04038653028450 | 個 | 1
SACU | BM110R | 超硬ﾁｯﾌﾟ付結紮鉗子､ﾗｳﾝﾄﾞﾁｯﾌﾟ､全長155mm | 個 | 1 | 29000 |  |  |  | 1 | 一般医療機器 |  | 届出品 | 13B1X00218158024 |  | 2014-04-23 | 32879000 | ワイヤクリンパ | 4038653028467 | 04038653028467 | 個 | 1
SACU | BM111R | 超硬ﾁｯﾌﾟ付結紮鉗子､角型､全長155mm | 個 | 1 | 30000 |  |  |  | 1 | 一般医療機器 |  | 届出品 | 13B1X00218158024 |  | 2014-04-23 | 32879000 | ワイヤクリンパ | 4038653028474 | 04038653028474 | 個 | 1
SACU | BM112R | 超硬ﾁｯﾌﾟ付結紮鉗子､角型､ﾊﾞｳﾑｶﾞｰﾄﾅｰ､全長200mm | 個 | 1 | 39000 |  |  |  | 1 | 一般医療機器 |  | 届出品 | 13B1X00218158024 |  | 2014-04-23 | 32879000 | ワイヤクリンパ | 4038653028481 | 04038653028481 | 個 | 1
SACU | BM113R | 超硬ﾁｯﾌﾟ付胸骨縫合針用持針器､175mm | 個 | 1 | 46000 |  |  |  | 1 | 一般医療機器 |  | 届出品 | 13B1X00218130003 |  | 2006-07-14 | 12726010 | 持針器 | 4038653139682 | 04038653139682 | 個 | 1
SACU | BM124R | 超硬ﾁｯﾌﾟ付持針器剪刀､ﾍｶﾞｰﾙ･ｵﾙｾﾝ､165mm | 個 | 1 | 40000 |  |  |  | 1 | 一般医療機器 |  | 届出品 | 13B1X00218130003 |  | 2006-07-14 | 12726010 | 持針器 | 4038653028498 | 04038653028498 | 個 | 1
SACU | BM127R | 超硬ﾁｯﾌﾟ付持針器剪刀､ｽﾑｰｽｼﾞｮｳ､125mm | 個 | 1 | 45000 |  |  |  | 1 | 一般医療機器 |  | 届出品 | 13B1X00218130003 |  | 2006-07-14 | 12726010 | 持針器 | 4038653028504 | 04038653028504 | 個 | 1
SACU | BM128R | 超硬ﾁｯﾌﾟ付持針器剪刀､145mm | 個 | 1 | 40000 |  |  |  | 1 | 一般医療機器 |  | 届出品 | 13B1X00218130003 |  | 2006-07-14 | 12726010 | 持針器 | 4038653028511 | 04038653028511 | 個 | 1
SACU | BM129R | 超硬ﾁｯﾌﾟ付持針器剪刀､ｼﾞﾘｰｽﾞ､全長160mm | 個 | 1 | 50000 |  |  |  | 1 | 一般医療機器 |  | 届出品 | 13B1X00218130003 |  | 2006-07-14 | 12726010 | 持針器 | 4038653028528 | 04038653028528 | 個 | 1
SACU | BM132R | 超硬ﾁｯﾌﾟ付持針器､ﾘﾋﾃﾝﾍﾞﾙｸﾞ､弾性､195mm | 個 | 1 | 52000 |  |  |  | 1 | 一般医療機器 |  | 届出品 | 13B1X00218130003 |  | 2006-07-14 | 12726010 | 持針器 | 4038653028535 | 04038653028535 | 個 | 1
SACU | BM148R | 超硬ﾁｯﾌﾟ付持針器 ﾏｯﾁｭｰ､ﾃﾞﾘｹｰﾄ 全長140mm | 個 | 1 | 38000 |  |  |  | 1 | 一般医療機器 |  | 届出品 | 13B1X00218130003 |  | 2006-07-14 | 12726010 | 持針器 | 4038653028542 | 04038653028542 | 個 | 1
SACU | BM149R | 超硬ﾁｯﾌﾟ付持針器 ﾏｯﾁｭｰ･ｽﾀﾝﾀﾞｰﾄﾞ､全長140mm | 個 | 1 | 37100 |  |  |  | 1 | 一般医療機器 |  | 届出品 | 13B1X00218130003 |  | 2006-07-14 | 12726010 | 持針器 | 4038653028559 | 04038653028559 | 個 | 1
SACU | BM150R | 超硬ﾁｯﾌﾟ付持針器 ﾏｯﾁｭｰ､ﾃﾞﾘｹｰﾄ 全長170mm | 個 | 1 | 41800 |  |  |  | 1 | 一般医療機器 |  | 届出品 | 13B1X00218130003 |  | 2006-07-14 | 12726010 | 持針器 | 4038653028566 | 04038653028566 | 個 | 1
SACU | BM151R | 超硬ﾁｯﾌﾟ付持針器 ﾏｯﾁｭｰ･ｽﾀﾝﾀﾞｰﾄﾞ､全長170mm | 個 | 1 | 25000 |  |  |  | 1 | 一般医療機器 |  | 届出品 | 13B1X00218130003 |  | 2006-07-14 | 12726010 | 持針器 | 4038653028573 | 04038653028573 | 個 | 1
SACU | BM153R | 超硬ﾁｯﾌﾟ付持針器､ﾏｯﾁｭｰ､直､ﾃﾞﾘｹｰﾄ､全長200mm | 個 | 1 | 39000 |  |  |  | 1 | 一般医療機器 |  | 届出品 | 13B1X00218130003 |  | 2006-07-14 | 12726010 | 持針器 | 4038653028580 | 04038653028580 | 個 | 1
SACU | BM154R | 超硬ﾁｯﾌﾟ付持針器､ﾏｯﾁｭｰ･ｽﾀﾝﾀﾞｰﾄﾞ､全長200mm | 個 | 1 | 26000 |  |  |  | 1 | 一般医療機器 |  | 届出品 | 13B1X00218130003 |  | 2006-07-14 | 12726010 | 持針器 | 4038653028597 | 04038653028597 | 個 | 1
SACU | BM156R | 超硬ﾁｯﾌﾟ付持針器､ﾏｯﾁｭｰ､ﾍﾋﾞｰ､200mm | 個 | 1 | 28000 |  |  |  | 1 | 一般医療機器 |  | 届出品 | 13B1X00218130003 |  | 2006-07-14 | 12726010 | 持針器 | 4038653028603 | 04038653028603 | 個 | 1
SACU | BM170R | 超硬ﾁｯﾌﾟ付持針器､ﾂﾜｲﾌｪﾙ､200mm | 個 | 1 | 69000 |  |  |  | 1 | 一般医療機器 |  | 届出品 | 13B1X00218130003 |  | 2006-07-14 | 12726010 | 持針器 | 4038653139729 | 04038653139729 | 個 | 1
SACU | BM178R | 超硬ﾁｯﾌﾟ付持針器､ｴｰｽｸﾗｯﾌﾟ､200mm | 個 | 1 | 110000 |  |  |  | 1 | 一般医療機器 |  | 届出品 | 13B1X00218130003 |  | 2006-07-14 | 12726010 | 持針器 | 4038653139750 | 04038653139750 | 個 | 1
SACU | BM183R | 超硬ﾁｯﾌﾟ付持針器､ﾄｰﾝﾆｽ､180mm | 個 | 1 | 50000 |  |  |  | 1 | 一般医療機器 |  | 届出品 | 13B1X00218130003 |  | 2006-07-14 | 12726010 | 持針器 | 4038653028634 | 04038653028634 | 個 | 1
SACU | BM186R | 超硬ﾁｯﾌﾟ付持針器､ﾄｰﾝﾆｽ､180mm | 個 | 1 | 50000 |  |  |  | 1 | 一般医療機器 |  | 届出品 | 13B1X00218130003 |  | 2006-07-14 | 12726010 | 持針器 | 4038653139781 | 04038653139781 | 個 | 1
SACU | BM191R | 超硬ﾁｯﾌﾟ付持針器､ﾗﾝｹﾞﾝﾍﾞｯｸ､180mm | 個 | 1 | 44000 |  |  |  | 1 | 一般医療機器 |  | 届出品 | 13B1X00218130003 |  | 2006-07-14 | 12726010 | 持針器 | 4038653139798 | 04038653139798 | 個 | 1
SACU | BM193R | 超硬ﾁｯﾌﾟ付持針器､ﾗﾝｹﾞﾝﾍﾞｯｸ､200mm | 個 | 1 | 47000 |  |  |  | 1 | 一般医療機器 |  | 届出品 | 13B1X00218130003 |  | 2006-07-14 | 12726010 | 持針器 | 4038653139804 | 04038653139804 | 個 | 1
SACU | BM200R | 持針器､ｺﾝﾊﾞｰｽ､130mm | 個 | 1 | 19000 |  |  |  | 1 | 一般医療機器 |  | 届出品 | 13B1X00218130003 |  | 2006-07-14 | 12726010 | 持針器 | 4038653139828 | 04038653139828 | 個 | 1
SACU | BM201R | 持針器,ﾊﾙｾｲ,ｽﾑｰｽｼﾞｮｳ,13CM | 個 | 1 | 17000 |  |  |  | 1 | 一般医療機器 |  | 届出品 | 13B1X00218130003 |  | 2006-07-14 | 12726010 | 持針器 | 4038653028641 | 04038653028641 | 個 | 1
SACU | BM202R | 持針器,ｳｴﾌﾞｽﾀｰ,ｽﾑｰｽｼﾞｮｳ,12.5CM | 個 | 1 | 16000 |  |  |  | 1 | 一般医療機器 |  | 届出品 | 13B1X00218130003 |  | 2006-07-14 | 12726010 | 持針器 | 4038653028658 | 04038653028658 | 個 | 1
SACU | BM204R | 持針器､ﾃﾞﾙﾌ､125mm | 個 | 1 | 18000 |  |  |  | 1 | 一般医療機器 |  | 届出品 | 13B1X00218130003 |  | 2006-07-14 | 12726010 | 持針器 | 4038653028665 | 04038653028665 | 個 | 1
SACU | BM205R | 持針器､ﾊﾙｾｲ､130mm | 個 | 1 | 17000 |  |  |  | 1 | 一般医療機器 |  | 届出品 | 13B1X00218130003 |  | 2006-07-14 | 12726010 | 持針器 | 4038653028672 | 04038653028672 | 個 | 1
SACU | BM210R | 持針器､ﾄﾞﾜｲﾔﾝ､125mm | 個 | 1 | 21000 |  |  |  | 1 | 一般医療機器 |  | 届出品 | 13B1X00218130003 |  | 2006-07-14 | 12726010 | 持針器 | 4038653028689 | 04038653028689 | 個 | 1
SACU | BM211R | 持針器､ｷﾙﾅｰ､135mm | 個 | 1 | 19000 |  |  |  | 1 | 一般医療機器 |  | 届出品 | 13B1X00218130003 |  | 2006-07-14 | 12726010 | 持針器 | 4038653028696 | 04038653028696 | 個 | 1
SACU | BM215R | 持針器､ﾊﾞｳﾑｶﾞｰﾄﾅｰ､145mm | 個 | 1 | 18000 |  |  |  | 1 | 一般医療機器 |  | 届出品 | 13B1X00218130003 |  | 2006-07-14 | 12726010 | 持針器 | 4038653028719 | 04038653028719 | 個 | 1
SACU | BM218R | 持針器､ｸﾗｲﾙｳｯﾄﾞ､ﾌｧｲﾝﾊﾟﾀｰﾝ､150mm | 個 | 1 | 19000 |  |  |  | 1 | 一般医療機器 |  | 届出品 | 13B1X00218130003 |  | 2006-07-14 | 12726010 | 持針器 | 4038653028726 | 04038653028726 | 個 | 1
SACU | BM219R | 持針器､ｸﾗｲﾙ･ﾏｰﾚｲ､150mm | 個 | 1 | 19000 |  |  |  | 1 | 一般医療機器 |  | 届出品 | 13B1X00218130003 |  | 2006-07-14 | 12726010 | 持針器 | 4038653028733 | 04038653028733 | 個 | 1
SACU | BM220R | 持針器 ､ｸﾗｲﾙｳｯﾄﾞ､ﾍﾋﾞｰﾊﾟﾀｰﾝ､160mm | 個 | 1 | 23000 |  |  |  | 1 | 一般医療機器 |  | 届出品 | 13B1X00218130003 |  | 2006-07-14 | 12726010 | 持針器 | 4038653028740 | 04038653028740 | 個 | 1
SACU | BM224R | 持針器､ｱﾄﾞｿﾝ､前頭及び口蓋縫合用､180mm | 個 | 1 | 40000 |  |  |  | 1 | 一般医療機器 |  | 届出品 | 13B1X00218130003 |  | 2006-07-14 | 12726010 | 持針器 | 4038653028764 | 04038653028764 | 個 | 1
SACU | BM226SU | SUSI 持針器 ｸﾗｲﾙ･ｳｯﾄﾞ､全長200mm | パック | 20 | 30800 |  |  |  | 1 | 一般医療機器 |  | 届出品 | 13B1X00218130030 |  | 2014-06-23 | 12726020 | 単回使用持針器 | 4046963892784 | 04046963892784 | 個 | 1 | 14046963892781 | パック | 20
SACU | BM235R | 持針器､ﾒｰﾖｰ･ﾍｶﾞｰﾙ､ﾐﾃﾞｨｱﾑﾌｧｲﾝ､150mm | 個 | 1 | 9000 |  |  |  | 1 | 一般医療機器 |  | 届出品 | 13B1X00218130003 |  | 2006-07-14 | 12726010 | 持針器 | 4038653028771 | 04038653028771 | 個 | 1
SACU | BM235SU | SUSI 持針器 ﾒｲﾖ-･ﾍｶﾞｰﾙ､全長150mm | パック | 20 | 22100 |  |  |  | 1 | 一般医療機器 |  | 届出品 | 13B1X00218130030 |  | 2014-06-23 | 12726020 | 単回使用持針器 | 4038653386383 | 04038653386383 | 個 | 1 | 14038653386380 | パック | 20
SACU | BM236R | 持針器､ﾒｰﾖｰ･ﾍｶﾞｰﾙ､ﾐﾃﾞｨｱﾑﾌｧｲﾝ､180mm | 個 | 1 | 9500 |  |  |  | 1 | 一般医療機器 |  | 届出品 | 13B1X00218130003 |  | 2006-07-14 | 12726010 | 持針器 | 4038653028788 | 04038653028788 | 個 | 1
SACU | BM237R | 持針器､ﾒｰﾖｰ･ﾍｶﾞｰﾙ､ﾐﾃﾞｨｱﾑﾌｧｲﾝ､200mm | 個 | 1 | 10000 |  |  |  | 1 | 一般医療機器 |  | 届出品 | 13B1X00218130003 |  | 2006-07-14 | 12726010 | 持針器 | 4038653028795 | 04038653028795 | 個 | 1
SACU | BM245R | 持針器､ﾍｶﾞｰﾙ､ﾍﾋﾞｰ､150mm | 個 | 1 | 17700 |  |  |  | 1 | 一般医療機器 |  | 届出品 | 13B1X00218130003 |  | 2006-07-14 | 12726010 | 持針器 | 4038653028825 | 04038653028825 | 個 | 1
SACU | BM247R | 持針器､ﾍｶﾞｰﾙ､ﾍﾋﾞｰ､175mm | 個 | 1 | 18000 |  |  |  | 1 | 一般医療機器 |  | 届出品 | 13B1X00218130003 |  | 2006-07-14 | 12726010 | 持針器 | 4038653028832 | 04038653028832 | 個 | 1
SACU | BM249R | 持針器､ﾍｶﾞｰﾙ､ﾍﾋﾞｰ､205mm | 個 | 1 | 19100 |  |  |  | 1 | 一般医療機器 |  | 届出品 | 13B1X00218130003 |  | 2006-07-14 | 12726010 | 持針器 | 4038653028849 | 04038653028849 | 個 | 1
SACU | BM255R | 持針器､ﾍｶﾞｰﾙ､ﾍﾋﾞｰ､205mm | 個 | 1 | 18100 |  |  |  | 1 | 一般医療機器 |  | 届出品 | 13B1X00218130003 |  | 2006-07-14 | 12726010 | 持針器 | 4038653028856 | 04038653028856 | 個 | 1
SACU | BM259R | 持針器､ﾍﾆｰ､曲､200mm | 個 | 1 | 28000 |  |  |  | 1 | 一般医療機器 |  | 届出品 | 13B1X00218130003 |  | 2006-07-14 | 12726010 | 持針器 | 4038653028863 | 04038653028863 | 個 | 1
SACU | BM270R | 持針器､ｼﾞｪｲﾑｿﾝ､230mm | 個 | 1 | 29000 |  |  |  | 1 | 一般医療機器 |  | 届出品 | 13B1X00218130003 |  | 2006-07-14 | 12726010 | 持針器 | 4038653139842 | 04038653139842 | 個 | 1
SACU | BM272R | 持針器､ﾜﾝｹﾞｽﾃｨｰﾝ､275mm | 個 | 1 | 30000 |  |  |  | 1 | 一般医療機器 |  | 届出品 | 13B1X00218130003 |  | 2006-07-14 | 12726010 | 持針器 | 4038653028870 | 04038653028870 | 個 | 1
SACU | BM275R | 持針器､ﾏｯｿﾝ､265mm | 個 | 1 | 28000 |  |  |  | 1 | 一般医療機器 |  | 届出品 | 13B1X00218130003 |  | 2006-07-14 | 12726010 | 持針器 | 4038653028887 | 04038653028887 | 個 | 1
SACU | BM280R | 持針器､ﾏｯｿﾝ･ﾙｰｼｨｰ､255mm | 個 | 1 | 41000 |  |  |  | 1 | 一般医療機器 |  | 届出品 | 13B1X00218130003 |  | 2006-07-14 | 12726010 | 持針器 | 4038653139859 | 04038653139859 | 個 | 1
SACU | BM290R | 持針器剪刀､ﾍｶﾞｰﾙ･ｵﾙｾﾝ､140mm | 個 | 1 | 32000 |  |  |  | 1 | 一般医療機器 |  | 届出品 | 13B1X00218130003 |  | 2006-07-14 | 12726010 | 持針器 | 4038653139866 | 04038653139866 | 個 | 1
SACU | BM291R | 持針器剪刀､ﾍｶﾞｰﾙ･ｵﾙｾﾝ､185mm | 個 | 1 | 33000 |  |  |  | 1 | 一般医療機器 |  | 届出品 | 13B1X00218130003 |  | 2006-07-14 | 12726010 | 持針器 | 4038653139873 | 04038653139873 | 個 | 1
SACU | BM298R | 持針器剪刀､ｼﾞﾘｰｽﾞ､150mm | 個 | 1 | 47000 |  |  |  | 1 | 一般医療機器 |  | 届出品 | 13B1X00218130003 |  | 2006-07-14 | 12726010 | 持針器 | 4038653139880 | 04038653139880 | 個 | 1
SACU | BM299R | 持針器剪刀､ｼﾞﾘｰｽﾞ､全長160mm | 個 | 1 | 47000 |  |  |  | 1 | 一般医療機器 |  | 届出品 | 13B1X00218130003 |  | 2006-07-14 | 12726010 | 持針器 | 4038653139897 | 04038653139897 | 個 | 1
SACU | BM301R | ﾀﾞｲﾔﾀﾞｽﾄ付持針器､ﾗｲﾀﾞｰ､全長140mm | 個 | 1 | 65000 |  |  |  | 1 | 一般医療機器 |  | 届出品 | 13B1X00218130003 |  | 2006-07-14 | 12726010 | 持針器 | 4038653220076 | 04038653220076 | 個 | 1
SACU | BM302R | ﾀﾞｲﾔﾀﾞｽﾄ付持針器､ﾗｲﾀﾞｰ､全長180mm | 個 | 1 | 66000 |  |  |  | 1 | 一般医療機器 |  | 届出品 | 13B1X00218130003 |  | 2006-07-14 | 12726010 | 持針器 | 4038653220083 | 04038653220083 | 個 | 1
SACU | BM325R | ﾀﾞｲﾔﾀﾞｽﾄ付持針器､ﾗｲﾀﾞｰ､全長160mm | 個 | 1 | 67000 |  |  |  | 1 | 一般医療機器 |  | 届出品 | 13B1X00218130003 |  | 2007-05-25 | 12726010 | 持針器 | 4038653467129 | 04038653467129 | 個 | 1
SACU | BM327R | ﾀﾞｲﾔﾀﾞｽﾄ付持針器､ﾗｲﾀﾞｰ､全長220mm | 個 | 1 | 68300 |  |  |  | 1 | 一般医療機器 |  | 届出品 | 13B1X00218130003 |  | 2007-05-25 | 12726010 | 持針器 | 4038653467143 | 04038653467143 | 個 | 1
SACU | BM328R | ﾀﾞｲﾔﾀﾞｽﾄ付持針器､ﾗｲﾀﾞｰ､全長250mm | 個 | 1 | 70000 |  |  |  | 1 | 一般医療機器 |  | 届出品 | 13B1X00218130003 |  | 2007-05-25 | 12726010 | 持針器 | 4038653467150 | 04038653467150 | 個 | 1
SACU | BM360R | 持針器､ﾏｯﾁｭｰ､140mm | 個 | 1 | 15500 |  |  |  | 1 | 一般医療機器 |  | 届出品 | 13B1X00218130003 |  | 2006-07-14 | 12726010 | 持針器 | 4038653028917 | 04038653028917 | 個 | 1
SACU | BM361R | 持針器､ﾏｯﾁｭｰ､170mm | 個 | 1 | 18100 |  |  |  | 1 | 一般医療機器 |  | 届出品 | 13B1X00218130003 |  | 2006-07-14 | 12726010 | 持針器 | 4038653028924 | 04038653028924 | 個 | 1
SACU | BM362R | 持針器､ﾏｯﾁｭｰ､全長200mm | 個 | 1 | 20000 |  |  |  | 1 | 一般医療機器 |  | 届出品 | 13B1X00218130003 |  | 2006-07-14 | 12726010 | 持針器 | 4038653028931 | 04038653028931 | 個 | 1
SACU | BM503R | 持針器､ｸﾗｲﾙ､150mm | 個 | 1 | 36000 |  |  |  | 1 | 一般医療機器 |  | 届出品 | 13B1X00218130003 |  | 2006-07-14 | 12726010 | 持針器 | 4038653139958 | 04038653139958 | 個 | 1
SACU | BM510R | 持針器､ﾄｰﾝﾆｽ､弾性､硬膜及び腸縫合用､180mm | 個 | 1 | 40000 |  |  |  | 1 | 一般医療機器 |  | 届出品 | 13B1X00218130003 |  | 2006-07-14 | 12726010 | 持針器 | 4038653139965 | 04038653139965 | 個 | 1
SACU | BM560R | ﾏｲｸﾛ持針器､ﾊﾞﾗｹｰﾙ､全長120mm | 個 | 1 | 85000 |  |  |  | 1 | 一般医療機器 |  | 届出品 | 13B1X00218130003 |  | 2006-07-14 | 12726010 | 持針器 | 4038653139972 | 04038653139972 | 個 | 1
SACU | BM562R | ﾏｲｸﾛ持針器､ﾊﾞﾗｹｰﾙ､120mm | 個 | 1 | 87000 |  |  |  | 1 | 一般医療機器 |  | 届出品 | 13B1X00218130003 |  | 2006-07-14 | 12726010 | 持針器 | 4038653139989 | 04038653139989 | 個 | 1
SACU | BM563R | ﾏｲｸﾛ持針器､ｶｽﾄﾛﾋﾞｴﾎ､直､ｷｬｯﾁ付､145mm | 個 | 1 | 63000 |  |  |  | 1 | 一般医療機器 |  | 届出品 | 13B1X00218130003 |  | 2006-07-14 | 12726010 | 持針器 | 4038653139996 | 04038653139996 | 個 | 1
SACU | BM564R | ﾏｲｸﾛ持針器､ｶｽﾄﾛﾋﾞｴﾎ､曲､ｷｬｯﾁ付､145mm | 個 | 1 | 65000 |  |  |  | 1 | 一般医療機器 |  | 届出品 | 13B1X00218130003 |  | 2006-07-14 | 12726010 | 持針器 | 4038653140008 | 04038653140008 | 個 | 1
SACU | BM711R | ﾙﾍﾞﾙﾀﾞﾝ縫合針､1､195mm | 個 | 1 | 35000 |  |  |  | 1 | 一般医療機器 |  | 届出品 | 13B1X00218130016 |  | 2007-08-16 | 34608000 | 動脈瘤縫合針 | 4038653140060 | 04038653140060 | 個 | 1
SACU | BM712R | ﾙﾍﾞﾙﾀﾞﾝ縫合針､2､195mm | 個 | 1 | 35000 |  |  |  | 1 | 一般医療機器 |  | 届出品 | 13B1X00218130016 |  | 2007-08-16 | 34608000 | 動脈瘤縫合針 | 4038653140077 | 04038653140077 | 個 | 1
SACU | BM713R | ﾙﾍﾞﾙﾀﾞﾝ縫合針､3､195mm | 個 | 1 | 37000 |  |  |  | 1 | 一般医療機器 |  | 届出品 | 13B1X00218130016 |  | 2007-08-16 | 34608000 | 動脈瘤縫合針 | 4038653140084 | 04038653140084 | 個 | 1
SACU | BM714R | ﾙﾍﾞﾙﾀﾞﾝ縫合針､4､195mm | 個 | 1 | 37000 |  |  |  | 1 | 一般医療機器 |  | 届出品 | 13B1X00218130016 |  | 2007-08-16 | 34608000 | 動脈瘤縫合針 | 4038653140091 | 04038653140091 | 個 | 1
SACU | BM726R | ﾙﾍﾞﾙﾀﾞﾝ縫合針､弱弯､230mm | 個 | 1 | 39000 |  |  |  | 1 | 一般医療機器 |  | 届出品 | 13B1X00218130016 |  | 2007-08-16 | 34608000 | 動脈瘤縫合針 | 4038653140107 | 04038653140107 | 個 | 1
SACU | BM727R | ﾙﾍﾞﾙﾀﾞﾝ縫合針､中弯､230mm | 個 | 1 | 39000 |  |  |  | 1 | 一般医療機器 |  | 届出品 | 13B1X00218130016 |  | 2007-08-16 | 34608000 | 動脈瘤縫合針 | 4038653140114 | 04038653140114 | 個 | 1
SACU | BM728R | ﾙﾍﾞﾙﾀﾞﾝ縫合針､強弯､230mm | 個 | 1 | 41000 |  |  |  | 1 | 一般医療機器 |  | 届出品 | 13B1X00218130016 |  | 2007-08-16 | 34608000 | 動脈瘤縫合針 | 4038653140121 | 04038653140121 | 個 | 1
SACU | BM729R | ﾙﾍﾞﾙﾀﾞﾝ縫合針､強々弯､230mm | 個 | 1 | 41000 |  |  |  | 1 | 一般医療機器 |  | 届出品 | 13B1X00218130016 |  | 2007-08-16 | 34608000 | 動脈瘤縫合針 | 4038653140138 | 04038653140138 | 個 | 1
SACU | BM748R | 動脈瘤針､ﾃﾞｼｬﾝ､鋭､右手用､215mm | 個 | 1 | 16000 |  |  |  | 1 | 一般医療機器 |  | 届出品 | 13B1X00218130016 |  | 2007-02-28 | 34608000 | 動脈瘤縫合針 | 4038653140169 | 04038653140169 | 個 | 1
SACU | BM749R | 動脈瘤針､ﾃﾞｼｬﾝ､鋭､左手用､215mm | 個 | 1 | 16000 |  |  |  | 1 | 一般医療機器 |  | 届出品 | 13B1X00218130016 |  | 2007-02-28 | 34608000 | 動脈瘤縫合針 | 4038653140176 | 04038653140176 | 個 | 1
SACU | BM755R | 動脈瘤針､ｼﾞｮﾈｽｺ､ﾜｲﾔｰ用､185mm | 個 | 1 | 55000 |  |  |  | 1 | 一般医療機器 |  | 届出品 | 13B1X00218130016 |  | 2007-02-28 | 34608000 | 動脈瘤縫合針 | 4038653140183 | 04038653140183 | 個 | 1
SACU | BM770R | 動脈瘤針､ﾊｰﾄﾞ､鋭､右手用､210mm | 個 | 1 | 22000 |  |  |  | 1 | 一般医療機器 |  | 届出品 | 13B1X00218130016 |  | 2007-02-28 | 34608000 | 動脈瘤縫合針 | 4038653140190 | 04038653140190 | 個 | 1
SACU | BM771R | 動脈瘤針､ﾊｰﾄﾞ､鋭､左手用､210mm | 個 | 1 | 22000 |  |  |  | 1 | 一般医療機器 |  | 届出品 | 13B1X00218130016 |  | 2007-02-28 | 34608000 | 動脈瘤縫合針 | 4038653140206 | 04038653140206 | 個 | 1
SACU | BM780R | 動脈瘤針,ﾃﾞｼｬﾝ,鋭,右手用,20.5CM | 個 | 1 | 21000 |  |  |  | 1 | 一般医療機器 |  | 届出品 | 13B1X00218130016 |  | 2007-02-28 | 34608000 | 動脈瘤縫合針 | 4038653140220 | 04038653140220 | 個 | 1
SACU | BM781R | 動脈瘤針,ﾃﾞｼｬﾝ,鋭,左手用,20.5CM | 個 | 1 | 21000 |  |  |  | 1 | 一般医療機器 |  | 届出品 | 13B1X00218130016 |  | 2007-02-28 | 34608000 | 動脈瘤縫合針 | 4038653140237 | 04038653140237 | 個 | 1
SACU | BM801R | 動脈瘤針､ｸﾛﾈｶｰ､鈍､右手用､155mm | 個 | 1 | 12000 |  |  |  | 1 | 一般医療機器 |  | 届出品 | 13B1X00218130016 |  | 2007-02-28 | 34608000 | 動脈瘤縫合針 | 4038653140244 | 04038653140244 | 個 | 1
SACU | BM802R | 動脈瘤針､ｸﾛﾈｶｰ､鈍､左手用､155mm | 個 | 1 | 12000 |  |  |  | 1 | 一般医療機器 |  | 届出品 | 13B1X00218130016 |  | 2007-02-28 | 34608000 | 動脈瘤縫合針 | 4038653140268 | 04038653140268 | 個 | 1
SACU | BM806R | 動脈瘤針､ﾃﾞｼｬﾝ､鈍､右手用､215mm | 個 | 1 | 16000 |  |  |  | 1 | 一般医療機器 |  | 届出品 | 13B1X00218130016 |  | 2007-02-28 | 34608000 | 動脈瘤縫合針 | 4038653028948 | 04038653028948 | 個 | 1
SACU | BM807R | 動脈瘤針､ﾃﾞｼｬﾝ､鈍､左手用､215mm | 個 | 1 | 16000 |  |  |  | 1 | 一般医療機器 |  | 届出品 | 13B1X00218130016 |  | 2007-02-28 | 34608000 | 動脈瘤縫合針 | 4038653028955 | 04038653028955 | 個 | 1
SACU | BM808R | 動脈瘤針､ﾃﾞｼｬﾝ､鈍､右手用､210mm | 個 | 1 | 16000 |  |  |  | 1 | 一般医療機器 |  | 届出品 | 13B1X00218130016 |  | 2007-02-28 | 34608000 | 動脈瘤縫合針 | 4038653028962 | 04038653028962 | 個 | 1
SACU | BM809R | 動脈瘤針､ﾃﾞｼｬﾝ､鈍､左手用､210mm | 個 | 1 | 16000 |  |  |  | 1 | 一般医療機器 |  | 届出品 | 13B1X00218130016 |  | 2007-02-28 | 34608000 | 動脈瘤縫合針 | 4038653028979 | 04038653028979 | 個 | 1
SACU | BM810R | 動脈瘤針､ﾃﾞｼｬﾝ､鈍､右手用､215mm | 個 | 1 | 16000 |  |  |  | 1 | 一般医療機器 |  | 届出品 | 13B1X00218130016 |  | 2007-02-28 | 34608000 | 動脈瘤縫合針 | 4038653028986 | 04038653028986 | 個 | 1
SACU | BM811R | 動脈瘤針､ﾃﾞｼｬﾝ､鈍､左手用､215mm | 個 | 1 | 16000 |  |  |  | 1 | 一般医療機器 |  | 届出品 | 13B1X00218130016 |  | 2007-02-28 | 34608000 | 動脈瘤縫合針 | 4038653028993 | 04038653028993 | 個 | 1
SACU | BM812R | 動脈瘤針､ﾃﾞｼｬﾝ､鈍､尖ﾀｰﾝ､右手用､225mm | 個 | 1 | 21000 |  |  |  | 1 | 一般医療機器 |  | 届出品 | 13B1X00218130016 |  | 2007-02-28 | 34608000 | 動脈瘤縫合針 | 4038653029006 | 04038653029006 | 個 | 1
SACU | BM813R | 動脈瘤針､ﾃﾞｼｬﾝ､鈍､尖ﾀｰﾝ､左手用､225mm | 個 | 1 | 21000 |  |  |  | 1 | 一般医療機器 |  | 届出品 | 13B1X00218130016 |  | 2007-02-28 | 34608000 | 動脈瘤縫合針 | 4038653029013 | 04038653029013 | 個 | 1
SACU | BM822R | 動脈瘤針､ﾃﾞｼｬﾝ､鈍､右手用､240mm | 個 | 1 | 23000 |  |  |  | 1 | 一般医療機器 |  | 届出品 | 13B1X00218130016 |  | 2007-02-28 | 34608000 | 動脈瘤縫合針 | 4038653029068 | 04038653029068 | 個 | 1
SACU | BM823R | 動脈瘤針､ﾃﾞｼｬﾝ､鈍､左手用､240mm | 個 | 1 | 23000 |  |  |  | 1 | 一般医療機器 |  | 届出品 | 13B1X00218130016 |  | 2007-02-28 | 34608000 | 動脈瘤縫合針 | 4038653029075 | 04038653029075 | 個 | 1
SACU | BM824R | 動脈瘤針､ﾃﾞｼｬﾝ､鈍､右手用､280mm | 個 | 1 | 25000 |  |  |  | 1 | 一般医療機器 |  | 届出品 | 13B1X00218130016 |  | 2007-02-28 | 34608000 | 動脈瘤縫合針 | 4038653029082 | 04038653029082 | 個 | 1
SACU | BM825R | 動脈瘤針､ﾃﾞｼｬﾝ､鈍､左手用､280mm | 個 | 1 | 25000 |  |  |  | 1 | 一般医療機器 |  | 届出品 | 13B1X00218130016 |  | 2007-02-28 | 34608000 | 動脈瘤縫合針 | 4038653029099 | 04038653029099 | 個 | 1
SACU | BM831R | 動脈瘤針､ﾌﾞﾙﾝﾅｰ､鈍､1､300mm | 個 | 1 | 29000 |  |  |  | 1 | 一般医療機器 |  | 届出品 | 13B1X00218130016 |  | 2007-02-28 | 34608000 | 動脈瘤縫合針 | 4038653140275 | 04038653140275 | 個 | 1
SACU | BM832R | 動脈瘤針､ﾌﾞﾙﾝﾅｰ､鈍､2､300mm | 個 | 1 | 29000 |  |  |  | 1 | 一般医療機器 |  | 届出品 | 13B1X00218130016 |  | 2007-02-28 | 34608000 | 動脈瘤縫合針 | 4038653140282 | 04038653140282 | 個 | 1
SACU | BM855R | 動脈瘤針､ｼｰﾒ､170mm | 個 | 1 | 9000 |  |  |  | 1 | 一般医療機器 |  | 届出品 | 13B1X00218130016 |  | 2007-02-28 | 34608000 | 動脈瘤縫合針 | 4038653029112 | 04038653029112 | 個 | 1
SACU | BM858R | 動脈瘤針､ｺｯﾍﾙ､鈍､205mm | 個 | 1 | 21000 |  |  |  | 1 | 一般医療機器 |  | 届出品 | 13B1X00218130016 |  | 2007-02-28 | 34608000 | 動脈瘤縫合針 | 4038653140312 | 04038653140312 | 個 | 1
SACU | BM900R | 有溝消息子,先端巾3MM,20CM | 個 | 1 | 23000 |  |  |  | 1 | 一般医療機器 |  | 届出品 | 13B1X00218153001 |  | 2007-02-28 | 32870001 | 手術用消息子 | 4038653140343 | 04038653140343 | 個 | 1
SACU | BM901R | 有溝消息子､ｹｰﾆｯﾋ､先端巾5mm､全長195mm | 個 | 1 | 21000 |  |  |  | 1 | 一般医療機器 |  | 届出品 | 13B1X00218153001 |  | 2007-02-28 | 32870001 | 手術用消息子 | 4038653140350 | 04038653140350 | 個 | 1
SACU | BM902R | 有溝消息子,ｹｰﾆｯﾋ,先端巾7MM,20CM | 個 | 1 | 21000 |  |  |  | 1 | 一般医療機器 |  | 届出品 | 13B1X00218153001 |  | 2007-02-28 | 32870001 | 手術用消息子 | 4038653140367 | 04038653140367 | 個 | 1
SACU | BM905R | 有溝消息子,ｼｭﾐｰﾃﾞﾝ,先端巾8MM,18.5CM | 個 | 1 | 22000 |  |  |  | 1 | 一般医療機器 |  | 届出品 | 13B1X00218153001 |  | 2007-02-28 | 32870001 | 手術用消息子 | 4038653140374 | 04038653140374 | 個 | 1
SACU | BM911R | 有溝消息子,ｺｯﾍﾙ,先端巾11MM,15CM | 個 | 1 | 19000 |  |  |  | 1 | 一般医療機器 |  | 届出品 | 13B1X00218153001 |  | 2007-02-28 | 32870001 | 手術用消息子 | 4038653140381 | 04038653140381 | 個 | 1
SACU | BM913R | 有溝消息子,ｺｯﾍﾙ,先端巾12MM,17CM | 個 | 1 | 20000 |  |  |  | 1 | 一般医療機器 |  | 届出品 | 13B1X00218153001 |  | 2007-02-28 | 32870001 | 手術用消息子 | 4038653140398 | 04038653140398 | 個 | 1
SACU | BM920R | 有溝消息子,ﾍﾟｲﾙ,先端巾5MM,19.5CM | 個 | 1 | 21000 |  |  |  | 1 | 一般医療機器 |  | 届出品 | 13B1X00218153001 |  | 2007-02-28 | 32870001 | 手術用消息子 | 4038653140404 | 04038653140404 | 個 | 1
SACU | BM922R | 有溝消息子,ﾍﾟｲﾙ,先端巾5MM,22.5CM | 個 | 1 | 22000 |  |  |  | 1 | 一般医療機器 |  | 届出品 | 13B1X00218153001 |  | 2007-02-28 | 32870001 | 手術用消息子 | 4038653140411 | 04038653140411 | 個 | 1
SACU | BM950R | 結紮糸保持器､230mm | 個 | 1 | 11000 |  |  |  | 1 | 一般医療機器 |  | 届出品 | 13B1X00218130013 |  | 2007-02-28 | 12332000 | 結さつ器 | 4038653140466 | 04038653140466 | 個 | 1
NPS | BMM-094 | ｼﾞｪｯﾄｲﾘｹﾞｰｼｮﾝ ﾃﾞｨｽﾎﾟｰｻﾞﾌﾞﾙﾁｭｰﾌﾞｾｯﾄ | パック | 10 | 45000 |  |  |  | 1 | 一般医療機器 |  | 他社薬事取得品 | 27B1X0005100037 | （届出品） | 2024-08-23 |  | 70356000/送気送水チューブ | 4547317999499 | 04547317999499 | 個 | 1
SACU | BN003R | 有溝消息子,13CM | 個 | 1 | 3500 |  |  |  | 1 | 一般医療機器 |  | 届出品 | 13B1X00218153001 |  | 2007-02-28 | 32870001 | 手術用消息子 | 4038653029150 | 04038653029150 | 個 | 1
SACU | BN004R | 有溝消息子,14.5CM | 個 | 1 | 4000 |  |  |  | 1 | 一般医療機器 |  | 届出品 | 13B1X00218153001 |  | 2007-02-28 | 32870001 | 手術用消息子 | 4038653029167 | 04038653029167 | 個 | 1
SACU | BN006R | 有溝消息子,16CM | 個 | 1 | 4500 |  |  |  | 1 | 一般医療機器 |  | 届出品 | 13B1X00218153001 |  | 2007-02-28 | 32870001 | 手術用消息子 | 4038653029174 | 04038653029174 | 個 | 1
SACU | BN010R | 有溝消息子,ﾄﾞﾜｲﾔﾝ,14.5CM | 個 | 1 | 5000 |  |  |  | 1 | 一般医療機器 |  | 届出品 | 13B1X00218153001 |  | 2007-02-28 | 32870001 | 手術用消息子 | 4038653029181 | 04038653029181 | 個 | 1
SACU | BN015R | 有溝消息子,φ3.3MMﾁｯﾌﾟ付,14CM | 個 | 1 | 5500 |  |  |  | 1 | 一般医療機器 |  | 届出品 | 13B1X00218153001 |  | 2007-02-28 | 32870001 | 手術用消息子 | 4038653140497 | 04038653140497 | 個 | 1
SACU | BN020R | 有溝消息子,ﾌﾞﾛﾃﾞｨｰ,φ3.5MMﾁｯﾌﾟ付,20CM | 個 | 1 | 7000 |  |  |  | 1 | 一般医療機器 |  | 届出品 | 13B1X00218153001 |  | 2007-02-28 | 32870001 | 手術用消息子 | 4038653140503 | 04038653140503 | 個 | 1
SACU | BN021R | 有溝消息子,ﾛｯｸﾊｰﾄ･ﾑﾒﾘｰ,直,16.5CM | 個 | 1 | 15000 |  |  |  | 1 | 一般医療機器 |  | 届出品 | 13B1X00218153001 |  | 2007-02-28 | 32870001 | 手術用消息子 | 4038653029204 | 04038653029204 | 個 | 1
SACU | BN022R | 有溝消息子,ﾛｯｸﾊｰﾄ･ﾑﾒﾘｰ,45ﾟ,16.5CM | 個 | 1 | 16000 |  |  |  | 1 | 一般医療機器 |  | 届出品 | 13B1X00218153001 |  | 2007-02-28 | 32870001 | 手術用消息子 | 4038653029211 | 04038653029211 | 個 | 1
SACU | BN023R | 有溝消息子,ﾛｯｸﾊｰﾄ･ﾑﾒﾘｰ,90ﾟ,16.5CM | 個 | 1 | 16000 |  |  |  | 1 | 一般医療機器 |  | 届出品 | 13B1X00218153001 |  | 2007-02-28 | 32870001 | 手術用消息子 | 4038653029228 | 04038653029228 | 個 | 1
SACU | BN024R | 有溝消息子,強弯,16.5CM | 個 | 1 | 16000 |  |  |  | 1 | 一般医療機器 |  | 届出品 | 13B1X00218153001 |  | 2007-02-28 | 32870001 | 手術用消息子 | 4038653029235 | 04038653029235 | 個 | 1
SACU | BN026R | 有溝消息子､屈曲性､直､ﾜｲﾔｰﾙｰﾌﾟ付､190MM | 個 | 1 | 18000 |  |  |  | 1 | 一般医療機器 |  | 届出品 | 13B1X00218153001 |  | 2007-02-28 | 32870001 | 手術用消息子 | 4038653029242 | 04038653029242 | 個 | 1
SACU | BN034R | 消息子,目付,φ2.5MM,14.5CM | 個 | 1 | 4500 |  |  |  | 1 | 一般医療機器 |  | 届出品 | 13B1X00218153001 |  | 2007-02-28 | 32870001 | 手術用消息子 | 4038653029259 | 04038653029259 | 個 | 1
SACU | BN036R | 消息子,目付,φ2.5MM,16CM | 個 | 1 | 5100 |  |  |  | 1 | 一般医療機器 |  | 届出品 | 13B1X00218153001 |  | 2007-02-28 | 32870001 | 手術用消息子 | 4038653029266 | 04038653029266 | 個 | 1
SACU | BN040R | 消息子,目付,φ3.0MM,20CM | 個 | 1 | 5500 |  |  |  | 1 | 一般医療機器 |  | 届出品 | 13B1X00218153001 |  | 2007-02-28 | 32870001 | 手術用消息子 | 4038653029273 | 04038653029273 | 個 | 1
SACU | BN054R | 消息子,φ1.5MM,14.5CM | 個 | 1 | 4500 |  |  |  | 1 | 一般医療機器 |  | 届出品 | 13B1X00218153001 |  | 2007-02-28 | 32870001 | 手術用消息子 | 4038653029280 | 04038653029280 | 個 | 1
SACU | BN063R | 消息子,φ2.0MM,13CM | 個 | 1 | 4300 |  |  |  | 1 | 一般医療機器 |  | 届出品 | 13B1X00218153001 |  | 2007-02-28 | 32870001 | 手術用消息子 | 4038653029297 | 04038653029297 | 個 | 1
SACU | BN064R | 消息子,φ2.0MM,14.5CM | 個 | 1 | 3700 |  |  |  | 1 | 一般医療機器 |  | 届出品 | 13B1X00218153001 |  | 2007-02-28 | 32870001 | 手術用消息子 | 4038653029303 | 04038653029303 | 個 | 1
SACU | BN066R | 消息子,φ2.0MM,16CM | 個 | 1 | 4000 |  |  |  | 1 | 一般医療機器 |  | 届出品 | 13B1X00218153001 |  | 2007-02-28 | 32870001 | 手術用消息子 | 4038653029310 | 04038653029310 | 個 | 1
SACU | BN068R | 消息子,φ2.0MM,18CM | 個 | 1 | 4500 |  |  |  | 1 | 一般医療機器 |  | 届出品 | 13B1X00218153001 |  | 2007-02-28 | 32870001 | 手術用消息子 | 4038653029327 | 04038653029327 | 個 | 1
SACU | BN070R | 消息子,φ2.0MM,20CM | 個 | 1 | 5000 |  |  |  | 1 | 一般医療機器 |  | 届出品 | 13B1X00218153001 |  | 2007-02-28 | 32870001 | 手術用消息子 | 4038653029334 | 04038653029334 | 個 | 1
SACU | BN095 | 両頭消息子,屈曲性,φ3.5MM,25CM | 個 | 1 | 9000 |  |  |  | 1 | 一般医療機器 |  | 届出品 | 13B1X00218153001 |  | 2007-02-28 | 32870001 | 手術用消息子 | 4038653140527 | 04038653140527 | 個 | 1
SACU | BN096 | 両頭消息子,屈曲性,Φ3.5MM,30CM | 個 | 1 | 10000 |  |  |  | 1 | 一般医療機器 |  | 届出品 | 13B1X00218153001 |  | 2007-02-28 | 32870001 | 手術用消息子 | 4038653140534 | 04038653140534 | 個 | 1
SACU | BN099 | 両頭消息子,屈曲性,Φ4MM,40CM | 個 | 1 | 20000 |  |  |  | 1 | 一般医療機器 |  | 届出品 | 13B1X00218153001 |  | 2007-02-28 | 32870001 | 手術用消息子 | 4038653140541 | 04038653140541 | 個 | 1
SACU | BN101R | 消息子,Φ2.0MM,30CM | 個 | 1 | 8500 |  |  |  | 1 | 一般医療機器 |  | 届出品 | 13B1X00218153001 |  | 2007-02-28 | 32870001 | 手術用消息子 | 4038653140565 | 04038653140565 | 個 | 1
SACU | BN104R | 消息子,φ1.0MM,14.5CM | 個 | 1 | 1700 |  |  |  | 1 | 一般医療機器 |  | 届出品 | 13B1X00218153001 |  | 2007-02-28 | 32870001 | 手術用消息子 | 4038653029341 | 04038653029341 | 個 | 1
SACU | BN113R | 消息子,Φ1.5MM,13CM | 個 | 1 | 1700 |  |  |  | 1 | 一般医療機器 |  | 届出品 | 13B1X00218153001 |  | 2007-02-28 | 32870001 | 手術用消息子 | 4038653029365 | 04038653029365 | 個 | 1
SACU | BN114R | 消息子,φ1.5MM,14.5CM | 個 | 1 | 1800 |  |  |  | 1 | 一般医療機器 |  | 届出品 | 13B1X00218153001 |  | 2007-02-28 | 32870001 | 手術用消息子 | 4038653029372 | 04038653029372 | 個 | 1
SACU | BN116R | 消息子,φ1.5MM,16CM | 個 | 1 | 2000 |  |  |  | 1 | 一般医療機器 |  | 届出品 | 13B1X00218153001 |  | 2007-02-28 | 32870001 | 手術用消息子 | 4038653029389 | 04038653029389 | 個 | 1
SACU | BN118R | 消息子,φ1.5MM,18CM | 個 | 1 | 2300 |  |  |  | 1 | 一般医療機器 |  | 届出品 | 13B1X00218153001 |  | 2007-02-28 | 32870001 | 手術用消息子 | 4038653029396 | 04038653029396 | 個 | 1
SACU | BN120R | 消息子,φ1.5MM,20CM | 個 | 1 | 2400 |  |  |  | 1 | 一般医療機器 |  | 届出品 | 13B1X00218153001 |  | 2007-02-28 | 32870001 | 手術用消息子 | 4038653029402 | 04038653029402 | 個 | 1
SACU | BN125R | 消息子,φ1.5MM,25CM | 個 | 1 | 2500 |  |  |  | 1 | 一般医療機器 |  | 届出品 | 13B1X00218153001 |  | 2007-02-28 | 32870001 | 手術用消息子 | 4038653029419 | 04038653029419 | 個 | 1
SACU | BN134R | 消息子,Φ2.0MM,14.5CM | 個 | 1 | 1800 |  |  |  | 1 | 一般医療機器 |  | 届出品 | 13B1X00218153001 |  | 2007-02-28 | 32870001 | 手術用消息子 | 4038653029426 | 04038653029426 | 個 | 1
SACU | BN136R | 消息子,Φ2.0MM,16CM | 個 | 1 | 2100 |  |  |  | 1 | 一般医療機器 |  | 届出品 | 13B1X00218153001 |  | 2007-02-28 | 32870001 | 手術用消息子 | 4038653029433 | 04038653029433 | 個 | 1
SACU | BN138R | 消息子,Φ2.0MM,18CM | 個 | 1 | 2300 |  |  |  | 1 | 一般医療機器 |  | 届出品 | 13B1X00218153001 |  | 2007-02-28 | 32870001 | 手術用消息子 | 4038653029440 | 04038653029440 | 個 | 1
SACU | BN140R | 消息子,φ2.0MM,20CM | 個 | 1 | 2400 |  |  |  | 1 | 一般医療機器 |  | 届出品 | 13B1X00218153001 |  | 2007-02-28 | 32870001 | 手術用消息子 | 4038653029457 | 04038653029457 | 個 | 1
SACU | BN150R | 消息子,φ2.0MM,30CM | 個 | 1 | 4500 |  |  |  | 1 | 一般医療機器 |  | 届出品 | 13B1X00218153001 |  | 2007-02-28 | 32870001 | 手術用消息子 | 4038653029464 | 04038653029464 | 個 | 1
SACU | BN160 | 消息子,ｽﾀｯｸ,銀製,Φ0.8MM,10CM | 個 | 1 | 6500 |  |  |  | 1 | 一般医療機器 |  | 届出品 | 13B1X00218153001 |  | 2007-02-28 | 32870001 | 手術用消息子 | 4038653140589 | 04038653140589 | 個 | 1
SACU | BN172R | 消息子,ｷﾘｱﾝ,Φ1.5MM,16.5CM | 個 | 1 | 6500 |  |  |  | 1 | 一般医療機器 |  | 届出品 | 13B1X00218153001 |  | 2007-02-28 | 32870001 | 手術用消息子 | 4038653140602 | 04038653140602 | 個 | 1
SACU | BN184R | 舌圧子,14.5CM | 個 | 1 | 5000 |  |  |  | 1 | 一般医療機器 |  | 届出品 | 13B1X00218115002 |  | 2007-04-03 | 14066000 | 舌圧子 | 4038653029488 | 04038653029488 | 個 | 1
MIS | BN322R | ｱﾄﾞﾃｯｸﾐﾆ 探触ﾌﾟﾛｰﾌﾞ ｼｬﾌﾄ径3.5mm 全長400mm | 個 | 1 | 21000 |  |  |  | 1 | 一般医療機器 |  | 届出品 | 13B1X00218125009 |  | 2011-06-17 | 38818000 | 再使用可能な内視鏡用非能動処置具 | 4046963520694 | 04046963520694 | 個 | 1
SP | BRAINBASE-OC-0820 | ArrowBone-β-ﾌﾞﾛｯｸ φ8X20mm 1.00ml | 個 | 1 | 14000 | 14000 | 個 | 人工骨・ＡＢ－０６ | 4 | 高度管理医療機器 |  | 他社薬事取得品 | 23100BZX00044000 | （承認品） |  |  | 70437204/吸収性骨再生用材料 | 4580330284869 | 04580330284869 | 個 | 1
SACU | BT001R | 両頭鈎､ｺﾗﾝ･ﾊﾙﾄﾏﾝ､150mm | 個 | 1 | 9200 |  |  |  | 1 | 一般医療機器 |  | 届出品 | 13B1X00218138002 |  | 2007-02-28 | 35105000 | 鈎 | 4038653140695 | 04038653140695 | 個 | 1
SACU | BT006R | 両頭鈎､ﾍﾞﾋﾞｰ･ｾﾑ･ﾐﾗｰ､片側3鋭爪､22X7mm､155mm | 個 | 1 | 9000 |  |  |  | 1 | 一般医療機器 |  | 届出品 | 13B1X00218138002 |  | 2007-02-28 | 35105000 | 鈎 | 4038653029945 | 04038653029945 | 個 | 1
SACU | BT007R | 両頭鈎､ﾍﾞﾋﾞｰ･ｾﾑ･ﾐﾗｰ､片側3鈍爪､22X7mm､155mm | 個 | 1 | 9000 |  |  |  | 1 | 一般医療機器 |  | 届出品 | 13B1X00218138002 |  | 2007-02-28 | 35105000 | 鈎 | 4038653029952 | 04038653029952 | 個 | 1
SACU | BT008R | 両頭鈎､ｾﾑ･ﾐﾗｰ､片側3鋭爪､18X5.5mm､全長165mm | 個 | 1 | 9300 |  |  |  | 1 | 一般医療機器 |  | 届出品 | 13B1X00218138002 |  | 2007-02-28 | 35105000 | 鈎 | 4038653029969 | 04038653029969 | 個 | 1
SACU | BT010R | 両頭鈎､ﾘｭｳｴﾙ､10X8mm/12X11mm､全長110mm | 個 | 1 | 5000 |  |  |  | 1 | 一般医療機器 |  | 届出品 | 13B1X00218138002 |  | 2007-02-28 | 35105000 | 鈎 | 4038653029976 | 04038653029976 | 個 | 1
SACU | BT011R | 両頭鞍状鈎､ﾛｰｽﾞ､10X12mm/11X15mm､130mm | 個 | 1 | 9000 |  |  |  | 1 | 一般医療機器 |  | 届出品 | 13B1X00218138002 |  | 2007-02-28 | 35105000 | 鈎 | 4038653029983 | 04038653029983 | 個 | 1
SACU | BT012R | 両頭扁平鈎､ｸﾗｲﾙ､11X4mm/19X6mm､110mm | 個 | 1 | 9500 |  |  |  | 1 | 一般医療機器 |  | 届出品 | 13B1X00218138002 |  | 2007-02-28 | 35105000 | 鈎 | 4038653029990 | 04038653029990 | 個 | 1
SACU | BT019R | 両頭鞍状鈎､ﾍﾞﾋﾞｰ･ﾙｰ､17X16mm/18X22mm､135mm | 個 | 1 | 7500 |  |  |  | 1 | 一般医療機器 |  | 届出品 | 13B1X00218138002 |  | 2007-02-28 | 35105000 | 鈎 | 4038653030002 | 04038653030002 | 個 | 1
SACU | BT020R | 両頭扁平鈎､ﾌｧﾗﾎﾞｲﾌ､125mm､2本組 | セット | 1 | 8000 |  |  |  | 1 | 一般医療機器 |  | 届出品 | 13B1X00218138002 |  | 2007-02-28 | 35105000 | 鈎 | 4038653030019 | 04038653030019 | セット | 1
SACU | BT021R | 両頭扁平鈎､ﾌｧﾗﾎﾞｲﾌ､150mm､2本組 | セット | 1 | 9500 |  |  |  | 1 | 一般医療機器 |  | 届出品 | 13B1X00218138002 |  | 2007-02-28 | 35105000 | 鈎 | 4038653030026 | 04038653030026 | セット | 1
SACU | BT022R | 両頭扁平鈎､ｺﾗﾝ､150mm､2本組 | セット | 1 | 12000 |  |  |  | 1 | 一般医療機器 |  | 届出品 | 13B1X00218138002 |  | 2007-02-28 | 35105000 | 鈎 | 4038653030033 | 04038653030033 | セット | 1
SACU | BT025R | 両頭扁平鈎､ﾊ゜ｰｶｰ､135mm､2本組 | セット | 1 | 12000 |  |  |  | 1 | 一般医療機器 |  | 届出品 | 13B1X00218138002 |  | 2007-02-28 | 35105000 | 鈎 | 4038653030040 | 04038653030040 | セット | 1
SACU | BT028R | 両頭鞍状鈎､ﾙｰ､28X24mm/43X24mm､170mm | 個 | 1 | 13000 |  |  |  | 1 | 一般医療機器 |  | 届出品 | 13B1X00218138002 |  | 2007-02-28 | 35105000 | 鈎 | 4038653030057 | 04038653030057 | 個 | 1
SACU | BT029R | 両頭鞍状鈎､ﾙｰ､28X28mm/43X24mm､190mm | 個 | 1 | 15000 |  |  |  | 1 | 一般医療機器 |  | 届出品 | 13B1X00218138002 |  | 2007-02-28 | 35105000 | 鈎 | 4038653030064 | 04038653030064 | 個 | 1
SACU | BT030R | 両頭鞍状鈎ｾｯﾄ､ﾙｰ､165mm | セット | 1 | 15000 |  |  |  | 1 | 一般医療機器 |  | 届出品 | 13B1X00218138002 |  | 2007-02-28 | 35105000 | 鈎 | 4038653030071 | 04038653030071 | セット | 1
SACU | BT031R | 両頭鞍状鈎､ﾙｰ､21X22mm/27X28mm､全長140mm | 個 | 1 | 4700 |  |  |  | 1 | 一般医療機器 |  | 届出品 | 13B1X00218138002 |  | 2007-02-28 | 35105000 | 鈎 | 4038653030088 | 04038653030088 | 個 | 1
SACU | BT032R | 両頭鞍状鈎､ﾙｰ､26X26mm/32X36mm､全長150mm | 個 | 1 | 5300 |  |  |  | 1 | 一般医療機器 |  | 届出品 | 13B1X00218138002 |  | 2007-02-28 | 35105000 | 鈎 | 4038653030095 | 04038653030095 | 個 | 1
SACU | BT033R | 両頭鞍状鈎､ﾙｰ､30X30mm/36X44mm､全長165mm | 個 | 1 | 5800 |  |  |  | 1 | 一般医療機器 |  | 届出品 | 13B1X00218138002 |  | 2007-02-28 | 35105000 | 鈎 | 4038653030101 | 04038653030101 | 個 | 1
SACU | BT034R | 両頭鞍状鈎､ﾙｰ､20X22mm/25X29mm､150mm | 個 | 1 | 6800 |  |  |  | 1 | 一般医療機器 |  | 届出品 | 13B1X00218138002 |  | 2007-02-28 | 35105000 | 鈎 | 4038653030118 | 04038653030118 | 個 | 1
SACU | BT035R | 両頭鞍状鈎､ﾙｰ､25X26mm/30X38mm､160mm | 個 | 1 | 8200 |  |  |  | 1 | 一般医療機器 |  | 届出品 | 13B1X00218138002 |  | 2007-02-28 | 35105000 | 鈎 | 4038653030125 | 04038653030125 | 個 | 1
SACU | BT036R | 両頭鞍状鈎､ﾙｰ､28X29mm/33X44mm､170mm | 個 | 1 | 8500 |  |  |  | 1 | 一般医療機器 |  | 届出品 | 13B1X00218138002 |  | 2007-02-28 | 35105000 | 鈎 | 4038653030132 | 04038653030132 | 個 | 1
SACU | BT040R | 両頭鈎､ﾏｯﾁｭｰ､扁平鈎/2鈍爪鈎､200mm､2本組 | セット | 1 | 45000 |  |  |  | 1 | 一般医療機器 |  | 届出品 | 13B1X00218138002 |  | 2007-02-28 | 35105000 | 鈎 | 4038653030170 | 04038653030170 | セット | 1
SACU | BT041R | ｱｰﾐｰﾚﾄﾗｸﾀｰ､220mm､2本組 | セット | 1 | 11000 |  |  |  | 1 | 一般医療機器 |  | 届出品 | 13B1X00218138002 |  | 2007-02-28 | 35105000 | 鈎 | 4038653030187 | 04038653030187 | セット | 1
SACU | BT042R | 両頭鈎､ｸﾞﾙｾﾞﾆｰ､扁平/2鈍爪､38X22mm､全長175mm | 個 | 1 | 13600 |  |  |  | 1 | 一般医療機器 |  | 届出品 | 13B1X00218138002 |  | 2007-02-28 | 35105000 | 鈎 | 4038653030194 | 04038653030194 | 個 | 1
SACU | BT075R | 血管鈎､ﾌﾞﾛﾑ､170mm | 個 | 1 | 17100 |  |  |  | 1 | 一般医療機器 |  | 届出品 | 13B1X00218138002 |  | 2007-02-28 | 35105000 | 鈎 | 4038653140718 | 04038653140718 | 個 | 1
NPS | BT080R | 神経鈎､ｸﾗｲﾙ､先端幅6mm､全長200mm | 個 | 1 | 9800 |  |  |  | 1 | 一般医療機器 |  | 届出品 | 13B1X00218138002 |  | 2007-02-28 | 35105000 | 鈎 | 4038653140749 | 04038653140749 | 個 | 1
NPS | BT082R | 神経鈎､ｸｯｼﾝｸﾞ､先端幅4mm､全長190mm | 個 | 1 | 12600 |  |  |  | 1 | 一般医療機器 |  | 届出品 | 13B1X00218138002 |  | 2007-02-28 | 35105000 | 鈎 | 4038653140756 | 04038653140756 | 個 | 1
NPS | BT083R | 神経鈎､ｸｯｼﾝｸﾞ､先端幅6mm､全長190mm | 個 | 1 | 12600 |  |  |  | 1 | 一般医療機器 |  | 届出品 | 13B1X00218138002 |  | 2007-02-28 | 35105000 | 鈎 | 4038653140763 | 04038653140763 | 個 | 1
NPS | BT084R | 神経鈎､ｸｯｼﾝｸﾞ､先端幅6mm､全長280mm | 個 | 1 | 14500 |  |  |  | 1 | 一般医療機器 |  | 届出品 | 13B1X00218138002 |  | 2007-02-28 | 35105000 | 鈎 | 4038653140770 | 04038653140770 | 個 | 1
NPS | BT088R | 診査ﾌｯｸ､ｶｽﾊﾟｰ､先端ｼｮｰﾄ90°玉付､全長245mm | 個 | 1 | 21600 |  |  |  | 1 | 一般医療機器 |  | 届出品 | 13B1X00218138002 |  | 2007-02-28 | 35105000 | 鈎 | 4038653140787 | 04038653140787 | 個 | 1
NPS | BT089R | 診査ﾌｯｸ､ｶｽﾊﾟｰ､先端ﾐﾄﾞﾙ90°玉付､全長245mm | 個 | 1 | 21600 |  |  |  | 1 | 一般医療機器 |  | 届出品 | 13B1X00218138002 |  | 2007-02-28 | 35105000 | 鈎 | 4038653140794 | 04038653140794 | 個 | 1
NPS | BT090R | 診査ﾌｯｸ､ｶｽﾊﾟｰ､先端ﾛﾝｸﾞ90°玉付､全長245mm | 個 | 1 | 21600 |  |  |  | 1 | 一般医療機器 |  | 届出品 | 13B1X00218138002 |  | 2007-02-28 | 35105000 | 鈎 | 4038653140800 | 04038653140800 | 個 | 1
NPS | BT091R | 診査ﾌｯｸ､ｶｽﾊﾟｰ､先端45°玉付､全長245mm | 個 | 1 | 23700 |  |  |  | 1 | 一般医療機器 |  | 届出品 | 13B1X00218138002 |  | 2007-02-28 | 35105000 | 鈎 | 4038653140817 | 04038653140817 | 個 | 1
SP | BT096R | ﾐｱｽﾊﾟｽ TL探索及び凝固ﾌｯｸ,ｼｮｰﾄ,φ9MM | 個 | 1 | 48000 |  |  |  | 1 | 一般医療機器 |  | 届出品 | 13B1X00218258026 |  | 2006-10-10 | 70963001 | 脊椎手術用器械 | 4038653140848 | 04038653140848 | 個 | 1
SP | BT097R | ﾐｱｽﾊﾟｽ TL探索及び凝固ﾌｯｸ,ﾐﾃﾞｨｱﾑ,φ9MM | 個 | 1 | 48000 |  |  |  | 1 | 一般医療機器 |  | 届出品 | 13B1X00218258026 |  | 2006-10-10 | 70963001 | 脊椎手術用器械 | 4038653140855 | 04038653140855 | 個 | 1
SP | BT098R | ﾐｱｽﾊﾟｽ TL探索及び凝固ﾌｯｸ,ﾛﾝｸﾞ,φ10MM | 個 | 1 | 135000 |  |  |  | 1 | 一般医療機器 |  | 届出品 | 13B1X00218258026 |  | 2006-10-10 | 70963001 | 脊椎手術用器械 | 4038653140862 | 04038653140862 | 個 | 1
SP | BT099R | ﾐｱｽﾊﾟｽ TL探索及び凝固ﾌｯｸ,ｱﾝｸﾞﾙ,φ10MM | 個 | 1 | 135000 |  |  |  | 1 | 一般医療機器 |  | 届出品 | 13B1X00218258026 |  | 2006-10-10 | 70963001 | 脊椎手術用器械 | 4038653140879 | 04038653140879 | 個 | 1
SACU | BT103R | 単鋭鈎､180mm | 個 | 1 | 7500 |  |  |  | 1 | 一般医療機器 |  | 届出品 | 13B1X00218138002 |  | 2007-02-28 | 35105000 | 鈎 | 4038653030231 | 04038653030231 | 個 | 1
SACU | BT106R | 単鈍鈎､180mm | 個 | 1 | 7500 |  |  |  | 1 | 一般医療機器 |  | 届出品 | 13B1X00218138002 |  | 2007-02-28 | 35105000 | 鈎 | 4038653030248 | 04038653030248 | 個 | 1
SACU | BT107R | 鈍鈎､2爪､180mm | 個 | 1 | 10000 |  |  |  | 1 | 一般医療機器 |  | 届出品 | 13B1X00218138002 |  | 2007-02-28 | 35105000 | 鈎 | 4038653030255 | 04038653030255 | 個 | 1
SACU | BT111R | 単鋭鈎､弱弯､165mm | 個 | 1 | 6500 |  |  |  | 1 | 一般医療機器 |  | 届出品 | 13B1X00218138002 |  | 2007-02-28 | 35105000 | 鈎 | 4038653030262 | 04038653030262 | 個 | 1
SACU | BT112R | 鋭鈎､弱弯､2爪､165mm | 個 | 1 | 8000 |  |  |  | 1 | 一般医療機器 |  | 届出品 | 13B1X00218138002 |  | 2007-02-28 | 35105000 | 鈎 | 4038653030279 | 04038653030279 | 個 | 1
SACU | BT113R | 鋭鈎､弱弯､3爪､165mm | 個 | 1 | 10000 |  |  |  | 1 | 一般医療機器 |  | 届出品 | 13B1X00218138002 |  | 2007-02-28 | 35105000 | 鈎 | 4038653030286 | 04038653030286 | 個 | 1
SACU | BT114R | 鋭鈎､弱弯､4爪､165mm | 個 | 1 | 12000 |  |  |  | 1 | 一般医療機器 |  | 届出品 | 13B1X00218138002 |  | 2007-02-28 | 35105000 | 鈎 | 4038653030293 | 04038653030293 | 個 | 1
SACU | BT116R | 単鈍鈎､弱弯､165mm | 個 | 1 | 6500 |  |  |  | 1 | 一般医療機器 |  | 届出品 | 13B1X00218138002 |  | 2007-02-28 | 35105000 | 鈎 | 4038653030309 | 04038653030309 | 個 | 1
SACU | BT117R | 鈍鈎､弱弯､2爪､165mm | 個 | 1 | 8000 |  |  |  | 1 | 一般医療機器 |  | 届出品 | 13B1X00218138002 |  | 2007-02-28 | 35105000 | 鈎 | 4038653030316 | 04038653030316 | 個 | 1
SACU | BT118R | 鈍鈎､弱弯､3爪､165mm | 個 | 1 | 9800 |  |  |  | 1 | 一般医療機器 |  | 届出品 | 13B1X00218138002 |  | 2007-02-28 | 35105000 | 鈎 | 4038653030323 | 04038653030323 | 個 | 1
SACU | BT119R | 鈍鈎､弱弯､4爪､165mm | 個 | 1 | 12000 |  |  |  | 1 | 一般医療機器 |  | 届出品 | 13B1X00218138002 |  | 2007-02-28 | 35105000 | 鈎 | 4038653030330 | 04038653030330 | 個 | 1
SACU | BT121R | 単鋭鈎､強弯､165mm | 個 | 1 | 6400 |  |  |  | 1 | 一般医療機器 |  | 届出品 | 13B1X00218138002 |  | 2007-02-28 | 35105000 | 鈎 | 4038653030347 | 04038653030347 | 個 | 1
SACU | BT122R | 鋭鈎､強弯､2爪､165mm | 個 | 1 | 7800 |  |  |  | 1 | 一般医療機器 |  | 届出品 | 13B1X00218138002 |  | 2007-02-28 | 35105000 | 鈎 | 4038653030354 | 04038653030354 | 個 | 1
SACU | BT123R | 鋭鈎､強弯､3爪､165mm | 個 | 1 | 9700 |  |  |  | 1 | 一般医療機器 |  | 届出品 | 13B1X00218138002 |  | 2007-02-28 | 35105000 | 鈎 | 4038653030361 | 04038653030361 | 個 | 1
SACU | BT124R | 鋭鈎､強弯､4爪､165mm | 個 | 1 | 12000 |  |  |  | 1 | 一般医療機器 |  | 届出品 | 13B1X00218138002 |  | 2007-02-28 | 35105000 | 鈎 | 4038653030378 | 04038653030378 | 個 | 1
SACU | BT126R | 単鈍鈎､強弯､165mm | 個 | 1 | 5500 |  |  |  | 1 | 一般医療機器 |  | 届出品 | 13B1X00218138002 |  | 2007-02-28 | 35105000 | 鈎 | 4038653030385 | 04038653030385 | 個 | 1
SACU | BT127R | 鈍鈎､強弯､2爪､165mm | 個 | 1 | 8000 |  |  |  | 1 | 一般医療機器 |  | 届出品 | 13B1X00218138002 |  | 2007-02-28 | 35105000 | 鈎 | 4038653030392 | 04038653030392 | 個 | 1
SACU | BT128R | 鈍鈎､強弯､3爪､165mm | 個 | 1 | 10000 |  |  |  | 1 | 一般医療機器 |  | 届出品 | 13B1X00218138002 |  | 2007-02-28 | 35105000 | 鈎 | 4038653030408 | 04038653030408 | 個 | 1
SACU | BT129R | 鈍鈎､強弯､4爪､165mm | 個 | 1 | 11500 |  |  |  | 1 | 一般医療機器 |  | 届出品 | 13B1X00218138002 |  | 2007-02-28 | 35105000 | 鈎 | 4038653030415 | 04038653030415 | 個 | 1
SACU | BT161R | 単鋭鈎､ｴﾝﾒｯﾄ､220mm | 個 | 1 | 12000 |  |  |  | 1 | 一般医療機器 |  | 届出品 | 13B1X00218138002 |  | 2007-02-28 | 35105000 | 鈎 | 4038653140954 | 04038653140954 | 個 | 1
SACU | BT166R | 単鋭鈎､ｼﾓﾝ､220mm | 個 | 1 | 14000 |  |  |  | 1 | 一般医療機器 |  | 届出品 | 13B1X00218138002 |  | 2007-02-28 | 35105000 | 鈎 | 4038653140961 | 04038653140961 | 個 | 1
SACU | BT167R | 鋭鈎､ｼﾓﾝ､2爪､220mm | 個 | 1 | 15100 |  |  |  | 1 | 一般医療機器 |  | 届出品 | 13B1X00218138002 |  | 2007-02-28 | 35105000 | 鈎 | 4038653140978 | 04038653140978 | 個 | 1
SACU | BT170R | 鈍鈎､2爪､12X6mm､175mm | 個 | 1 | 18000 |  |  |  | 1 | 一般医療機器 |  | 届出品 | 13B1X00218138002 |  | 2007-02-28 | 35105000 | 鈎 | 4038653140985 | 04038653140985 | 個 | 1
SACU | BT171R | 鈍鈎､3爪､12X11mm､175mm | 個 | 1 | 20000 |  |  |  | 1 | 一般医療機器 |  | 届出品 | 13B1X00218138002 |  | 2007-02-28 | 35105000 | 鈎 | 4038653140992 | 04038653140992 | 個 | 1
SACU | BT172R | 鈍鈎､ｸﾗｯﾌ゜､4爪､15X11mm､175mm | 個 | 1 | 23000 |  |  |  | 1 | 一般医療機器 |  | 届出品 | 13B1X00218138002 |  | 2007-02-28 | 35105000 | 鈎 | 4038653141005 | 04038653141005 | 個 | 1
SACU | BT173R | 単鋭鈎､160mm | 個 | 1 | 12000 |  |  |  | 1 | 一般医療機器 |  | 届出品 | 13B1X00218138002 |  | 2007-02-28 | 35105000 | 鈎 | 4038653141012 | 04038653141012 | 個 | 1
SACU | BT174R | 鋭鈎､2爪､160mm | 個 | 1 | 15500 |  |  |  | 1 | 一般医療機器 |  | 届出品 | 13B1X00218138002 |  | 2007-02-28 | 35105000 | 鈎 | 4038653141029 | 04038653141029 | 個 | 1
SACU | BT177R | 扁平鈎､ﾗﾝｹﾞﾝﾍﾞｯｸ･ｸﾞﾘｰﾝ､16X6mm､160mm | 個 | 1 | 15500 |  |  |  | 1 | 一般医療機器 |  | 届出品 | 13B1X00218138002 |  | 2007-02-28 | 35105000 | 鈎 | 4038653141036 | 04038653141036 | 個 | 1
SACU | BT178R | 扁平鈎､ﾗﾝｹﾞﾝﾍﾞｯｸ･ｸﾞﾘｰﾝ､24X6mm､160mm | 個 | 1 | 15500 |  |  |  | 1 | 一般医療機器 |  | 届出品 | 13B1X00218138002 |  | 2007-02-28 | 35105000 | 鈎 | 4038653141043 | 04038653141043 | 個 | 1
SACU | BT179R | 鞍状鈎､10X13mm､160mm | 個 | 1 | 17500 |  |  |  | 1 | 一般医療機器 |  | 届出品 | 13B1X00218138002 |  | 2007-02-28 | 35105000 | 鈎 | 4038653141050 | 04038653141050 | 個 | 1
SACU | BT180R | 鈍鈎､15X6mm､180mm | 個 | 1 | 15500 |  |  |  | 1 | 一般医療機器 |  | 届出品 | 13B1X00218138002 |  | 2007-02-28 | 35105000 | 鈎 | 4038653141067 | 04038653141067 | 個 | 1
SACU | BT181R | 鈎､鋸歯状､15X6mm､180mm | 個 | 1 | 16000 |  |  |  | 1 | 一般医療機器 |  | 届出品 | 13B1X00218138002 |  | 2007-02-28 | 35105000 | 鈎 | 4038653141074 | 04038653141074 | 個 | 1
SACU | BT182R | 鞍状鈎､ｹｰﾆｯﾋ､13X13mm､180mm | 個 | 1 | 14000 |  |  |  | 1 | 一般医療機器 |  | 届出品 | 13B1X00218138002 |  | 2007-02-28 | 35105000 | 鈎 | 4038653141081 | 04038653141081 | 個 | 1
SACU | BT183R | 鞍状鈎､ｹｰﾆｯﾋ､12X16mm､180mm | 個 | 1 | 14000 |  |  |  | 1 | 一般医療機器 |  | 届出品 | 13B1X00218138002 |  | 2007-02-28 | 35105000 | 鈎 | 4038653141098 | 04038653141098 | 個 | 1
SACU | BT184R | 鞍状鈎､ｸｯｼﾝｸﾞ､10X13mm､205mm | 個 | 1 | 13000 |  |  |  | 1 | 一般医療機器 |  | 届出品 | 13B1X00218138002 |  | 2007-02-28 | 35105000 | 鈎 | 4038653141104 | 04038653141104 | 個 | 1
SACU | BT185R | 鞍状鈎､ｸｯｼﾝｸﾞ､14X18mm､205mm | 個 | 1 | 13000 |  |  |  | 1 | 一般医療機器 |  | 届出品 | 13B1X00218138002 |  | 2007-02-28 | 35105000 | 鈎 | 4038653141111 | 04038653141111 | 個 | 1
SACU | BT187R | 両頭鞍状鈎､20X15mm/20X19mm､205mm | 個 | 1 | 20000 |  |  |  | 1 | 一般医療機器 |  | 届出品 | 13B1X00218138002 |  | 2007-02-28 | 35105000 | 鈎 | 4038653141128 | 04038653141128 | 個 | 1
SACU | BT190R | 鞍状鈎､ｸｯｼﾝｸﾞ･ｺｯﾍﾙ､10X10mm､175mm | 個 | 1 | 17000 |  |  |  | 1 | 一般医療機器 |  | 届出品 | 13B1X00218138002 |  | 2007-02-28 | 35105000 | 鈎 | 4038653141135 | 04038653141135 | 個 | 1
SACU | BT192R | 扁平鈎､ｼｪｰﾝﾎﾞｰﾝ､上向､13X6mm､200mm | 個 | 1 | 19000 |  |  |  | 1 | 一般医療機器 |  | 届出品 | 13B1X00218138002 |  | 2007-02-28 | 35105000 | 鈎 | 4038653141142 | 04038653141142 | 個 | 1
SACU | BT193R | 扁平鈎､ﾏｲﾔｰﾃﾞｨﾝｸﾞ､18X7mm､180mm | 個 | 1 | 19200 |  |  |  | 1 | 一般医療機器 |  | 届出品 | 13B1X00218138002 |  | 2007-02-28 | 35105000 | 鈎 | 4038653141159 | 04038653141159 | 個 | 1
SACU | BT194R | 扁平鈎､ﾏｲﾔｰﾃﾞｨﾝｸﾞ､鋸歯状､16X5mm､180mm | 個 | 1 | 19200 |  |  |  | 1 | 一般医療機器 |  | 届出品 | 13B1X00218138002 |  | 2007-02-28 | 35105000 | 鈎 | 4038653141166 | 04038653141166 | 個 | 1
SACU | BT195R | 扁平鈎､ﾏｲﾔｰﾃﾞｨﾝｸﾞ､鋸歯状､7X4mm､180mm | 個 | 1 | 19200 |  |  |  | 1 | 一般医療機器 |  | 届出品 | 13B1X00218138002 |  | 2007-02-28 | 35105000 | 鈎 | 4038653141173 | 04038653141173 | 個 | 1
SACU | BT196R | 鋭鈎､ﾏｲﾔｰﾃﾞｨﾝｸﾞ､3爪､5X10mm､180mm | 個 | 1 | 19200 |  |  |  | 1 | 一般医療機器 |  | 届出品 | 13B1X00218138002 |  | 2007-02-28 | 35105000 | 鈎 | 4038653141180 | 04038653141180 | 個 | 1
SACU | BT197R | 鞍状鈎､ﾏｲﾔｰﾃﾞｨﾝｸﾞ､11X4mm､180mm | 個 | 1 | 19200 |  |  |  | 1 | 一般医療機器 |  | 届出品 | 13B1X00218138002 |  | 2007-02-28 | 35105000 | 鈎 | 4038653141197 | 04038653141197 | 個 | 1
SACU | BT198R | 鞍状鈎､ﾏｲﾔｰﾃﾞｨﾝｸﾞ､6X4mm､180mm | 個 | 1 | 19200 |  |  |  | 1 | 一般医療機器 |  | 届出品 | 13B1X00218138002 |  | 2007-02-28 | 35105000 | 鈎 | 4038653141203 | 04038653141203 | 個 | 1
SACU | BT200R | 鞍状鈎､ｸｯｼﾝｸﾞ､11X14mm､250mm | 個 | 1 | 20000 |  |  |  | 1 | 一般医療機器 |  | 届出品 | 13B1X00218138002 |  | 2007-02-28 | 35105000 | 鈎 | 4038653141210 | 04038653141210 | 個 | 1
SACU | BT201R | 鞍状鈎､ｸｯｼﾝｸﾞ､13X18mm､250mm | 個 | 1 | 20000 |  |  |  | 1 | 一般医療機器 |  | 届出品 | 13B1X00218138002 |  | 2007-02-28 | 35105000 | 鈎 | 4038653141227 | 04038653141227 | 個 | 1
SACU | BT202R | 鞍状鈎､ｸｯｼﾝｸﾞ､15X22mm､250mm | 個 | 1 | 20000 |  |  |  | 1 | 一般医療機器 |  | 届出品 | 13B1X00218138002 |  | 2007-02-28 | 35105000 | 鈎 | 4038653141234 | 04038653141234 | 個 | 1
SACU | BT206R | 血管鈎､235mm | 個 | 1 | 14000 |  |  |  | 1 | 一般医療機器 |  | 届出品 | 13B1X00218138002 |  | 2007-02-28 | 35105000 | 鈎 | 4038653141241 | 04038653141241 | 個 | 1
SACU | BT220NR | ﾎﾞｰﾝﾌｯｸ､Tﾊﾝﾄﾞﾙ､先端半径32mm､全長240mm | 個 | 1 | 46000 |  |  |  | 1 | 一般医療機器 |  | 届出品 | 13B1X00218138002 |  | 2021-03-22 | 35105000 | 鈎 | 4046955280162 | 04046955280162 | 個 | 1
SACU | BT221R | 単鋭鈎､ﾌｫﾙｸﾏﾝ､220mm | 個 | 1 | 15500 |  |  |  | 1 | 一般医療機器 |  | 届出品 | 13B1X00218138002 |  | 2007-02-28 | 35105000 | 鈎 | 4038653030422 | 04038653030422 | 個 | 1
SACU | BT222R | 鋭鈎､ﾌｫﾙｸﾏﾝ､2爪､9X8mm､225mm | 個 | 1 | 17000 |  |  |  | 1 | 一般医療機器 |  | 届出品 | 13B1X00218138002 |  | 2007-02-28 | 35105000 | 鈎 | 4038653030439 | 04038653030439 | 個 | 1
SACU | BT223R | 鋭鈎､ﾌｫﾙｸﾏﾝ､3爪､9X13mm､225mm | 個 | 1 | 17500 |  |  |  | 1 | 一般医療機器 |  | 届出品 | 13B1X00218138002 |  | 2007-02-28 | 35105000 | 鈎 | 4038653030446 | 04038653030446 | 個 | 1
SACU | BT224R | 鋭鈎､ﾌｫﾙｸﾏﾝ､4爪､9X19mm､225mm | 個 | 1 | 19000 |  |  |  | 1 | 一般医療機器 |  | 届出品 | 13B1X00218138002 |  | 2007-02-28 | 35105000 | 鈎 | 4038653030453 | 04038653030453 | 個 | 1
SACU | BT225R | 鋭鈎､ﾌｫﾙｸﾏﾝ､6爪､9X29mm､225mm | 個 | 1 | 20000 |  |  |  | 1 | 一般医療機器 |  | 届出品 | 13B1X00218138002 |  | 2007-02-28 | 35105000 | 鈎 | 4038653030460 | 04038653030460 | 個 | 1
SACU | BT227R | 鈍鈎､ﾌｫﾙｸﾏﾝ､2爪､8.5X8mm､225mm | 個 | 1 | 17000 |  |  |  | 1 | 一般医療機器 |  | 届出品 | 13B1X00218138002 |  | 2007-02-28 | 35105000 | 鈎 | 4038653030477 | 04038653030477 | 個 | 1
SACU | BT228R | 鈍鈎､ﾌｫﾙｸﾏﾝ､3爪､8.5X13mm､225mm | 個 | 1 | 17500 |  |  |  | 1 | 一般医療機器 |  | 届出品 | 13B1X00218138002 |  | 2007-02-28 | 35105000 | 鈎 | 4038653030484 | 04038653030484 | 個 | 1
SACU | BT229R | 鈍鈎､ﾌｫﾙｸﾏﾝ､4爪､8.5X19mm､225mm | 個 | 1 | 19000 |  |  |  | 1 | 一般医療機器 |  | 届出品 | 13B1X00218138002 |  | 2007-02-28 | 35105000 | 鈎 | 4038653030491 | 04038653030491 | 個 | 1
SACU | BT230R | 鈍鈎､ﾌｫﾙｸﾏﾝ､6爪､8.5X29mm､225mm | 個 | 1 | 20000 |  |  |  | 1 | 一般医療機器 |  | 届出品 | 13B1X00218138002 |  | 2007-02-28 | 35105000 | 鈎 | 4038653030507 | 04038653030507 | 個 | 1
SACU | BT232R | 単鋭鈎､245mm | 個 | 1 | 18500 |  |  |  | 1 | 一般医療機器 |  | 届出品 | 13B1X00218138002 |  | 2007-02-28 | 35105000 | 鈎 | 4038653030514 | 04038653030514 | 個 | 1
SACU | BT234R | 単鋭鈎､ｺｯﾍﾙ､全長205mm | 個 | 1 | 13000 |  |  |  | 1 | 一般医療機器 |  | 届出品 | 13B1X00218138002 |  | 2007-02-28 | 35105000 | 鈎 | 4038653030521 | 04038653030521 | 個 | 1
SACU | BT238R | 単鋭鈎､ｺｯﾍﾙ､220mm | 個 | 1 | 13000 |  |  |  | 1 | 一般医療機器 |  | 届出品 | 13B1X00218138002 |  | 2007-02-28 | 35105000 | 鈎 | 4038653030538 | 04038653030538 | 個 | 1
SACU | BT239R | 単鈍鈎､ｺｯﾍﾙ､220mm | 個 | 1 | 13000 |  |  |  | 1 | 一般医療機器 |  | 届出品 | 13B1X00218138002 |  | 2007-02-28 | 35105000 | 鈎 | 4038653030545 | 04038653030545 | 個 | 1
SACU | BT240R | 単鋭鈎､ﾌｫﾙｸﾏﾝ､220mm | 個 | 1 | 14000 |  |  |  | 1 | 一般医療機器 |  | 届出品 | 13B1X00218138002 |  | 2007-02-28 | 35105000 | 鈎 | 4038653030552 | 04038653030552 | 個 | 1
SACU | BT241R | 単鈍鈎､ﾌｫﾙｸﾏﾝ､220mm | 個 | 1 | 14000 |  |  |  | 1 | 一般医療機器 |  | 届出品 | 13B1X00218138002 |  | 2007-02-28 | 35105000 | 鈎 | 4038653030569 | 04038653030569 | 個 | 1
SACU | BT242R | 鋭鈎､ﾌｫﾙｸﾏﾝ､2爪､9X8mm､220mm | 個 | 1 | 14500 |  |  |  | 1 | 一般医療機器 |  | 届出品 | 13B1X00218138002 |  | 2007-02-28 | 35105000 | 鈎 | 4038653030576 | 04038653030576 | 個 | 1
SACU | BT243R | 鋭鈎､ﾌｫﾙｸﾏﾝ､3爪､9X13mm､220mm | 個 | 1 | 15500 |  |  |  | 1 | 一般医療機器 |  | 届出品 | 13B1X00218138002 |  | 2007-02-28 | 35105000 | 鈎 | 4038653030583 | 04038653030583 | 個 | 1
SACU | BT244R | 鋭鈎､ﾌｫﾙｸﾏﾝ､4爪､9X19mm､220mm | 個 | 1 | 16000 |  |  |  | 1 | 一般医療機器 |  | 届出品 | 13B1X00218138002 |  | 2007-02-28 | 35105000 | 鈎 | 4038653030590 | 04038653030590 | 個 | 1
SACU | BT246R | 鋭鈎､ﾌｫﾙｸﾏﾝ､6爪､9X29mm､220mm | 個 | 1 | 17000 |  |  |  | 1 | 一般医療機器 |  | 届出品 | 13B1X00218138002 |  | 2007-02-28 | 35105000 | 鈎 | 4038653030606 | 04038653030606 | 個 | 1
SACU | BT248R | 鋭鈎､ﾌｫﾙｸﾏﾝ､8爪､9X40mm､220mm | 個 | 1 | 18000 |  |  |  | 1 | 一般医療機器 |  | 届出品 | 13B1X00218138002 |  | 2007-02-28 | 35105000 | 鈎 | 4038653030613 | 04038653030613 | 個 | 1
SACU | BT252R | 鈍鈎､ﾌｫﾙｸﾏﾝ､2爪､8X8mm､220mm | 個 | 1 | 15000 |  |  |  | 1 | 一般医療機器 |  | 届出品 | 13B1X00218138002 |  | 2007-02-28 | 35105000 | 鈎 | 4038653030620 | 04038653030620 | 個 | 1
SACU | BT253R | 鈍鈎､ﾌｫﾙｸﾏﾝ､3爪､8X13mm､220mm | 個 | 1 | 16000 |  |  |  | 1 | 一般医療機器 |  | 届出品 | 13B1X00218138002 |  | 2007-02-28 | 35105000 | 鈎 | 4038653030637 | 04038653030637 | 個 | 1
SACU | BT254R | 鈍鈎､ﾌｫﾙｸﾏﾝ､4爪､8X19mm､220mm | 個 | 1 | 16500 |  |  |  | 1 | 一般医療機器 |  | 届出品 | 13B1X00218138002 |  | 2007-02-28 | 35105000 | 鈎 | 4038653030644 | 04038653030644 | 個 | 1
SACU | BT256R | 鈍鈎､ﾌｫﾙｸﾏﾝ､6爪､8X29mm､220mm | 個 | 1 | 17000 |  |  |  | 1 | 一般医療機器 |  | 届出品 | 13B1X00218138002 |  | 2007-02-28 | 35105000 | 鈎 | 4038653030651 | 04038653030651 | 個 | 1
SACU | BT257R | 半鋭鈎､ﾌｫﾙｸﾏﾝ､2爪､8.5X8mm､220mm | 個 | 1 | 15000 |  |  |  | 1 | 一般医療機器 |  | 届出品 | 13B1X00218138002 |  | 2007-02-28 | 35105000 | 鈎 | 4038653030668 | 04038653030668 | 個 | 1
SACU | BT258R | 鈍鈎､ﾌｫﾙｸﾏﾝ､8爪､8X40mm､220mm | 個 | 1 | 18500 |  |  |  | 1 | 一般医療機器 |  | 届出品 | 13B1X00218138002 |  | 2007-02-28 | 35105000 | 鈎 | 4038653030675 | 04038653030675 | 個 | 1
SACU | BT259R | 半鋭鈎､ﾌｫﾙｸﾏﾝ､3爪､8.5X13mm､220mm | 個 | 1 | 16000 |  |  |  | 1 | 一般医療機器 |  | 届出品 | 13B1X00218138002 |  | 2007-02-28 | 35105000 | 鈎 | 4038653030682 | 04038653030682 | 個 | 1
SACU | BT260R | 半鋭鈎､ﾌｫﾙｸﾏﾝ､4爪､8.5X19mm､220mm | 個 | 1 | 16500 |  |  |  | 1 | 一般医療機器 |  | 届出品 | 13B1X00218138002 |  | 2007-02-28 | 35105000 | 鈎 | 4038653030699 | 04038653030699 | 個 | 1
SACU | BT261R | 半鋭鈎､ﾌｫﾙｸﾏﾝ､6爪､8.5X29mm､220mm | 個 | 1 | 17000 |  |  |  | 1 | 一般医療機器 |  | 届出品 | 13B1X00218138002 |  | 2007-02-28 | 35105000 | 鈎 | 4038653030705 | 04038653030705 | 個 | 1
SACU | BT262R | 半鋭鈎､ｺｯﾍﾙ､2爪､16X9mm､220mm | 個 | 1 | 14500 |  |  |  | 1 | 一般医療機器 |  | 届出品 | 13B1X00218138002 |  | 2007-02-28 | 35105000 | 鈎 | 4038653030712 | 04038653030712 | 個 | 1
SACU | BT263R | 半鋭鈎､ｺｯﾍﾙ､3爪､16X14mm､220mm | 個 | 1 | 16000 |  |  |  | 1 | 一般医療機器 |  | 届出品 | 13B1X00218138002 |  | 2007-02-28 | 35105000 | 鈎 | 4038653030729 | 04038653030729 | 個 | 1
SACU | BT264R | 半鋭鈎､ｺｯﾍﾙ､4爪､16X20mm､220mm | 個 | 1 | 17000 |  |  |  | 1 | 一般医療機器 |  | 届出品 | 13B1X00218138002 |  | 2007-02-28 | 35105000 | 鈎 | 4038653030736 | 04038653030736 | 個 | 1
SACU | BT266R | 半鋭鈎､ｺｯﾍﾙ､6爪､16X30mm､220mm | 個 | 1 | 18000 |  |  |  | 1 | 一般医療機器 |  | 届出品 | 13B1X00218138002 |  | 2007-02-28 | 35105000 | 鈎 | 4038653030750 | 04038653030750 | 個 | 1
SACU | BT272R | 鈍鈎､ｺｯﾍﾙ､2爪､15.5X9mm､220mm | 個 | 1 | 14000 |  |  |  | 1 | 一般医療機器 |  | 届出品 | 13B1X00218138002 |  | 2007-02-28 | 35105000 | 鈎 | 4038653030767 | 04038653030767 | 個 | 1
SACU | BT273R | 鈍鈎､ｺｯﾍﾙ､3爪､15.5X14mm､220mm | 個 | 1 | 15000 |  |  |  | 1 | 一般医療機器 |  | 届出品 | 13B1X00218138002 |  | 2007-02-28 | 35105000 | 鈎 | 4038653030774 | 04038653030774 | 個 | 1
SACU | BT274R | 鈍鈎､ｺｯﾍﾙ､4爪､15.5X20mm､220mm | 個 | 1 | 16000 |  |  |  | 1 | 一般医療機器 |  | 届出品 | 13B1X00218138002 |  | 2007-02-28 | 35105000 | 鈎 | 4038653030781 | 04038653030781 | 個 | 1
SACU | BT276R | 鈍鈎､ｺｯﾍﾙ､6爪､15.5X30mm､220mm | 個 | 1 | 17000 |  |  |  | 1 | 一般医療機器 |  | 届出品 | 13B1X00218138002 |  | 2007-02-28 | 35105000 | 鈎 | 4038653030798 | 04038653030798 | 個 | 1
SACU | BT278R | 鈍鈎､ｺﾙﾃ､8爪､26X40mm､240mm | 個 | 1 | 35000 |  |  |  | 1 | 一般医療機器 |  | 届出品 | 13B1X00218138002 |  | 2007-02-28 | 35105000 | 鈎 | 4038653141258 | 04038653141258 | 個 | 1
SACU | BT279R | 半鋭鈎､ｺﾙﾃ､全長240mm | 個 | 1 | 35000 |  |  |  | 1 | 一般医療機器 |  | 届出品 | 13B1X00218138002 |  | 2007-02-28 | 35105000 | 鈎 | 4038653141265 | 04038653141265 | 個 | 1
SACU | BT280R | 鈍鈎､ｺﾙﾃ､4爪､45X55mm､240mm | 個 | 1 | 33000 |  |  |  | 1 | 一般医療機器 |  | 届出品 | 13B1X00218138002 |  | 2007-02-28 | 35105000 | 鈎 | 4038653141272 | 04038653141272 | 個 | 1
SACU | BT284R | 鈍鈎､ｲｽﾗｴﾙ､4爪､39X40mm､255mm | 個 | 1 | 30000 |  |  |  | 1 | 一般医療機器 |  | 届出品 | 13B1X00218138002 |  | 2007-02-28 | 35105000 | 鈎 | 4038653141289 | 04038653141289 | 個 | 1
SACU | BT285R | 鈍鈎､ｲｽﾗｴﾙ､5爪､47X51mm､255mm | 個 | 1 | 30000 |  |  |  | 1 | 一般医療機器 |  | 届出品 | 13B1X00218138002 |  | 2007-02-28 | 35105000 | 鈎 | 4038653141296 | 04038653141296 | 個 | 1
SACU | BT286R | 鈍鈎､ｲｽﾗｴﾙ､6爪､53X62mm､255mm | 個 | 1 | 32000 |  |  |  | 1 | 一般医療機器 |  | 届出品 | 13B1X00218138002 |  | 2007-02-28 | 35105000 | 鈎 | 4038653141302 | 04038653141302 | 個 | 1
SACU | BT287R | 鈍鈎､ｲｽﾗｴﾙ､6爪､奥行き70X幅70mm､全長255mm | 個 | 1 | 50500 |  |  |  | 1 | 一般医療機器 |  | 届出品 | 13B1X00218138002 |  | 2007-02-28 | 35105000 | 鈎 | 4038653030804 | 04038653030804 | 個 | 1
SACU | BT288R | 鈍鈎､ｵﾘｴﾙ､4爪､35X55mm､230mm | 個 | 1 | 30000 |  |  |  | 1 | 一般医療機器 |  | 届出品 | 13B1X00218138002 |  | 2007-02-28 | 35105000 | 鈎 | 4038653141319 | 04038653141319 | 個 | 1
SACU | BT290R | 半鋭鈎､ｺﾙﾃ･ﾜｸﾞﾅｰ､8爪､28X40mm､280mm | 個 | 1 | 74000 |  |  |  | 1 | 一般医療機器 |  | 届出品 | 13B1X00218138002 |  | 2007-02-28 | 35105000 | 鈎 | 4038653141326 | 04038653141326 | 個 | 1
SACU | BT311R | 扁平鈎､ﾗﾝｹﾞﾝﾍﾞｯｸ､30X10mm､230mm | 個 | 1 | 16500 |  |  |  | 1 | 一般医療機器 |  | 届出品 | 13B1X00218138002 |  | 2007-02-28 | 35105000 | 鈎 | 4038653141333 | 04038653141333 | 個 | 1
SACU | BT315R | 扁平鈎､ﾗﾝｹﾞﾝﾍﾞｯｸ､40X10mm､230mm | 個 | 1 | 17000 |  |  |  | 1 | 一般医療機器 |  | 届出品 | 13B1X00218138002 |  | 2007-02-28 | 35105000 | 鈎 | 4038653141340 | 04038653141340 | 個 | 1
SACU | BT316R | 扁平鈎､ﾗﾝｹﾞﾝﾍﾞｯｸ､43X13mm､230mm | 個 | 1 | 18000 |  |  |  | 1 | 一般医療機器 |  | 届出品 | 13B1X00218138002 |  | 2007-02-28 | 35105000 | 鈎 | 4038653141357 | 04038653141357 | 個 | 1
SACU | BT320R | 扁平鈎､ﾗﾝｹﾞﾝﾍﾞｯｸ､28X10mm､210mm | 個 | 1 | 11600 |  |  |  | 1 | 一般医療機器 |  | 届出品 | 13B1X00218138002 |  | 2007-02-28 | 35105000 | 鈎 | 4038653030811 | 04038653030811 | 個 | 1
SACU | BT321R | 扁平鈎､ﾗﾝｹﾞﾝﾍﾞｯｸ､28X14mm､210mm | 個 | 1 | 12000 |  |  |  | 1 | 一般医療機器 |  | 届出品 | 13B1X00218138002 |  | 2007-02-28 | 35105000 | 鈎 | 4038653030828 | 04038653030828 | 個 | 1
SACU | BT322R | 扁平鈎､ﾗﾝｹﾞﾝﾍﾞｯｸ､奥行き33X幅14mm､全長210mm | 個 | 1 | 12100 |  |  |  | 1 | 一般医療機器 |  | 届出品 | 13B1X00218138002 |  | 2007-02-28 | 35105000 | 鈎 | 4038653030835 | 04038653030835 | 個 | 1
SACU | BT323R | 扁平鈎､ﾗﾝｹﾞﾝﾍﾞｯｸ､28X16mm､210mm | 個 | 1 | 12200 |  |  |  | 1 | 一般医療機器 |  | 届出品 | 13B1X00218138002 |  | 2007-02-28 | 35105000 | 鈎 | 4038653030842 | 04038653030842 | 個 | 1
SACU | BT325R | 扁平鈎､ﾗﾝｹﾞﾝﾍﾞｯｸ､40X10mm､210mm | 個 | 1 | 12900 |  |  |  | 1 | 一般医療機器 |  | 届出品 | 13B1X00218138002 |  | 2007-02-28 | 35105000 | 鈎 | 4038653030859 | 04038653030859 | 個 | 1
SACU | BT326R | 扁平鈎､ﾗﾝｹﾞﾝﾍﾞｯｸ､40X13mm､210mm | 個 | 1 | 13000 |  |  |  | 1 | 一般医療機器 |  | 届出品 | 13B1X00218138002 |  | 2007-02-28 | 35105000 | 鈎 | 4038653030866 | 04038653030866 | 個 | 1
SACU | BT327R | 扁平鈎､55X20mm､220mm | 個 | 1 | 16500 |  |  |  | 1 | 一般医療機器 |  | 届出品 | 13B1X00218138002 |  | 2007-02-28 | 35105000 | 鈎 | 4038653141364 | 04038653141364 | 個 | 1
SACU | BT328R | 扁平鈎､奥行き64X幅20mm､全長210mm | 個 | 1 | 16500 |  |  |  | 1 | 一般医療機器 |  | 届出品 | 13B1X00218138002 |  | 2007-02-28 | 35105000 | 鈎 | 4038653141371 | 04038653141371 | 個 | 1
SACU | BT329R | 鞍状鈎､ﾓｰﾘｽ､70X40mm､250mm | 個 | 1 | 26000 |  |  |  | 1 | 一般医療機器 |  | 届出品 | 13B1X00218138002 |  | 2007-02-28 | 35105000 | 鈎 | 4038653030873 | 04038653030873 | 個 | 1
SACU | BT330R | 鞍状鈎､ﾓｰﾘｽ､70X50mm､250mm | 個 | 1 | 26000 |  |  |  | 1 | 一般医療機器 |  | 届出品 | 13B1X00218138002 |  | 2007-02-28 | 35105000 | 鈎 | 4038653030880 | 04038653030880 | 個 | 1
SACU | BT331R | 鞍状鈎､ﾓｰﾘｽ､70X65mm､250mm | 個 | 1 | 26000 |  |  |  | 1 | 一般医療機器 |  | 届出品 | 13B1X00218138002 |  | 2007-02-28 | 35105000 | 鈎 | 4038653030897 | 04038653030897 | 個 | 1
SACU | BT332R | 扁平鈎､ﾗﾝｹﾞﾝﾍﾞｯｸ､横向ﾊﾝﾄﾞﾙ､83X15mm､215mm | 個 | 1 | 27200 |  |  |  | 1 | 一般医療機器 |  | 届出品 | 13B1X00218138002 |  | 2007-02-28 | 35105000 | 鈎 | 4038653141388 | 04038653141388 | 個 | 1
SACU | BT340R | 扁平鈎､23X8mm､210mm | 個 | 1 | 18200 |  |  |  | 1 | 一般医療機器 |  | 届出品 | 13B1X00218138002 |  | 2007-02-28 | 35105000 | 鈎 | 4038653030903 | 04038653030903 | 個 | 1
SACU | BT343R | 開創鈎､40X10mm､215mm | 個 | 1 | 16000 |  |  |  | 1 | 一般医療機器 |  | 届出品 | 13B1X00218138002 |  | 2007-02-28 | 35105000 | 鈎 | 4038653141395 | 04038653141395 | 個 | 1
SACU | BT351R | 扁平鈎､ｻﾞｳｴﾙﾌﾞﾙｯﾌ､全長225mm | 個 | 1 | 25000 |  |  |  | 1 | 一般医療機器 |  | 届出品 | 13B1X00218138002 |  | 2007-02-28 | 35105000 | 鈎 | 4038653141401 | 04038653141401 | 個 | 1
SACU | BT352R | 扁平鈎､ｻﾞｳｴﾙﾌﾞﾙｯﾌ､全長225mm | 個 | 1 | 25000 |  |  |  | 1 | 一般医療機器 |  | 届出品 | 13B1X00218138002 |  | 2007-02-28 | 35105000 | 鈎 | 4038653141418 | 04038653141418 | 個 | 1
SACU | BT353R | 扁平鈎､ｻﾞｳｴﾙﾌﾞﾙｯﾌ､全長225mm | 個 | 1 | 25000 |  |  |  | 1 | 一般医療機器 |  | 届出品 | 13B1X00218138002 |  | 2007-02-28 | 35105000 | 鈎 | 4038653141425 | 04038653141425 | 個 | 1
SACU | BT354R | 扁平鈎､25X6mm､215mm | 個 | 1 | 17300 |  |  |  | 1 | 一般医療機器 |  | 届出品 | 13B1X00218138002 |  | 2007-02-28 | 35105000 | 鈎 | 4038653030910 | 04038653030910 | 個 | 1
SACU | BT356R | 扁平鈎､35X8mm､215mm | 個 | 1 | 17300 |  |  |  | 1 | 一般医療機器 |  | 届出品 | 13B1X00218138002 |  | 2007-02-28 | 35105000 | 鈎 | 4038653030927 | 04038653030927 | 個 | 1
SACU | BT357R | 扁平鈎､35X11mm､215mm | 個 | 1 | 17300 |  |  |  | 1 | 一般医療機器 |  | 届出品 | 13B1X00218138002 |  | 2007-02-28 | 35105000 | 鈎 | 4038653030934 | 04038653030934 | 個 | 1
SACU | BT358R | 扁平鈎､35X15mm､215mm | 個 | 1 | 17300 |  |  |  | 1 | 一般医療機器 |  | 届出品 | 13B1X00218138002 |  | 2007-02-28 | 35105000 | 鈎 | 4038653030941 | 04038653030941 | 個 | 1
SACU | BT359R | 扁平鈎､41X11mm､215mm | 個 | 1 | 18100 |  |  |  | 1 | 一般医療機器 |  | 届出品 | 13B1X00218138002 |  | 2007-02-28 | 35105000 | 鈎 | 4038653030958 | 04038653030958 | 個 | 1
SACU | BT361R | 扁平鈎､55X11mm､215mm | 個 | 1 | 18100 |  |  |  | 1 | 一般医療機器 |  | 届出品 | 13B1X00218138002 |  | 2007-02-28 | 35105000 | 鈎 | 4038653030965 | 04038653030965 | 個 | 1
SACU | BT363R | 扁平鈎､70X14mm､215mm | 個 | 1 | 21800 |  |  |  | 1 | 一般医療機器 |  | 届出品 | 13B1X00218138002 |  | 2007-02-28 | 35105000 | 鈎 | 4038653030972 | 04038653030972 | 個 | 1
SACU | BT364R | 扁平鈎､80X12mm､215mm | 個 | 1 | 21800 |  |  |  | 1 | 一般医療機器 |  | 届出品 | 13B1X00218138002 |  | 2007-02-28 | 35105000 | 鈎 | 4038653030989 | 04038653030989 | 個 | 1
SACU | BT365R | 扁平鈎､80X16mm､215mm | 個 | 1 | 21800 |  |  |  | 1 | 一般医療機器 |  | 届出品 | 13B1X00218138002 |  | 2007-02-28 | 35105000 | 鈎 | 4038653030996 | 04038653030996 | 個 | 1
SACU | BT369R | 扁平鈎､ｺｯﾍﾙ､40X18mm､230mm | 個 | 1 | 22000 |  |  |  | 1 | 一般医療機器 |  | 届出品 | 13B1X00218138002 |  | 2007-02-28 | 35105000 | 鈎 | 4038653031009 | 04038653031009 | 個 | 1
SACU | BT370R | 扁平鈎､ｺｯﾍﾙ､60X20mm､230mm | 個 | 1 | 24000 |  |  |  | 1 | 一般医療機器 |  | 届出品 | 13B1X00218138002 |  | 2007-02-28 | 35105000 | 鈎 | 4038653031016 | 04038653031016 | 個 | 1
SACU | BT371R | 扁平鈎､ｺｯﾍﾙ､60X25mm､230mm | 個 | 1 | 22000 |  |  |  | 1 | 一般医療機器 |  | 届出品 | 13B1X00218138002 |  | 2007-02-28 | 35105000 | 鈎 | 4038653031023 | 04038653031023 | 個 | 1
SACU | BT372R | 扁平鈎､ｺｯﾍﾙ､75X30mm､230mm | 個 | 1 | 24000 |  |  |  | 1 | 一般医療機器 |  | 届出品 | 13B1X00218138002 |  | 2007-02-28 | 35105000 | 鈎 | 4038653031030 | 04038653031030 | 個 | 1
SACU | BT373R | 扁平鈎､ｺｯﾍﾙ､75X40mm､230mm | 個 | 1 | 26500 |  |  |  | 1 | 一般医療機器 |  | 届出品 | 13B1X00218138002 |  | 2007-02-28 | 35105000 | 鈎 | 4038653031047 | 04038653031047 | 個 | 1
SACU | BT404R | 膝用ﾚﾄﾗｸﾀｰ､ﾐｯﾃﾞﾙﾄﾞﾙﾌ､15X15mm､220mm | 個 | 1 | 21000 |  |  |  | 1 | 一般医療機器 |  | 届出品 | 13B1X00218138002 |  | 2007-02-28 | 35105000 | 鈎 | 4038653031061 | 04038653031061 | 個 | 1
SACU | BT405R | 膝用ﾚﾄﾗｸﾀｰ､ﾐｯﾃﾞﾙﾄﾞﾙﾌ､20X22mm､215mm | 個 | 1 | 21000 |  |  |  | 1 | 一般医療機器 |  | 届出品 | 13B1X00218138002 |  | 2007-02-28 | 35105000 | 鈎 | 4038653031078 | 04038653031078 | 個 | 1
SACU | BT406R | 膝用ﾚﾄﾗｸﾀｰ､ﾐｯﾃﾞﾙﾄﾞﾙﾌ､28X28mm､235mm | 個 | 1 | 21000 |  |  |  | 1 | 一般医療機器 |  | 届出品 | 13B1X00218138002 |  | 2007-02-28 | 35105000 | 鈎 | 4038653031085 | 04038653031085 | 個 | 1
SACU | BT408R | 膝用ﾚﾄﾗｸﾀｰ､ｸﾞﾘｰﾝ､28X20mm､225mm | 個 | 1 | 18000 |  |  |  | 1 | 一般医療機器 |  | 届出品 | 13B1X00218138002 |  | 2007-02-28 | 35105000 | 鈎 | 4038653031092 | 04038653031092 | 個 | 1
SACU | BT419R | 膝用ﾚﾄﾗｸﾀｰ､38X9mm､225mm | 個 | 1 | 23500 |  |  |  | 1 | 一般医療機器 |  | 届出品 | 13B1X00218138002 |  | 2007-02-28 | 35105000 | 鈎 | 4038653141456 | 04038653141456 | 個 | 1
SACU | BT420R | 膝用ﾚﾄﾗｸﾀｰ､40X4mm､全長175mm | 個 | 1 | 29000 |  |  |  | 1 | 一般医療機器 |  | 届出品 | 13B1X00218138002 |  | 2007-02-28 | 35105000 | 鈎 | 4038653141463 | 04038653141463 | 個 | 1
SACU | BT421R | 膝用ﾚﾄﾗｸﾀｰ､ｽﾏｲﾘｰ､32X19mm､140mm | 個 | 1 | 28000 |  |  |  | 1 | 一般医療機器 |  | 届出品 | 13B1X00218138002 |  | 2007-02-28 | 35105000 | 鈎 | 4038653141470 | 04038653141470 | 個 | 1
SACU | BT422R | 膝用ﾚﾄﾗｸﾀｰ､ｽﾏｲﾘｰ､48X19mm､140mm | 個 | 1 | 28000 |  |  |  | 1 | 一般医療機器 |  | 届出品 | 13B1X00218138002 |  | 2007-02-28 | 35105000 | 鈎 | 4038653141487 | 04038653141487 | 個 | 1
SACU | BT423R | 膝用ﾚﾄﾗｸﾀｰ､ｽﾏｲﾘｰ､57X19mm､140mm | 個 | 1 | 28000 |  |  |  | 1 | 一般医療機器 |  | 届出品 | 13B1X00218138002 |  | 2007-02-28 | 35105000 | 鈎 | 4038653141494 | 04038653141494 | 個 | 1
SACU | BT424R | 膝用ﾚﾄﾗｸﾀｰ､ｽﾏｲﾘｰ､52X13mm､140mm | 個 | 1 | 32000 |  |  |  | 1 | 一般医療機器 |  | 届出品 | 13B1X00218138002 |  | 2007-02-28 | 35105000 | 鈎 | 4038653141500 | 04038653141500 | 個 | 1
SACU | BT425R | 膝用ﾚﾄﾗｸﾀｰ､ｽﾏｲﾘｰ､12X13mm､140mm | 個 | 1 | 32000 |  |  |  | 1 | 一般医療機器 |  | 届出品 | 13B1X00218138002 |  | 2007-02-28 | 35105000 | 鈎 | 4038653141517 | 04038653141517 | 個 | 1
SACU | BT430R | 膝用ﾚﾄﾗｸﾀｰ､56X10mm､170mm | 個 | 1 | 29000 |  |  |  | 1 | 一般医療機器 |  | 届出品 | 13B1X00218138002 |  | 2007-02-28 | 35105000 | 鈎 | 4038653085200 | 04038653085200 | 個 | 1
SACU | BT440R | 鞍状鈎､ﾎｰｾﾞﾙ､60X20mm､250mm | 個 | 1 | 35000 |  |  |  | 1 | 一般医療機器 |  | 届出品 | 13B1X00218138002 |  | 2007-02-28 | 35105000 | 鈎 | 4038653141524 | 04038653141524 | 個 | 1
SACU | BT441R | 鞍状鈎､ﾎｰｾﾞﾙ､80X30mm､250mm | 個 | 1 | 39000 |  |  |  | 1 | 一般医療機器 |  | 届出品 | 13B1X00218138002 |  | 2007-02-28 | 35105000 | 鈎 | 4038653141531 | 04038653141531 | 個 | 1
SACU | BT442R | 鞍状鈎､ﾎｰｾﾞﾙ､100X30mm､250mm | 個 | 1 | 46000 |  |  |  | 1 | 一般医療機器 |  | 届出品 | 13B1X00218138002 |  | 2007-02-28 | 35105000 | 鈎 | 4038653141548 | 04038653141548 | 個 | 1
SACU | BT443R | 鞍状鈎､ﾎｰｾﾞﾙ､120X30mm､250mm | 個 | 1 | 49000 |  |  |  | 1 | 一般医療機器 |  | 届出品 | 13B1X00218138002 |  | 2007-02-28 | 35105000 | 鈎 | 4038653141555 | 04038653141555 | 個 | 1
SACU | BT444R | 鞍状鈎､ﾎｰｾﾞﾙ､140X30mm､250mm | 個 | 1 | 51000 |  |  |  | 1 | 一般医療機器 |  | 届出品 | 13B1X00218138002 |  | 2007-02-28 | 35105000 | 鈎 | 4038653141562 | 04038653141562 | 個 | 1
SACU | BT445R | 鞍状鈎､ﾎｰｾﾞﾙ､140X40mm､250mm | 個 | 1 | 53600 |  |  |  | 1 | 一般医療機器 |  | 届出品 | 13B1X00218138002 |  | 2007-02-28 | 35105000 | 鈎 | 4038653141579 | 04038653141579 | 個 | 1
SACU | BT446R | 扁平鈎､ﾐｭｰﾗｰ､220X40mm､全長250mm | 個 | 1 | 57400 |  |  |  | 1 | 一般医療機器 |  | 届出品 | 13B1X00218138002 |  | 2007-02-28 | 35105000 | 鈎 | 4038653141586 | 04038653141586 | 個 | 1
SP | BT450R | ﾗﾝｹﾞﾝﾍﾞｯｸ ﾚﾄﾗｸﾀｰ､ 125X20MM | 個 | 1 | 56100 |  |  |  | 1 | 一般医療機器 |  | 届出品 | 13B1X00218258025 |  | 2006-11-08 | 70963001 | 脊椎手術用器械 | 4038653141593 | 04038653141593 | 個 | 1
SP | BT451R | ﾗﾝｹﾞﾝﾍﾞｯｸ ﾚﾄﾗｸﾀｰ､ 125X35MM | 個 | 1 | 56100 |  |  |  | 1 | 一般医療機器 |  | 届出品 | 13B1X00218258025 |  | 2006-11-08 | 70963001 | 脊椎手術用器械 | 4038653141609 | 04038653141609 | 個 | 1
SACU | BT457R | 鞍状鈎､ｺｯﾍﾙ､20X12mm､205mm | 個 | 1 | 21000 |  |  |  | 1 | 一般医療機器 |  | 届出品 | 13B1X00218138002 |  | 2007-02-28 | 35105000 | 鈎 | 4038653141616 | 04038653141616 | 個 | 1
SACU | BT458R | 鞍状鈎､ｺｯﾍﾙ､20X15mm､205mm | 個 | 1 | 22000 |  |  |  | 1 | 一般医療機器 |  | 届出品 | 13B1X00218138002 |  | 2007-02-28 | 35105000 | 鈎 | 4038653141623 | 04038653141623 | 個 | 1
SACU | BT459R | 鞍状鈎､ｺｯﾍﾙ､36X20mm､230mm | 個 | 1 | 25500 |  |  |  | 1 | 一般医療機器 |  | 届出品 | 13B1X00218138002 |  | 2007-02-28 | 35105000 | 鈎 | 4038653141630 | 04038653141630 | 個 | 1
SACU | BT460R | 鞍状鈎､ｺｯﾍﾙ､67X25mm､250mm | 個 | 1 | 33000 |  |  |  | 1 | 一般医療機器 |  | 届出品 | 13B1X00218138002 |  | 2007-02-28 | 35105000 | 鈎 | 4038653141647 | 04038653141647 | 個 | 1
SACU | BT461R | 鞍状鈎､ｺｯﾍﾙ､80X42mm､250mm | 個 | 1 | 38000 |  |  |  | 1 | 一般医療機器 |  | 届出品 | 13B1X00218138002 |  | 2007-02-28 | 35105000 | 鈎 | 4038653141654 | 04038653141654 | 個 | 1
SACU | BT462R | 鞍状鈎､ｺｯﾍﾙ､80X50mm､250mm | 個 | 1 | 38500 |  |  |  | 1 | 一般医療機器 |  | 届出品 | 13B1X00218138002 |  | 2007-02-28 | 35105000 | 鈎 | 4038653141661 | 04038653141661 | 個 | 1
SACU | BT463R | 鞍状鈎､ｺｯﾍﾙ､80X60mm､250mm | 個 | 1 | 39000 |  |  |  | 1 | 一般医療機器 |  | 届出品 | 13B1X00218138002 |  | 2007-02-28 | 35105000 | 鈎 | 4038653141678 | 04038653141678 | 個 | 1
SACU | BT464R | 鞍状鈎､ｸﾚｰﾏｰ､66X10mm､210mm | 個 | 1 | 40000 |  |  |  | 1 | 一般医療機器 |  | 届出品 | 13B1X00218138002 |  | 2007-02-28 | 35105000 | 鈎 | 4038653031108 | 04038653031108 | 個 | 1
SACU | BT465R | 鞍状鈎､ｶｽﾊ゜ｰ､67X17mm､210mm | 個 | 1 | 36500 |  |  |  | 1 | 一般医療機器 |  | 届出品 | 13B1X00218138002 |  | 2007-02-28 | 35105000 | 鈎 | 4038653141685 | 04038653141685 | 個 | 1
SP | BT466R | ﾗﾝｹﾞﾝﾍﾞｯｸ ﾚﾄﾗｸﾀｰ､ 80X20MM | 個 | 1 | 56100 |  |  |  | 1 | 一般医療機器 |  | 届出品 | 13B1X00218258025 |  | 2006-11-08 | 70963001 | 脊椎手術用器械 | 4038653141692 | 04038653141692 | 個 | 1
SP | BT467R | ﾗﾝｹﾞﾝﾍﾞｯｸ ﾚﾄﾗｸﾀｰ､ 110X20MM | 個 | 1 | 56100 |  |  |  | 1 | 一般医療機器 |  | 届出品 | 13B1X00218258025 |  | 2006-11-08 | 70963001 | 脊椎手術用器械 | 4038653141708 | 04038653141708 | 個 | 1
SP | BT468R | ﾗﾝｹﾞﾝﾍﾞｯｸ ﾚﾄﾗｸﾀｰ､ 80X35MM | 個 | 1 | 56100 |  |  |  | 1 | 一般医療機器 |  | 届出品 | 13B1X00218258025 |  | 2006-11-08 | 70963001 | 脊椎手術用器械 | 4038653141715 | 04038653141715 | 個 | 1
SP | BT469R | ﾗﾝｹﾞﾝﾍﾞｯｸ ﾚﾄﾗｸﾀｰ､ 110X35MM | 個 | 1 | 56100 |  |  |  | 1 | 一般医療機器 |  | 届出品 | 13B1X00218258025 |  | 2006-11-08 | 70963001 | 脊椎手術用器械 | 4038653141722 | 04038653141722 | 個 | 1
SACU | BT470R | 両頭鞍状鈎ｾｯﾄ,ﾘﾁｬｰﾄﾞｿﾝ･ｲｰｽﾄﾏﾝ | セット | 1 | 31000 |  |  |  | 1 | 一般医療機器 |  | 届出品 | 13B1X00218138002 |  | 2007-02-28 | 35105000 | 鈎 | 4038653236947 | 04038653236947 | セット | 1
SACU | BT471R | 両頭鞍状鈎､ﾘﾁｬｰﾄﾞｿﾝ･ｲｰｽﾄﾏﾝ､250mm | 個 | 1 | 15000 |  |  |  | 1 | 一般医療機器 |  | 届出品 | 13B1X00218138002 |  | 2007-02-28 | 35105000 | 鈎 | 4038653031115 | 04038653031115 | 個 | 1
SACU | BT472R | 両頭鞍状鈎､ﾘﾁｬｰﾄﾞｿﾝ･ｲｰｽﾄﾏﾝ､270mm | 個 | 1 | 16500 |  |  |  | 1 | 一般医療機器 |  | 届出品 | 13B1X00218138002 |  | 2007-02-28 | 35105000 | 鈎 | 4038653031122 | 04038653031122 | 個 | 1
SACU | BT475R | 鞍状鈎､ﾘﾁｬｰﾄﾞｿﾝ､23X20mm､240mm | 個 | 1 | 20500 |  |  |  | 1 | 一般医療機器 |  | 届出品 | 13B1X00218138002 |  | 2007-02-28 | 35105000 | 鈎 | 4038653031139 | 04038653031139 | 個 | 1
SACU | BT476R | 鞍状鈎､ﾘﾁｬｰﾄﾞｿﾝ､30X29mm､240mm | 個 | 1 | 20500 |  |  |  | 1 | 一般医療機器 |  | 届出品 | 13B1X00218138002 |  | 2007-02-28 | 35105000 | 鈎 | 4038653031146 | 04038653031146 | 個 | 1
SACU | BT477R | 鞍状鈎､ﾘﾁｬｰﾄﾞｿﾝ､37X37mm､240mm | 個 | 1 | 20500 |  |  |  | 1 | 一般医療機器 |  | 届出品 | 13B1X00218138002 |  | 2007-02-28 | 35105000 | 鈎 | 4038653031153 | 04038653031153 | 個 | 1
SACU | BT478R | 鞍状鈎､ﾘﾁｬｰﾄﾞｿﾝ､47X21mm､240mm | 個 | 1 | 20500 |  |  |  | 1 | 一般医療機器 |  | 届出品 | 13B1X00218138002 |  | 2007-02-28 | 35105000 | 鈎 | 4038653031160 | 04038653031160 | 個 | 1
SACU | BT482R | 鞍状鈎 ､ｹﾘｰ､64X54mm､260mm | 個 | 1 | 28000 |  |  |  | 1 | 一般医療機器 |  | 届出品 | 13B1X00218138002 |  | 2007-02-28 | 35105000 | 鈎 | 4038653031184 | 04038653031184 | 個 | 1
SACU | BT483R | 鞍状鈎､ｹﾘｰ､70X65mm､260mm | 個 | 1 | 30000 |  |  |  | 1 | 一般医療機器 |  | 届出品 | 13B1X00218138002 |  | 2007-02-28 | 35105000 | 鈎 | 4038653031191 | 04038653031191 | 個 | 1
SACU | BT485R | 扁平鈎､ﾏｲﾔｰﾃﾞｨﾝｸﾞ､鋸歯状､52X16mm､210mm | 個 | 1 | 35000 |  |  |  | 1 | 一般医療機器 |  | 届出品 | 13B1X00218138002 |  | 2007-02-28 | 35105000 | 鈎 | 4038653141739 | 04038653141739 | 個 | 1
SACU | BT486R | 扁平鈎､ﾏｲﾔｰﾃﾞｨﾝｸﾞ､鋸歯状､76X25mm､230mm | 個 | 1 | 39000 |  |  |  | 1 | 一般医療機器 |  | 届出品 | 13B1X00218138002 |  | 2007-02-28 | 35105000 | 鈎 | 4038653141746 | 04038653141746 | 個 | 1
SACU | BT487R | 扁平鈎､ﾏｲﾔｰﾃﾞｨﾝｸﾞ､鋸歯状､89X50mm､255mm | 個 | 1 | 40000 |  |  |  | 1 | 一般医療機器 |  | 届出品 | 13B1X00218138002 |  | 2007-02-28 | 35105000 | 鈎 | 4038653141753 | 04038653141753 | 個 | 1
SACU | BT490R | 鞍状鈎､20X15mm､280mm | 個 | 1 | 61000 |  |  |  | 1 | 一般医療機器 |  | 届出品 | 13B1X00218138002 |  | 2007-02-28 | 35105000 | 鈎 | 4038653031214 | 04038653031214 | 個 | 1
SACU | BT492R | 鞍状鈎､36X20mm､280mm | 個 | 1 | 67000 |  |  |  | 1 | 一般医療機器 |  | 届出品 | 13B1X00218138002 |  | 2007-02-28 | 35105000 | 鈎 | 4038653031221 | 04038653031221 | 個 | 1
SACU | BT494R | 鞍状鈎､64X25mm､280mm | 個 | 1 | 78500 |  |  |  | 1 | 一般医療機器 |  | 届出品 | 13B1X00218138002 |  | 2007-02-28 | 35105000 | 鈎 | 4038653031238 | 04038653031238 | 個 | 1
SACU | BT498R | 鞍状鈎､94X36mm､280mm | 個 | 1 | 83800 |  |  |  | 1 | 一般医療機器 |  | 届出品 | 13B1X00218138002 |  | 2007-02-28 | 35105000 | 鈎 | 4038653031245 | 04038653031245 | 個 | 1
SACU | BT501R | ﾃｰﾗｰ鈎､30mmX70mm､185mm | 個 | 1 | 25000 |  |  |  | 1 | 一般医療機器 |  | 届出品 | 13B1X00218138002 |  | 2014-09-25 | 35105000 | 鈎 | 4046963365189 | 04046963365189 | 個 | 1
SACU | BT502R | ﾃｰﾗｰ鈎､30mmX100mm､200mm | 個 | 1 | 25000 |  |  |  | 1 | 一般医療機器 |  | 届出品 | 13B1X00218138002 |  | 2014-09-25 | 35105000 | 鈎 | 4038653411603 | 04038653411603 | 個 | 1
SACU | BT508R | 扁平鈎､ﾌﾞﾙﾝﾅｰ､80X20mm､250mm | 個 | 1 | 30000 |  |  |  | 1 | 一般医療機器 |  | 届出品 | 13B1X00218138002 |  | 2007-02-28 | 35105000 | 鈎 | 4038653031269 | 04038653031269 | 個 | 1
SACU | BT509R | 扁平鈎､ﾌﾞﾙﾝﾅｰ､100X20mm､250mm | 個 | 1 | 30000 |  |  |  | 1 | 一般医療機器 |  | 届出品 | 13B1X00218138002 |  | 2007-02-28 | 35105000 | 鈎 | 4038653031276 | 04038653031276 | 個 | 1
SACU | BT510R | 扁平鈎､ﾌﾞﾙﾝﾅｰ､120X25mm､250mm | 個 | 1 | 33000 |  |  |  | 1 | 一般医療機器 |  | 届出品 | 13B1X00218138002 |  | 2007-02-28 | 35105000 | 鈎 | 4038653031283 | 04038653031283 | 個 | 1
SACU | BT511R | 扁平鈎､ﾌﾞﾙﾝﾅｰ､140X25mm､250mm | 個 | 1 | 33000 |  |  |  | 1 | 一般医療機器 |  | 届出品 | 13B1X00218138002 |  | 2007-02-28 | 35105000 | 鈎 | 4038653031290 | 04038653031290 | 個 | 1
SACU | BT512R | 扁平鈎､ﾌﾞﾙﾝﾅｰ､160X30mm､250mm | 個 | 1 | 34500 |  |  |  | 1 | 一般医療機器 |  | 届出品 | 13B1X00218138002 |  | 2007-02-28 | 35105000 | 鈎 | 4038653031306 | 04038653031306 | 個 | 1
SACU | BT513R | 扁平鈎､ﾌﾞﾙﾝﾅｰ､180X30mm､250mm | 個 | 1 | 34500 |  |  |  | 1 | 一般医療機器 |  | 届出品 | 13B1X00218138002 |  | 2007-02-28 | 35105000 | 鈎 | 4038653031313 | 04038653031313 | 個 | 1
SACU | BT514R | 肺臓鈎､ｻﾞｳｴﾙﾌﾞﾙｯﾌ､130X38mm､260mm | 個 | 1 | 50000 |  |  |  | 1 | 一般医療機器 |  | 届出品 | 13B1X00218138002 |  | 2007-02-28 | 35105000 | 鈎 | 4038653141760 | 04038653141760 | 個 | 1
SACU | BT521R | 肺臓鈎､ｺﾘﾛｽ､80X20mm､255mm | 個 | 1 | 48500 |  |  |  | 1 | 一般医療機器 |  | 届出品 | 13B1X00218138002 |  | 2007-02-28 | 35105000 | 鈎 | 4038653141777 | 04038653141777 | 個 | 1
SACU | BT522R | 肺臓鈎､ｺﾘﾛｽ､115X38mm､255mm | 個 | 1 | 52000 |  |  |  | 1 | 一般医療機器 |  | 届出品 | 13B1X00218138002 |  | 2007-02-28 | 35105000 | 鈎 | 4038653141784 | 04038653141784 | 個 | 1
SACU | BT523R | 肺臓鈎､ｺﾘﾛｽ､115X65mm､255mm | 個 | 1 | 62500 |  |  |  | 1 | 一般医療機器 |  | 届出品 | 13B1X00218138002 |  | 2007-02-28 | 35105000 | 鈎 | 4038653141791 | 04038653141791 | 個 | 1
SACU | BT524R | 直角鈎､ﾌﾞﾙﾝﾅｰ､80X20mm､275mm | 個 | 1 | 33000 |  |  |  | 1 | 一般医療機器 |  | 届出品 | 13B1X00218138002 |  | 2007-02-28 | 35105000 | 鈎 | 4038653031320 | 04038653031320 | 個 | 1
SACU | BT525R | 直角鈎､ﾌﾞﾙﾝﾅｰ､100X25mm､275mm | 個 | 1 | 34000 |  |  |  | 1 | 一般医療機器 |  | 届出品 | 13B1X00218138002 |  | 2007-02-28 | 35105000 | 鈎 | 4038653031337 | 04038653031337 | 個 | 1
SACU | BT526R | 直角鈎､ﾌﾞﾙﾝﾅｰ､120X25mm､275mm | 個 | 1 | 36000 |  |  |  | 1 | 一般医療機器 |  | 届出品 | 13B1X00218138002 |  | 2007-02-28 | 35105000 | 鈎 | 4038653031344 | 04038653031344 | 個 | 1
SACU | BT527R | 直角鈎､ﾌﾞﾙﾝﾅｰ､130X30mm､275mm | 個 | 1 | 37000 |  |  |  | 1 | 一般医療機器 |  | 届出品 | 13B1X00218138002 |  | 2007-02-28 | 35105000 | 鈎 | 4038653031351 | 04038653031351 | 個 | 1
SACU | BT528R | 直角鈎､ﾌﾞﾙﾝﾅｰ､140X30mm､275mm | 個 | 1 | 39000 |  |  |  | 1 | 一般医療機器 |  | 届出品 | 13B1X00218138002 |  | 2007-02-28 | 35105000 | 鈎 | 4038653031368 | 04038653031368 | 個 | 1
SACU | BT529R | 直角鈎､ﾌﾞﾙﾝﾅｰ､160X30mm､275mm | 個 | 1 | 41000 |  |  |  | 1 | 一般医療機器 |  | 届出品 | 13B1X00218138002 |  | 2007-02-28 | 35105000 | 鈎 | 4038653031375 | 04038653031375 | 個 | 1
SACU | BT530R | 直角鈎､ﾌﾞﾙﾝﾅｰ､180X30mm､275mm | 個 | 1 | 42000 |  |  |  | 1 | 一般医療機器 |  | 届出品 | 13B1X00218138002 |  | 2007-02-28 | 35105000 | 鈎 | 4038653031382 | 04038653031382 | 個 | 1
SACU | BT531R | 肩胛骨鈎､ﾃﾞﾋﾞｯﾄｿﾝ､90X80mm､全長195mm | 個 | 1 | 94000 |  |  |  | 1 | 一般医療機器 |  | 届出品 | 13B1X00218138002 |  | 2007-02-28 | 35105000 | 鈎 | 4038653141807 | 04038653141807 | 個 | 1
SACU | BT551R | 肺臓鈎､ﾊﾘﾝﾄﾝ､ﾌﾚｷｼﾌﾞﾙ､123X45mm､295mm | 個 | 1 | 48000 |  |  |  | 1 | 一般医療機器 |  | 届出品 | 13B1X00218138002 |  | 2007-02-28 | 35105000 | 鈎 | 4038653141814 | 04038653141814 | 個 | 1
SACU | BT552R | 肺臓鈎､ﾊﾘﾝﾄﾝ､ﾌﾚｷｼﾌﾞﾙ､123X64mm､295mm | 個 | 1 | 51000 |  |  |  | 1 | 一般医療機器 |  | 届出品 | 13B1X00218138002 |  | 2007-02-28 | 35105000 | 鈎 | 4038653141821 | 04038653141821 | 個 | 1
SACU | BT553R | 肺臓鈎､ﾊﾘﾝﾄﾝ･ﾍ゜ﾝﾊﾞﾙﾄﾝ､175X64mm､295mm | 個 | 1 | 53500 |  |  |  | 1 | 一般医療機器 |  | 届出品 | 13B1X00218138002 |  | 2007-02-28 | 35105000 | 鈎 | 4038653141838 | 04038653141838 | 個 | 1
SACU | BT559R | 圧肺鈎､ｱﾘｿﾝ､小､40mm､255mm | 個 | 1 | 49000 |  |  |  | 1 | 一般医療機器 |  | 届出品 | 13B1X00218138002 |  | 2007-02-28 | 35105000 | 鈎 | 4038653141852 | 04038653141852 | 個 | 1
SACU | BT560R | 圧肺鈎､ｱﾘｿﾝ､大､幅54mm､全長320mm | 個 | 1 | 50500 |  |  |  | 1 | 一般医療機器 |  | 届出品 | 13B1X00218138002 |  | 2007-02-28 | 35105000 | 鈎 | 4038653141869 | 04038653141869 | 個 | 1
SACU | BT561R | 圧肺鈎､ｱﾘｿﾝ､幅137mm､全長300mm | 個 | 1 | 114000 |  |  |  | 1 | 一般医療機器 |  | 届出品 | 13B1X00218138002 |  | 2007-02-28 | 35105000 | 鈎 | 4038653141876 | 04038653141876 | 個 | 1
SACU | BT594R | 扁平鈎､ﾂｪﾝｹﾙ､上向､36X8mm､全長245mm | 個 | 1 | 25500 |  |  |  | 1 | 一般医療機器 |  | 届出品 | 13B1X00218138002 |  | 2007-02-28 | 35105000 | 鈎 | 4038653031399 | 04038653031399 | 個 | 1
SACU | BT595R | 扁平鈎､ﾂｪﾝｹﾙ､上向､60X12mm､255mm | 個 | 1 | 27500 |  |  |  | 1 | 一般医療機器 |  | 届出品 | 13B1X00218138002 |  | 2007-02-28 | 35105000 | 鈎 | 4038653031405 | 04038653031405 | 個 | 1
SACU | BT596R | 扁平鈎､ﾂｪﾝｹﾙ､上向､75X12mm､270mm | 個 | 1 | 28000 |  |  |  | 1 | 一般医療機器 |  | 届出品 | 13B1X00218138002 |  | 2007-02-28 | 35105000 | 鈎 | 4038653031412 | 04038653031412 | 個 | 1
SACU | BT597R | 扁平鈎､ﾂｪﾝｹﾙ､上向､120X12mm､全長295mm | 個 | 1 | 30000 |  |  |  | 1 | 一般医療機器 |  | 届出品 | 13B1X00218138002 |  | 2007-02-28 | 35105000 | 鈎 | 4038653031429 | 04038653031429 | 個 | 1
SACU | BT600R | 肺臓鈎､ﾃﾞｨｰﾊﾞｰ､000､19mm､180mm | 個 | 1 | 11000 |  |  |  | 1 | 一般医療機器 |  | 届出品 | 13B1X00218138002 |  | 2007-02-28 | 35105000 | 鈎 | 4038653141883 | 04038653141883 | 個 | 1
SACU | BT601R | 肺臓鈎､ﾃﾞｨｰﾊﾞｰ､00､22mm､215mm | 個 | 1 | 11000 |  |  |  | 1 | 一般医療機器 |  | 届出品 | 13B1X00218138002 |  | 2007-02-28 | 35105000 | 鈎 | 4038653141890 | 04038653141890 | 個 | 1
SACU | BT602R | 肺臓鈎､ﾃﾞｨｰﾊﾞｰ､Fig.1､25mm､全長300mm | 個 | 1 | 11000 |  |  |  | 1 | 一般医療機器 |  | 届出品 | 13B1X00218138002 |  | 2007-02-28 | 35105000 | 鈎 | 4038653141906 | 04038653141906 | 個 | 1
SACU | BT603R | 肺臓鈎､ﾃﾞｨｰﾊﾞｰ､Fig.2､25mm､全長315mm | 個 | 1 | 11000 |  |  |  | 1 | 一般医療機器 |  | 届出品 | 13B1X00218138002 |  | 2007-02-28 | 35105000 | 鈎 | 4038653141913 | 04038653141913 | 個 | 1
SACU | BT604R | 肺臓鈎､ﾃﾞｨｰﾊﾞｰ､Fig.3､38mm､全長300mm | 個 | 1 | 13000 |  |  |  | 1 | 一般医療機器 |  | 届出品 | 13B1X00218138002 |  | 2007-02-28 | 35105000 | 鈎 | 4038653141920 | 04038653141920 | 個 | 1
SACU | BT605R | 肺臓鈎､ﾃﾞｨｰﾊﾞｰ､Fig.4､50mm､全長310mm | 個 | 1 | 13000 |  |  |  | 1 | 一般医療機器 |  | 届出品 | 13B1X00218138002 |  | 2007-02-28 | 35105000 | 鈎 | 4038653141937 | 04038653141937 | 個 | 1
SACU | BT606R | 肺臓鈎､ﾃﾞｨｰﾊﾞｰ､Fig.0､25mm､全長235mm | 個 | 1 | 16500 |  |  |  | 1 | 一般医療機器 |  | 届出品 | 13B1X00218138002 |  | 2007-02-28 | 35105000 | 鈎 | 4038653141944 | 04038653141944 | 個 | 1
SACU | BT607R | 肺臓鈎､ﾃﾞｨｰﾊﾞｰ､Fig.2.5､25mm､全長365mm | 個 | 1 | 21000 |  |  |  | 1 | 一般医療機器 |  | 届出品 | 13B1X00218138002 |  | 2007-02-28 | 35105000 | 鈎 | 4038653141951 | 04038653141951 | 個 | 1
SACU | BT608R | 肺臓鈎､ﾃﾞｨｰﾊﾞｰ､Fig.5､75mm､全長320mm | 個 | 1 | 24000 |  |  |  | 1 | 一般医療機器 |  | 届出品 | 13B1X00218138002 |  | 2007-02-28 | 35105000 | 鈎 | 4038653141968 | 04038653141968 | 個 | 1
SACU | BT611R | 肺臓鈎､ﾃﾞｨｰﾊﾞｰ､Fig.1､25mm､全長310mm | 個 | 1 | 26500 |  |  |  | 1 | 一般医療機器 |  | 届出品 | 13B1X00218138002 |  | 2007-02-28 | 35105000 | 鈎 | 4038653141975 | 04038653141975 | 個 | 1
SACU | BT613R | 肺臓鈎､ﾃﾞｨｰﾊﾞｰ､Fig.3､38mm､全長310mm | 個 | 1 | 28200 |  |  |  | 1 | 一般医療機器 |  | 届出品 | 13B1X00218138002 |  | 2007-02-28 | 35105000 | 鈎 | 4038653141982 | 04038653141982 | 個 | 1
SACU | BT614R | 肺臓鈎､ﾃﾞｨｰﾊﾞｰ､Fig.4､50mm､全長305mm | 個 | 1 | 28900 |  |  |  | 1 | 一般医療機器 |  | 届出品 | 13B1X00218138002 |  | 2007-02-28 | 35105000 | 鈎 | 4038653141999 | 04038653141999 | 個 | 1
SACU | BT615R | 肺臓鈎､ﾃﾞｨｰﾊﾞｰ､Fig.5､75mm､全長310mm | 個 | 1 | 34600 |  |  |  | 1 | 一般医療機器 |  | 届出品 | 13B1X00218138002 |  | 2007-02-28 | 35105000 | 鈎 | 4038653142002 | 04038653142002 | 個 | 1
SACU | BT617R | 腹壁鈎､ﾄｩｰﾌｨｴ､58X64mm､215mm | 個 | 1 | 30000 |  |  |  | 1 | 一般医療機器 |  | 届出品 | 13B1X00218138002 |  | 2007-02-28 | 35105000 | 鈎 | 4038653142019 | 04038653142019 | 個 | 1
SACU | BT618R | 肝臓鈎､ﾐｸﾘｯﾂ､86X55mm､全長255mm | 個 | 1 | 34000 |  |  |  | 1 | 一般医療機器 |  | 届出品 | 13B1X00218138002 |  | 2007-02-28 | 35105000 | 鈎 | 4038653142026 | 04038653142026 | 個 | 1
SACU | BT621R | 肝臓鈎､ﾐｸﾘｯﾂ､91X35mm､全長240mm | 個 | 1 | 35000 |  |  |  | 1 | 一般医療機器 |  | 届出品 | 13B1X00218138002 |  | 2007-02-28 | 35105000 | 鈎 | 4038653142033 | 04038653142033 | 個 | 1
SACU | BT622R | 肝臓鈎､ﾐｸﾘｯﾂ､121X50mm､250mm | 個 | 1 | 36000 |  |  |  | 1 | 一般医療機器 |  | 届出品 | 13B1X00218138002 |  | 2007-02-28 | 35105000 | 鈎 | 4038653142040 | 04038653142040 | 個 | 1
SACU | BT623R | 肝臓鈎､ﾐｸﾘｯﾂ､155X50mm､全長250mm | 個 | 1 | 40000 |  |  |  | 1 | 一般医療機器 |  | 届出品 | 13B1X00218138002 |  | 2007-02-28 | 35105000 | 鈎 | 4038653142057 | 04038653142057 | 個 | 1
SACU | BT624R | 肝臓鈎､ﾐｸﾘｯﾂ､180X50mm､全長260mm | 個 | 1 | 45500 |  |  |  | 1 | 一般医療機器 |  | 届出品 | 13B1X00218138002 |  | 2007-02-28 | 35105000 | 鈎 | 4038653031436 | 04038653031436 | 個 | 1
SACU | BT630R | 肝臓鈎､ｹﾘｰ､150X39mm､全長260mm | 個 | 1 | 49800 |  |  |  | 1 | 一般医療機器 |  | 届出品 | 13B1X00218138002 |  | 2007-02-28 | 35105000 | 鈎 | 4038653142064 | 04038653142064 | 個 | 1
SACU | BT633R | 肝臓鈎､ｹﾘｰ､155X57mm､260mm | 個 | 1 | 49800 |  |  |  | 1 | 一般医療機器 |  | 届出品 | 13B1X00218138002 |  | 2007-02-28 | 35105000 | 鈎 | 4038653031443 | 04038653031443 | 個 | 1
SACU | BT655R | 腹壁鈎､ﾌﾘｯﾁ､Fig.1､32X40mm､全長235mm | 個 | 1 | 32000 |  |  |  | 1 | 一般医療機器 |  | 届出品 | 13B1X00218138002 |  | 2007-02-28 | 35105000 | 鈎 | 4038653031450 | 04038653031450 | 個 | 1
SACU | BT656R | 腹壁鈎､ﾌﾘｯﾁ､Fig.2､34X50mm､全長235mm | 個 | 1 | 33000 |  |  |  | 1 | 一般医療機器 |  | 届出品 | 13B1X00218138002 |  | 2007-02-28 | 35105000 | 鈎 | 4038653031467 | 04038653031467 | 個 | 1
SACU | BT657R | 腹壁鈎､ﾌﾘｯﾁ､Fig.3､41X60mm､全長235mm | 個 | 1 | 34000 |  |  |  | 1 | 一般医療機器 |  | 届出品 | 13B1X00218138002 |  | 2007-02-28 | 35105000 | 鈎 | 4038653031474 | 04038653031474 | 個 | 1
SACU | BT658R | 腹壁鈎､ﾌﾘｯﾁ､Fig.4､46X75mm､全長235mm | 個 | 1 | 35000 |  |  |  | 1 | 一般医療機器 |  | 届出品 | 13B1X00218138002 |  | 2007-02-28 | 35105000 | 鈎 | 4038653031481 | 04038653031481 | 個 | 1
SACU | BT659R | 腹壁鈎､ﾌﾘｯﾁ､Fig.5､64X85mm､全長235mm | 個 | 1 | 36000 |  |  |  | 1 | 一般医療機器 |  | 届出品 | 13B1X00218138002 |  | 2007-02-28 | 35105000 | 鈎 | 4038653031498 | 04038653031498 | 個 | 1
SACU | BT667R | 腹壁鈎､ﾄﾞﾜｲﾔﾝ､53X80mm､250mm | 個 | 1 | 51200 |  |  |  | 1 | 一般医療機器 |  | 届出品 | 13B1X00218138002 |  | 2007-02-28 | 35105000 | 鈎 | 4038653142071 | 04038653142071 | 個 | 1
SACU | BT669R | 腹壁鈎､ﾄﾞﾜｲﾔﾝ､78X82mm､260mm | 個 | 1 | 60000 |  |  |  | 1 | 一般医療機器 |  | 届出品 | 13B1X00218138002 |  | 2007-02-28 | 35105000 | 鈎 | 4038653142088 | 04038653142088 | 個 | 1
SACU | BT670R | 骨盤鈎､ｾﾝﾄﾏｰｸｽ､124X60mm､全長290mm | 個 | 1 | 74000 |  |  |  | 1 | 一般医療機器 |  | 届出品 | 13B1X00218138002 |  | 2007-02-28 | 35105000 | 鈎 | 4038653142095 | 04038653142095 | 個 | 1
SACU | BT672R | 骨盤鈎､ｾﾝﾄﾏｰｸｽ､174X60mm､全長330mm | 個 | 1 | 74000 |  |  |  | 1 | 一般医療機器 |  | 届出品 | 13B1X00218138002 |  | 2007-02-28 | 35105000 | 鈎 | 4038653142101 | 04038653142101 | 個 | 1
SACU | BT674R | 骨盤鈎､ｾﾝﾄﾏｰｸｽ､178X60mm､330mm | 個 | 1 | 74000 |  |  |  | 1 | 一般医療機器 |  | 届出品 | 13B1X00218138002 |  | 2007-02-28 | 35105000 | 鈎 | 4038653142118 | 04038653142118 | 個 | 1
SACU | BT680R | 前立腺ﾚﾄﾗｸﾀｰ､ ﾊﾞﾚｰ､ 全長360mm | 個 | 1 | 81000 |  |  |  | 1 | 一般医療機器 |  | 届出品 | 13B1X00218138002 |  | 2010-06-09 | 35105000 | 鈎 | 4046963103767 | 04046963103767 | 個 | 1
SACU | BT681R | 尿道ﾚﾄﾗｸﾀｰ､ ﾊﾞﾚｰ､ 全長390mm | 個 | 1 | 74000 |  |  |  | 1 | 一般医療機器 |  | 届出品 | 13B1X00218138002 |  | 2010-06-09 | 35105000 | 鈎 | 4046963103811 | 04046963103811 | 個 | 1
SACU | BT703R | 重垂,くさり付,79CM | 個 | 1 | 45000 | [6 empty] | 雑品 | [5 empty] | 4038653245222 | 04038653245222 | 個 | 1
SACU | BT704R | くさり,BT703用,75CM | 個 | 1 | 22000 | [6 empty] | 雑品 | [5 empty] | 4038653142125 | 04038653142125 | 個 | 1
SACU | BT708R | 腹壁鈎保持ﾌﾚｰﾑ､両側用､66X530mm | 個 | 1 | 450000 |  |  |  | 1 | 一般医療機器 |  | 届出品 | 13B1X00218150005 |  | 2007-04-19 | 13373001 | 開創器 | 4038653064724 | 04038653064724 | 個 | 1
SACU | BT709R | 腹壁鈎保持ﾌﾚｰﾑ､片側用､66X530mm | 個 | 1 | 280000 |  |  |  | 1 | 一般医療機器 |  | 届出品 | 13B1X00218150005 |  | 2007-04-19 | 13373001 | 開創器 | 4038653064731 | 04038653064731 | 個 | 1
SACU | BT710R | 腹壁鈎固定金具､ﾛﾁｬｰﾄﾞ､190mm | 個 | 1 | 46000 |  |  |  | 1 | 一般医療機器 |  | 届出品 | 13B1X00218150005 |  | 2007-04-19 | 13373001 | 開創器 | 4038653142132 | 04038653142132 | 個 | 1
SACU | BT711R | 腹壁鈎､ﾛﾁｬｰﾄﾞ､48X90mm､310mm | 個 | 1 | 49000 |  |  |  | 1 | 一般医療機器 |  | 届出品 | 13B1X00218150005 |  | 2007-04-19 | 13373001 | 開創器 | 4038653142149 | 04038653142149 | 個 | 1
SACU | BT712R | 腹壁鈎､ﾛﾁｬｰﾄﾞ､48X105mm､310mm | 個 | 1 | 53000 |  |  |  | 1 | 一般医療機器 |  | 届出品 | 13B1X00218150005 |  | 2007-04-19 | 13373001 | 開創器 | 4038653142156 | 04038653142156 | 個 | 1
SACU | BT713R | 腹壁鈎､ﾛﾁｬｰﾄﾞ､48X120mm､310mm | 個 | 1 | 57000 |  |  |  | 1 | 一般医療機器 |  | 届出品 | 13B1X00218150005 |  | 2007-04-19 | 13373001 | 開創器 | 4038653142163 | 04038653142163 | 個 | 1
SACU | BT714R | 腹壁鈎､ﾛﾁｬｰﾄﾞ､48X135mm､310mm | 個 | 1 | 65000 |  |  |  | 1 | 一般医療機器 |  | 届出品 | 13B1X00218150005 |  | 2007-04-19 | 13373001 | 開創器 | 4038653142170 | 04038653142170 | 個 | 1
SACU | BT715R | 腹壁鈎､ﾛﾁｬｰﾄﾞ､48X155mm､310mm | 個 | 1 | 69000 |  |  |  | 1 | 一般医療機器 |  | 届出品 | 13B1X00218150005 |  | 2007-04-19 | 13373001 | 開創器 | 4038653142187 | 04038653142187 | 個 | 1
SACU | BT721R | 腹壁鈎､ﾄﾞﾜｲﾔﾝ､48X90mm､280mm | 個 | 1 | 49000 |  |  |  | 1 | 一般医療機器 |  | 届出品 | 13B1X00218138002 |  | 2007-02-28 | 35105000 | 鈎 | 4038653142200 | 04038653142200 | 個 | 1
SACU | BT723R | 腹壁鈎､ﾄﾞﾜｲﾔﾝ､48X105mm､280mm | 個 | 1 | 50000 |  |  |  | 1 | 一般医療機器 |  | 届出品 | 13B1X00218138002 |  | 2007-02-28 | 35105000 | 鈎 | 4038653142217 | 04038653142217 | 個 | 1
SACU | BT724R | 腹壁鈎､ﾄﾞﾜｲﾔﾝ､48X120mm､280mm | 個 | 1 | 54500 |  |  |  | 1 | 一般医療機器 |  | 届出品 | 13B1X00218138002 |  | 2007-02-28 | 35105000 | 鈎 | 4038653142224 | 04038653142224 | 個 | 1
SACU | BT725R | 腹壁鈎､ﾄﾞﾜｲﾔﾝ､48X135mm､280mm | 個 | 1 | 55000 |  |  |  | 1 | 一般医療機器 |  | 届出品 | 13B1X00218138002 |  | 2007-02-28 | 35105000 | 鈎 | 4038653142231 | 04038653142231 | 個 | 1
SACU | BT730R | 腹壁･腸圧定ﾍﾗ､ﾚﾘｯｼﾞ､45mm､255mm | 個 | 1 | 33000 |  |  |  | 1 | 一般医療機器 |  | 届出品 | 13B1X00218138002 |  | 2007-02-28 | 35105000 | 鈎 | 4038653142248 | 04038653142248 | 個 | 1
SACU | BT732R | 腹壁･腸圧定ﾍﾗ､ﾚﾘｯｼﾞ､60mm､275mm | 個 | 1 | 36000 |  |  |  | 1 | 一般医療機器 |  | 届出品 | 13B1X00218138002 |  | 2007-02-28 | 35105000 | 鈎 | 4038653142255 | 04038653142255 | 個 | 1
SACU | BT740R | 腹壁･腸圧定ﾍﾗ､ｸﾒﾙ､屈曲性､46mm､285mm | 個 | 1 | 27000 |  |  |  | 1 | 一般医療機器 |  | 届出品 | 13B1X00218138002 |  | 2007-02-28 | 35105000 | 鈎 | 4038653142262 | 04038653142262 | 個 | 1
SACU | BT742R | 腹壁･腸圧定ﾍﾗ､ｺﾙﾃ､46mm､300mm | 個 | 1 | 19000 |  |  |  | 1 | 一般医療機器 |  | 届出品 | 13B1X00218138002 |  | 2007-02-28 | 35105000 | 鈎 | 4038653142279 | 04038653142279 | 個 | 1
SACU | BT746R | 腹壁･腸圧定ﾍﾗ､ｶｰﾀﾞｰ､30mm､270mm | 個 | 1 | 31000 |  |  |  | 1 | 一般医療機器 |  | 届出品 | 13B1X00218138002 |  | 2007-02-28 | 35105000 | 鈎 | 4038653142293 | 04038653142293 | 個 | 1
SACU | BT747R | 腹壁･腸圧定ﾍﾗ､ｶｰﾀﾞｰ､40mm､270mm | 個 | 1 | 32000 |  |  |  | 1 | 一般医療機器 |  | 届出品 | 13B1X00218138002 |  | 2007-02-28 | 35105000 | 鈎 | 4038653142309 | 04038653142309 | 個 | 1
SACU | BT749R | 腹壁･腸圧定ﾍﾗ､ﾙﾍﾞﾙﾀﾞﾝ､63mm/45mm､285mm | 個 | 1 | 12000 |  |  |  | 1 | 一般医療機器 |  | 届出品 | 13B1X00218138002 |  | 2007-02-28 | 35105000 | 鈎 | 4038653142316 | 04038653142316 | 個 | 1
SACU | BT750R | 腹壁･腸圧定ﾍﾗ､ﾄｩｰﾌｨ屈曲性､17mm/25mm､200mm | 個 | 1 | 5500 |  |  |  | 1 | 一般医療機器 |  | 届出品 | 13B1X00218138002 |  | 2007-02-28 | 35105000 | 鈎 | 4038653142323 | 04038653142323 | 個 | 1
SACU | BT751R | 脳ﾍﾞﾗ､平型､屈曲性､幅12mm､全長200mm | 個 | 1 | 3500 |  |  |  | 1 | 一般医療機器 |  | 届出品 | 13B1X00218150017 |  | 2010-11-12 | 13373001 | 開創器 | 4038653142330 | 04038653142330 | 個 | 1
SACU | BT752R | 脳ﾍﾞﾗ､平型､屈曲性､幅17mm､全長200mm | 個 | 1 | 3700 |  |  |  | 1 | 一般医療機器 |  | 届出品 | 13B1X00218150017 |  | 2010-11-12 | 13373001 | 開創器 | 4038653142347 | 04038653142347 | 個 | 1
SACU | BT755R | 脳ﾍﾞﾗ､平型､屈曲性､幅25mm､全長250mm | 個 | 1 | 4500 |  |  |  | 1 | 一般医療機器 |  | 届出品 | 13B1X00218150017 |  | 2010-11-12 | 13373001 | 開創器 | 4038653142354 | 04038653142354 | 個 | 1
SACU | BT756R | 腹壁･腸圧定ﾍﾗ､屈曲性 幅25mm 全長330mm | 個 | 1 | 7100 |  |  |  | 1 | 一般医療機器 |  | 届出品 | 13B1X00218138002 |  | 2015-06-19 | 35105000 | 鈎 | 4038653411627 | 04038653411627 | 個 | 1
SACU | BT758R | 腹壁･腸圧定ﾍﾗ､ﾊﾍﾞﾗｰ､屈曲性､40mm/50mm､全長305mm | 個 | 1 | 6500 |  |  |  | 1 | 一般医療機器 |  | 届出品 | 13B1X00218138002 |  | 2007-02-28 | 35105000 | 鈎 | 4038653142361 | 04038653142361 | 個 | 1
SACU | BT761R | 腹壁･腸圧定ﾍﾗ､屈曲性､30mm､330mm | 個 | 1 | 4600 |  |  |  | 1 | 一般医療機器 |  | 届出品 | 13B1X00218138002 |  | 2007-02-28 | 35105000 | 鈎 | 4038653142378 | 04038653142378 | 個 | 1
SACU | BT762R | 腹壁･腸圧定ﾍﾗ､屈曲性､40mm､330mm | 個 | 1 | 5400 |  |  |  | 1 | 一般医療機器 |  | 届出品 | 13B1X00218138002 |  | 2007-02-28 | 35105000 | 鈎 | 4038653142385 | 04038653142385 | 個 | 1
SACU | BT763R | 腹壁･腸圧定ﾍﾗ､屈曲性､50mm､330mm | 個 | 1 | 6100 |  |  |  | 1 | 一般医療機器 |  | 届出品 | 13B1X00218138002 |  | 2007-02-28 | 35105000 | 鈎 | 4038653142392 | 04038653142392 | 個 | 1
SACU | BT773R | 腹壁･腸圧定ﾍﾗ､屈曲性､30mm､全長410mm | 個 | 1 | 66500 |  |  |  | 1 | 一般医療機器 |  | 届出品 | 13B1X00218138002 |  | 2007-02-28 | 35105000 | 鈎 | 4038653142408 | 04038653142408 | 個 | 1
SACU | BT774R | 腹壁･腸圧定ﾍﾗ､屈曲性､40mm､全長410mm | 個 | 1 | 68000 |  |  |  | 1 | 一般医療機器 |  | 届出品 | 13B1X00218138002 |  | 2007-02-28 | 35105000 | 鈎 | 4038653142415 | 04038653142415 | 個 | 1
SACU | BT775R | 腹壁･腸圧定ﾍﾗ､屈曲性､50mm､全長410mm | 個 | 1 | 71000 |  |  |  | 1 | 一般医療機器 |  | 届出品 | 13B1X00218138002 |  | 2007-02-28 | 35105000 | 鈎 | 4038653142422 | 04038653142422 | 個 | 1
SACU | BT776R | 腹壁･腸圧定ﾍﾗ､屈曲性､60mm､全長410mm | 個 | 1 | 72000 |  |  |  | 1 | 一般医療機器 |  | 届出品 | 13B1X00218138002 |  | 2007-02-28 | 35105000 | 鈎 | 4038653142439 | 04038653142439 | 個 | 1
SACU | BT777R | 腹壁･腸圧定ﾍﾗ､屈曲性､70mm､全長410mm | 個 | 1 | 74000 |  |  |  | 1 | 一般医療機器 |  | 届出品 | 13B1X00218138002 |  | 2007-02-28 | 35105000 | 鈎 | 4038653142446 | 04038653142446 | 個 | 1
SACU | BT795R | 血液用ｽｺｯﾌﾟ､ｺｯﾍﾙ､ｽｺｯﾌﾟ型､220mm | 個 | 1 | 20500 |  |  |  | 1 | 一般医療機器 |  | 届出品 | 13B1X00218137003 |  | 2007-02-28 | 41716001 | スプーン型鋭ひ及び鈍ひ | 4038653142453 | 04038653142453 | 個 | 1
MIS | BT801R | ﾊﾞﾘｵﾚﾄﾗｸﾀｰ用ﾌﾞﾚｰﾄﾞ､55X14mm | 個 | 1 | 16500 |  |  |  | 1 | 一般医療機器 |  | 届出品 | 13B1X00218138002 |  | 2010-12-22 | 35105000 | 鈎 | 4038653142460 | 04038653142460 | 個 | 1
MIS | BT802R | ﾊﾞﾘｵﾚﾄﾗｸﾀｰ用ﾌﾞﾚｰﾄﾞ､55X18mm | 個 | 1 | 16500 |  |  |  | 1 | 一般医療機器 |  | 届出品 | 13B1X00218138002 |  | 2010-12-22 | 35105000 | 鈎 | 4038653142477 | 04038653142477 | 個 | 1
MIS | BT803R | ﾊﾞﾘｵﾚﾄﾗｸﾀｰ用ﾌﾞﾚｰﾄﾞ､55X22mm | 個 | 1 | 16500 |  |  |  | 1 | 一般医療機器 |  | 届出品 | 13B1X00218138002 |  | 2010-12-22 | 35105000 | 鈎 | 4038653142484 | 04038653142484 | 個 | 1
MIS | BT806R | ﾊﾞﾘｵﾚﾄﾗｸﾀｰ用ﾌﾞﾚｰﾄﾞ､75X14mm | 個 | 1 | 16500 |  |  |  | 1 | 一般医療機器 |  | 届出品 | 13B1X00218138002 |  | 2010-12-22 | 35105000 | 鈎 | 4038653142514 | 04038653142514 | 個 | 1
MIS | BT807R | ﾊﾞﾘｵﾚﾄﾗｸﾀｰ用ﾌﾞﾚｰﾄﾞ､75X18mm | 個 | 1 | 16500 |  |  |  | 1 | 一般医療機器 |  | 届出品 | 13B1X00218138002 |  | 2010-12-22 | 35105000 | 鈎 | 4038653142521 | 04038653142521 | 個 | 1
MIS | BT808R | ﾊﾞﾘｵﾚﾄﾗｸﾀｰ用ﾌﾞﾚｰﾄﾞ､75X22mm | 個 | 1 | 16500 |  |  |  | 1 | 一般医療機器 |  | 届出品 | 13B1X00218138002 |  | 2010-12-22 | 35105000 | 鈎 | 4038653142538 | 04038653142538 | 個 | 1
MIS | BT812R | ﾊﾞﾘｵﾚﾄﾗｸﾀｰ用ﾌﾞﾚｰﾄﾞ､95X18mm | 個 | 1 | 17500 |  |  |  | 1 | 一般医療機器 |  | 届出品 | 13B1X00218138002 |  | 2010-12-22 | 35105000 | 鈎 | 4038653142576 | 04038653142576 | 個 | 1
MIS | BT813R | ﾊﾞﾘｵﾚﾄﾗｸﾀｰ用ﾌﾞﾚｰﾄﾞ､95X22mm | 個 | 1 | 17500 |  |  |  | 1 | 一般医療機器 |  | 届出品 | 13B1X00218138002 |  | 2010-12-22 | 35105000 | 鈎 | 4038653142583 | 04038653142583 | 個 | 1
MIS | BT814R | ﾊﾞﾘｵﾚﾄﾗｸﾀｰ用ﾌﾞﾚｰﾄﾞ､95X26mm | 個 | 1 | 17500 |  |  |  | 1 | 一般医療機器 |  | 届出品 | 13B1X00218138002 |  | 2010-12-22 | 35105000 | 鈎 | 4038653142590 | 04038653142590 | 個 | 1
MIS | BT815R | ﾊﾞﾘｵﾚﾄﾗｸﾀｰ用ﾌﾞﾚｰﾄﾞ､95X30mm | 個 | 1 | 17500 |  |  |  | 1 | 一般医療機器 |  | 届出品 | 13B1X00218138002 |  | 2010-12-22 | 35105000 | 鈎 | 4038653142606 | 04038653142606 | 個 | 1
MIS | BT817R | ﾊﾞﾘｵﾚﾄﾗｸﾀｰ用ﾌﾞﾚｰﾄﾞ､115X18mm | 個 | 1 | 17500 |  |  |  | 1 | 一般医療機器 |  | 届出品 | 13B1X00218138002 |  | 2010-12-22 | 35105000 | 鈎 | 4038653142620 | 04038653142620 | 個 | 1
MIS | BT818R | ﾊﾞﾘｵﾚﾄﾗｸﾀｰ用ﾌﾞﾚｰﾄﾞ､115X22mm | 個 | 1 | 17500 |  |  |  | 1 | 一般医療機器 |  | 届出品 | 13B1X00218138002 |  | 2010-12-22 | 35105000 | 鈎 | 4038653142637 | 04038653142637 | 個 | 1
MIS | BT819R | ﾊﾞﾘｵﾚﾄﾗｸﾀｰ用ﾌﾞﾚｰﾄﾞ､115X26mm | 個 | 1 | 17500 |  |  |  | 1 | 一般医療機器 |  | 届出品 | 13B1X00218138002 |  | 2010-12-22 | 35105000 | 鈎 | 4038653142644 | 04038653142644 | 個 | 1
MIS | BT820R | ﾊﾞﾘｵﾚﾄﾗｸﾀｰ用ﾌﾞﾚｰﾄﾞ､115X30mm | 個 | 1 | 17500 |  |  |  | 1 | 一般医療機器 |  | 届出品 | 13B1X00218138002 |  | 2010-12-22 | 35105000 | 鈎 | 4038653142651 | 04038653142651 | 個 | 1
MIS | BT821R | ﾊﾞﾘｵﾚﾄﾗｸﾀｰ用ﾌﾞﾚｰﾄﾞ､135X40mm | 個 | 1 | 24300 |  |  |  | 1 | 一般医療機器 |  | 届出品 | 13B1X00218138002 |  | 2010-12-22 | 35105000 | 鈎 | 4038653142668 | 04038653142668 | 個 | 1
MIS | BT822R | ﾊﾞﾘｵﾚﾄﾗｸﾀｰ用ﾌﾞﾚｰﾄﾞ､145X50mm | 個 | 1 | 26100 |  |  |  | 1 | 一般医療機器 |  | 届出品 | 13B1X00218138002 |  | 2010-12-22 | 35105000 | 鈎 | 4038653142675 | 04038653142675 | 個 | 1
SACU | BT901R | 単鋭鈎､ﾏﾅﾌｪﾙﾄ､135mm | 個 | 1 | 13000 |  |  |  | 1 | 一般医療機器 |  | 届出品 | 13B1X00218138002 |  | 2007-02-28 | 35105000 | 鈎 | 4038653142781 | 04038653142781 | 個 | 1
SACU | BT902R | 単鋭鈎､ﾏﾅﾌｪﾙﾄ､155mm | 個 | 1 | 26800 |  |  |  | 1 | 一般医療機器 |  | 届出品 | 13B1X00218138002 |  | 2007-02-28 | 35105000 | 鈎 | 4038653142798 | 04038653142798 | 個 | 1
SACU | BT904R | 鋭鈎､ﾏﾅﾌｪﾙﾄ､2爪､155mm | 個 | 1 | 37300 |  |  |  | 1 | 一般医療機器 |  | 届出品 | 13B1X00218138002 |  | 2007-02-28 | 35105000 | 鈎 | 4038653142804 | 04038653142804 | 個 | 1
SACU | BT906R | 鈍鈎､ﾏﾅﾌｪﾙﾄ､ﾌｫｰｸﾌｯｸ型､2爪､155mm | 個 | 1 | 40000 |  |  |  | 1 | 一般医療機器 |  | 届出品 | 13B1X00218138002 |  | 2007-02-28 | 35105000 | 鈎 | 4038653142811 | 04038653142811 | 個 | 1
SACU | BT911R | 単鋭鈎､ﾏﾅﾌｪﾙﾄ､小､155mm | 個 | 1 | 29000 |  |  |  | 1 | 一般医療機器 |  | 届出品 | 13B1X00218138002 |  | 2007-02-28 | 35105000 | 鈎 | 4038653142835 | 04038653142835 | 個 | 1
SACU | BT912R | 鋭鈎､ﾏﾅﾌｪﾙﾄ､小､2爪､155mm | 個 | 1 | 31500 |  |  |  | 1 | 一般医療機器 |  | 届出品 | 13B1X00218138002 |  | 2007-02-28 | 35105000 | 鈎 | 4038653142842 | 04038653142842 | 個 | 1
SACU | BT913R | 鋭鈎､ﾏﾅﾌｪﾙﾄ､小､3爪､155mm | 個 | 1 | 32000 |  |  |  | 1 | 一般医療機器 |  | 届出品 | 13B1X00218138002 |  | 2007-02-28 | 35105000 | 鈎 | 4038653142859 | 04038653142859 | 個 | 1
SACU | BT916R | 単鈍鈎､ﾏﾅﾌｪﾙﾄ､小､155mm | 個 | 1 | 29000 |  |  |  | 1 | 一般医療機器 |  | 届出品 | 13B1X00218138002 |  | 2007-02-28 | 35105000 | 鈎 | 4038653142866 | 04038653142866 | 個 | 1
SACU | BT917R | 鈍鈎､ﾏﾅﾌｪﾙﾄ､小､2爪､155mm | 個 | 1 | 31000 |  |  |  | 1 | 一般医療機器 |  | 届出品 | 13B1X00218138002 |  | 2007-02-28 | 35105000 | 鈎 | 4038653142873 | 04038653142873 | 個 | 1
SACU | BT918R | 鈍鈎､ﾏﾅﾌｪﾙﾄ､小､3爪､155mm | 個 | 1 | 32000 |  |  |  | 1 | 一般医療機器 |  | 届出品 | 13B1X00218138002 |  | 2007-02-28 | 35105000 | 鈎 | 4038653142880 | 04038653142880 | 個 | 1
SACU | BT921R | 単鋭鈎､ﾏﾅﾌｪﾙﾄ､大､155mm | 個 | 1 | 29000 |  |  |  | 1 | 一般医療機器 |  | 届出品 | 13B1X00218138002 |  | 2007-02-28 | 35105000 | 鈎 | 4038653142897 | 04038653142897 | 個 | 1
SACU | BT922R | 鋭鈎､ﾏﾅﾌｪﾙﾄ､大､2爪､155mm | 個 | 1 | 31000 |  |  |  | 1 | 一般医療機器 |  | 届出品 | 13B1X00218138002 |  | 2007-02-28 | 35105000 | 鈎 | 4038653142903 | 04038653142903 | 個 | 1
SACU | BT923R | 鋭鈎､ﾏﾅﾌｪﾙﾄ､大､3爪､155mm | 個 | 1 | 32000 |  |  |  | 1 | 一般医療機器 |  | 届出品 | 13B1X00218138002 |  | 2007-02-28 | 35105000 | 鈎 | 4038653142910 | 04038653142910 | 個 | 1
SACU | BT926R | 単鈍鈎､ﾏﾅﾌｪﾙﾄ､大､155mm | 個 | 1 | 29000 |  |  |  | 1 | 一般医療機器 |  | 届出品 | 13B1X00218138002 |  | 2007-02-28 | 35105000 | 鈎 | 4038653142927 | 04038653142927 | 個 | 1
SACU | BT927R | 鈍鈎､ﾏﾅﾌｪﾙﾄ､大､2爪､155mm | 個 | 1 | 31100 |  |  |  | 1 | 一般医療機器 |  | 届出品 | 13B1X00218138002 |  | 2007-02-28 | 35105000 | 鈎 | 4038653142934 | 04038653142934 | 個 | 1
SACU | BT928R | 鈍鈎､ﾏﾅﾌｪﾙﾄ､大､3爪､155mm | 個 | 1 | 32000 |  |  |  | 1 | 一般医療機器 |  | 届出品 | 13B1X00218138002 |  | 2007-02-28 | 35105000 | 鈎 | 4038653142941 | 04038653142941 | 個 | 1
SACU | BT940R | 扁平鈎､ﾏﾅﾌｪﾙﾄ､16X6mm､155mm | 個 | 1 | 41000 |  |  |  | 1 | 一般医療機器 |  | 届出品 | 13B1X00218138002 |  | 2007-02-28 | 35105000 | 鈎 | 4038653142965 | 04038653142965 | 個 | 1
SACU | BT943R | 扁平鈎､ﾗﾝｹﾞﾝﾍﾞｯｸ･ﾏﾅﾌｪﾙﾄ､幅6X深さ15mm､全長155mm | 個 | 1 | 27000 |  |  |  | 1 | 一般医療機器 |  | 届出品 | 13B1X00218138002 |  | 2007-02-28 | 35105000 | 鈎 | 4038653142972 | 04038653142972 | 個 | 1
SACU | BT944R | 扁平鈎､ﾗﾝｹﾞﾝﾍﾞｯｸ･ﾏﾅﾌｪﾙﾄ､20X6mm､155mm | 個 | 1 | 27000 |  |  |  | 1 | 一般医療機器 |  | 届出品 | 13B1X00218138002 |  | 2007-02-28 | 35105000 | 鈎 | 4038653142989 | 04038653142989 | 個 | 1
SACU | BT945R | 扁平鈎､ﾗﾝｹﾞﾝﾍﾞｯｸ･ﾏﾅﾌｪﾙﾄ､25X6mm､155mm | 個 | 1 | 27000 |  |  |  | 1 | 一般医療機器 |  | 届出品 | 13B1X00218138002 |  | 2007-02-28 | 35105000 | 鈎 | 4038653142996 | 04038653142996 | 個 | 1
SACU | BT946R | 扁平鈎､ﾗﾝｹﾞﾝﾍﾞｯｸ･ﾏﾅﾌｪﾙﾄ､30X8mm､155mm | 個 | 1 | 29000 |  |  |  | 1 | 一般医療機器 |  | 届出品 | 13B1X00218138002 |  | 2007-02-28 | 35105000 | 鈎 | 4038653143009 | 04038653143009 | 個 | 1
SACU | BT948R | 扁平鈎､ﾏﾅﾌｪﾙﾄ､ｻﾄﾞﾙﾌｯｸ型､12X12mm､155mm | 個 | 1 | 37000 |  |  |  | 1 | 一般医療機器 |  | 届出品 | 13B1X00218138002 |  | 2007-02-28 | 35105000 | 鈎 | 4038653143016 | 04038653143016 | 個 | 1
SACU | BT949R | 扁平鈎､ﾏﾅﾌｪﾙﾄ､ｻﾄﾞﾙﾌｯｸ型､12X14mm､155mm | 個 | 1 | 37000 |  |  |  | 1 | 一般医療機器 |  | 届出品 | 13B1X00218138002 |  | 2007-02-28 | 35105000 | 鈎 | 4038653143023 | 04038653143023 | 個 | 1
SACU | BT951R | 扁平鈎､ﾏﾅﾌｪﾙﾄ､ｻﾄﾞﾙﾌｯｸ型､14X16mm､155mm | 個 | 1 | 37000 |  |  |  | 1 | 一般医療機器 |  | 届出品 | 13B1X00218138002 |  | 2007-02-28 | 35105000 | 鈎 | 4038653143030 | 04038653143030 | 個 | 1
SACU | BT958R | 扁平鈎､ﾏﾅﾌｪﾙﾄ､ｻﾄﾞﾙﾌｯｸ型､12X12mm､155mm | 個 | 1 | 42000 |  |  |  | 1 | 一般医療機器 |  | 届出品 | 13B1X00218138002 |  | 2007-02-28 | 35105000 | 鈎 | 4038653143047 | 04038653143047 | 個 | 1
SACU | BT964R | 両頭鈎､ﾏﾅﾌｪﾙﾄ､腱用､160mm | 個 | 1 | 46500 |  |  |  | 1 | 一般医療機器 |  | 届出品 | 13B1X00218138002 |  | 2007-02-28 | 35105000 | 鈎 | 4038653143054 | 04038653143054 | 個 | 1
SACU | BT966R | 両頭鈎､ﾏﾅﾌｪﾙﾄ､ﾍﾗ状､160mm | 個 | 1 | 47000 |  |  |  | 1 | 一般医療機器 |  | 届出品 | 13B1X00218138002 |  | 2007-02-28 | 35105000 | 鈎 | 4038653143061 | 04038653143061 | 個 | 1
SACU | BV001R | 開創器､ﾌｨﾝｾﾝ､2X3鋭爪､50mm | 個 | 1 | 28000 |  |  |  | 1 | 一般医療機器 |  | 届出品 | 13B1X00218150005 |  | 2007-04-19 | 13373001 | 開創器 | 4038653031504 | 04038653031504 | 個 | 1
SACU | BV002R | 開創器､ﾌｨﾝｾﾝ､3X4鋭爪､70mm | 個 | 1 | 33000 |  |  |  | 1 | 一般医療機器 |  | 届出品 | 13B1X00218150005 |  | 2007-04-19 | 13373001 | 開創器 | 4038653031511 | 04038653031511 | 個 | 1
SACU | BV003R | 開創器､ﾌｨﾝｾﾝ､2X3鈍爪､75mm | 個 | 1 | 33000 |  |  |  | 1 | 一般医療機器 |  | 届出品 | 13B1X00218150005 |  | 2007-04-19 | 13373001 | 開創器 | 4038653031528 | 04038653031528 | 個 | 1
SACU | BV005R | 開創器､ﾌｨﾝｾﾝ､3X4鋭爪､70mm | 個 | 1 | 33000 |  |  |  | 1 | 一般医療機器 |  | 届出品 | 13B1X00218150005 |  | 2007-04-19 | 13373001 | 開創器 | 4038653031542 | 04038653031542 | 個 | 1
SACU | BV006R | 開創器､3X3鈍爪､45mm | 個 | 1 | 25000 |  |  |  | 1 | 一般医療機器 |  | 届出品 | 13B1X00218150005 |  | 2007-04-19 | 13373001 | 開創器 | 4038653031559 | 04038653031559 | 個 | 1
SACU | BV007R | 開創器､3X3鈍爪､55mm | 個 | 1 | 25000 |  |  |  | 1 | 一般医療機器 |  | 届出品 | 13B1X00218150005 |  | 2007-04-19 | 13373001 | 開創器 | 4038653031566 | 04038653031566 | 個 | 1
SACU | BV008R | 開創器､4X4鈍爪､100mm | 個 | 1 | 30000 |  |  |  | 1 | 一般医療機器 |  | 届出品 | 13B1X00218150005 |  | 2007-04-19 | 13373001 | 開創器 | 4038653143078 | 04038653143078 | 個 | 1
SACU | BV009R | ｺﾛﾅﾘｰ用ﾚﾄﾗｸﾀｰ | 個 | 1 | 15000 |  |  |  | 1 | 一般医療機器 |  | 届出品 | 13B1X00218150005 |  | 2010-12-22 | 13373001 | 開創器 | 4038653257775 | 04038653257775 | 個 | 1
SACU | BV010R | 開創器､ｱﾙﾑ､4X4半鋭爪､70mm | 個 | 1 | 20000 |  |  |  | 1 | 一般医療機器 |  | 届出品 | 13B1X00218150005 |  | 2007-04-19 | 13373001 | 開創器 | 4038653143085 | 04038653143085 | 個 | 1
SACU | BV011R | 開創器､ｱﾙﾑ､4X4半鋭爪､全長100mm | 個 | 1 | 23000 |  |  |  | 1 | 一般医療機器 |  | 届出品 | 13B1X00218150005 |  | 2007-04-19 | 13373001 | 開創器 | 4038653143092 | 04038653143092 | 個 | 1
SACU | BV013R | 開創器､ﾛｰｶﾞﾝ･ﾗｲﾙ改良型､3X3鋭爪､全長50mm | 個 | 1 | 41000 |  |  |  | 1 | 一般医療機器 |  | 届出品 | 13B1X00218150005 |  | 2007-04-19 | 13373001 | 開創器 | 4038653143108 | 04038653143108 | 個 | 1
SACU | BV021R | ﾚﾄﾗｸﾀｰ､ﾐﾆ､3X3､鋭､25mm | 個 | 1 | 56500 |  |  |  | 1 | 一般医療機器 |  | 届出品 | 13B1X00218150005 |  | 2014-10-02 | 13373001 | 開創器 | 4046963451868 | 04046963451868 | 個 | 1
SACU | BV022R | ﾚﾄﾗｸﾀｰ､ｽﾓｰﾙ､3X3､鋭､32mm | 個 | 1 | 57000 |  |  |  | 1 | 一般医療機器 |  | 届出品 | 13B1X00218150005 |  | 2014-10-02 | 13373001 | 開創器 | 4046963451875 | 04046963451875 | 個 | 1
SACU | BV023R | ﾚﾄﾗｸﾀｰ､ﾐﾃﾞｨｱﾑ､3X3､鋭､40mm | 個 | 1 | 57500 |  |  |  | 1 | 一般医療機器 |  | 届出品 | 13B1X00218150005 |  | 2014-10-02 | 13373001 | 開創器 | 4046963451882 | 04046963451882 | 個 | 1
SACU | BV024R | ﾚﾄﾗｸﾀｰ､ﾗｰｼﾞ､3X3､鋭､52mm | 個 | 1 | 58000 |  |  |  | 1 | 一般医療機器 |  | 届出品 | 13B1X00218150005 |  | 2014-10-02 | 13373001 | 開創器 | 4046963451899 | 04046963451899 | 個 | 1
SACU | BV028R | 開創器､ｱﾙﾎ゜ｰﾄ､4X4鋭爪､95mm | 個 | 1 | 45500 |  |  |  | 1 | 一般医療機器 |  | 届出品 | 13B1X00218150005 |  | 2007-04-19 | 13373001 | 開創器 | 4038653143115 | 04038653143115 | 個 | 1
SACU | BV030R | 開創器､ﾔﾝｾﾞﾝ､3X3鋭爪､100mm | 個 | 1 | 70400 |  |  |  | 1 | 一般医療機器 |  | 届出品 | 13B1X00218150005 |  | 2007-04-19 | 13373001 | 開創器 | 4038653143122 | 04038653143122 | 個 | 1
SACU | BV032R | 開創器､ﾔﾝｾﾞﾝ､3X3鈍爪､100mm | 個 | 1 | 70400 |  |  |  | 1 | 一般医療機器 |  | 届出品 | 13B1X00218150005 |  | 2007-04-19 | 13373001 | 開創器 | 4038653143139 | 04038653143139 | 個 | 1
SACU | BV033R | 開創器､ﾔﾝｾﾞﾝ､4X3鈍爪､100mm | 個 | 1 | 73300 |  |  |  | 1 | 一般医療機器 |  | 届出品 | 13B1X00218150005 |  | 2007-04-19 | 13373001 | 開創器 | 4038653143146 | 04038653143146 | 個 | 1
SACU | BV059R | 開創器､ｾﾙﾌｴｸｽﾊ゜ﾝﾄﾞ､ｾﾐ､3×3爪､半鈍､120mm | 個 | 1 | 30000 |  |  |  | 1 | 一般医療機器 |  | 届出品 | 13B1X00218150005 |  | 2007-11-26 | 13373001 | 開創器 | 4038653302796 | 04038653302796 | 個 | 1
SACU | BV066R | 開創器､ｳｪｲﾄﾗﾅｰ､2X3半鋭爪､110mm | 個 | 1 | 43000 |  |  |  | 1 | 一般医療機器 |  | 届出品 | 13B1X00218150005 |  | 2007-04-19 | 13373001 | 開創器 | 4038653031573 | 04038653031573 | 個 | 1
SACU | BV067R | 開創器､ｳｪｲﾄﾗﾅｰ､3X4半鋭爪､130mm | 個 | 1 | 44000 |  |  |  | 1 | 一般医療機器 |  | 届出品 | 13B1X00218150005 |  | 2007-04-19 | 13373001 | 開創器 | 4038653031597 | 04038653031597 | 個 | 1
SACU | BV068R | 開創器､ｳｪｲﾄﾗﾅｰ､3X4半鋭爪､165mm | 個 | 1 | 45000 |  |  |  | 1 | 一般医療機器 |  | 届出品 | 13B1X00218150005 |  | 2007-04-19 | 13373001 | 開創器 | 4038653031603 | 04038653031603 | 個 | 1
SACU | BV070R | 開創器､ｳｪｲﾄﾗﾅｰ､2X3鋭爪､110mm | 個 | 1 | 43000 |  |  |  | 1 | 一般医療機器 |  | 届出品 | 13B1X00218150005 |  | 2007-04-19 | 13373001 | 開創器 | 4038653031610 | 04038653031610 | 個 | 1
SACU | BV071R | 開創器､ｳｪｲﾄﾗﾅｰ､3X4鋭爪､130mm | 個 | 1 | 44000 |  |  |  | 1 | 一般医療機器 |  | 届出品 | 13B1X00218150005 |  | 2007-04-19 | 13373001 | 開創器 | 4038653031627 | 04038653031627 | 個 | 1
SACU | BV072R | 開創器､ｳｪｲﾄﾗﾅｰ､3X4鋭爪､165mm | 個 | 1 | 45000 |  |  |  | 1 | 一般医療機器 |  | 届出品 | 13B1X00218150005 |  | 2007-04-19 | 13373001 | 開創器 | 4038653031634 | 04038653031634 | 個 | 1
SACU | BV073R | 開創器､ｳｪｲﾄﾗﾅｰ､2X3鈍爪､110mm | 個 | 1 | 43000 |  |  |  | 1 | 一般医療機器 |  | 届出品 | 13B1X00218150005 |  | 2007-04-19 | 13373001 | 開創器 | 4038653031641 | 04038653031641 | 個 | 1
SACU | BV074R | 開創器､ｳｪｲﾄﾗﾅｰ､3X4鈍爪､130mm | 個 | 1 | 44000 |  |  |  | 1 | 一般医療機器 |  | 届出品 | 13B1X00218150005 |  | 2007-04-19 | 13373001 | 開創器 | 4038653031658 | 04038653031658 | 個 | 1
SACU | BV075R | 開創器､ｳｪｲﾄﾗﾅｰ､3X4鈍爪､165mm | 個 | 1 | 45000 |  |  |  | 1 | 一般医療機器 |  | 届出品 | 13B1X00218150005 |  | 2007-04-19 | 13373001 | 開創器 | 4038653031665 | 04038653031665 | 個 | 1
SACU | BV076R | 開創器､ｳﾙｼｭﾀｲﾝ､3X3鋭爪､全長125mm | 個 | 1 | 46000 |  |  |  | 1 | 一般医療機器 |  | 届出品 | 13B1X00218150005 |  | 2007-04-19 | 13373001 | 開創器 | 4038653031672 | 04038653031672 | 個 | 1
SACU | BV077R | 開創器､ｳﾙｼｭﾀｲﾝ､3X3鈍爪､全長125mm | 個 | 1 | 46000 |  |  |  | 1 | 一般医療機器 |  | 届出品 | 13B1X00218150005 |  | 2007-04-19 | 13373001 | 開創器 | 4038653031689 | 04038653031689 | 個 | 1
SACU | BV078R | 開創器､ﾌ゜ﾚｽﾀｰ､2X2鋭爪､130mm | 個 | 1 | 56000 |  |  |  | 1 | 一般医療機器 |  | 届出品 | 13B1X00218150005 |  | 2007-04-19 | 13373001 | 開創器 | 4038653031696 | 04038653031696 | 個 | 1
SACU | BV079R | 開創器､ﾌ゜ﾚｽﾀｰ､2X2鈍爪､130mm | 個 | 1 | 56000 |  |  |  | 1 | 一般医療機器 |  | 届出品 | 13B1X00218150005 |  | 2007-04-19 | 13373001 | 開創器 | 4038653031702 | 04038653031702 | 個 | 1
SACU | BV085R | 開創器､ｱﾄﾞｿﾝ･ﾍﾞﾋﾞｰ､3X4半鈍爪､全長140mm | 個 | 1 | 87000 |  |  |  | 1 | 一般医療機器 |  | 届出品 | 13B1X00218150005 |  | 2007-04-19 | 13373001 | 開創器 | 4038653031733 | 04038653031733 | 個 | 1
SACU | BV086R | 甲状腺睡用ﾚﾄﾗｸﾀｰ､ｽﾄﾙｰﾏ | 個 | 1 | 92000 |  |  |  | 1 | 一般医療機器 |  | 届出品 | 13B1X00218150005 |  | 2007-04-19 | 13373001 | 開創器 | 4038653143177 | 04038653143177 | 個 | 1
SACU | BV087R | 開創器､ｼﾞｮﾙ､甲状腺･膣用､155mm | 個 | 1 | 163000 |  |  |  | 1 | 一般医療機器 |  | 届出品 | 13B1X00218150005 |  | 2007-04-19 | 13373001 | 開創器 | 4038653031740 | 04038653031740 | 個 | 1
SACU | BV088R | 開創器､ﾓﾘｿﾝ､4X4鋭爪､155mm | 個 | 1 | 67000 |  |  |  | 1 | 一般医療機器 |  | 届出品 | 13B1X00218150005 |  | 2007-04-19 | 13373001 | 開創器 | 4038653031757 | 04038653031757 | 個 | 1
SACU | BV090R | 開創器､ﾌ゜ﾚｽﾀｰ､左扁平鈎/右2鈍爪､110mm | 個 | 1 | 55000 |  |  |  | 1 | 一般医療機器 |  | 届出品 | 13B1X00218150005 |  | 2007-04-19 | 13373001 | 開創器 | 4038653031764 | 04038653031764 | 個 | 1
SACU | BV091R | 開創器､ﾌ゜ﾚｽﾀｰ､右扁平鈎/左2鈍爪､110mm | 個 | 1 | 55000 |  |  |  | 1 | 一般医療機器 |  | 届出品 | 13B1X00218150005 |  | 2007-04-19 | 13373001 | 開創器 | 4038653031771 | 04038653031771 | 個 | 1
SACU | BV094R | 開創器､ｱﾄﾞｿﾝﾍﾞﾋﾞｰ､3X4半鋭爪､ﾋﾝｼﾞ付､165mm | 個 | 1 | 99000 |  |  |  | 1 | 一般医療機器 |  | 届出品 | 13B1X00218150005 |  | 2010-12-22 | 13373001 | 開創器 | 4046963137168 | 04046963137168 | 個 | 1
SACU | BV097R | 開創器ｾｯﾄ,ｱﾚﾝﾍﾞﾙｸﾞ,頸動脈用 | 個 | 1 | 75000 |  |  |  | 1 | 一般医療機器 |  | 届出品 | 13B1X00218150005 |  | 2007-04-19 | 13373001 | 開創器 | 4038653224784 | 04038653224784 | 個 | 1
SACU | BV098R | ﾚﾄﾗｸﾀｰ､BV097R用､170mm | 個 | 1 | 57000 |  |  |  | 1 | 一般医療機器 |  | 届出品 | 13B1X00218150005 |  | 2007-04-19 | 13373001 | 開創器 | 4038653224791 | 04038653224791 | 個 | 1
SACU | BV099R | ｾﾝﾀｰﾌﾞﾚｰﾄﾞ､BV097R用､扁平10X35/鞍状12X20mm | 個 | 1 | 15500 |  |  |  | 1 | 一般医療機器 |  | 届出品 | 13B1X00218150005 |  | 2007-04-19 | 13373001 | 開創器 | 4038653225088 | 04038653225088 | 個 | 1
SACU | BV101R | 開創器､ｳｪｲﾄﾗﾅｰ､3X4鋭爪､130mm | 個 | 1 | 69000 |  |  |  | 1 | 一般医療機器 |  | 届出品 | 13B1X00218150005 |  | 2007-04-19 | 13373001 | 開創器 | 4038653031801 | 04038653031801 | 個 | 1
SACU | BV104R | 開創器､ｳｪｲﾄﾗﾅｰ､3X4鈍爪､130mm | 個 | 1 | 69000 |  |  |  | 1 | 一般医療機器 |  | 届出品 | 13B1X00218150005 |  | 2007-04-19 | 13373001 | 開創器 | 4038653031818 | 04038653031818 | 個 | 1
SACU | BV112R | 開創器､ﾒｰﾖｰ･ｱﾀﾞﾑｽ､2X2鈍爪､165mm | 個 | 1 | 80000 |  |  |  | 1 | 一般医療機器 |  | 届出品 | 13B1X00218150005 |  | 2007-04-19 | 13373001 | 開創器 | 4038653031832 | 04038653031832 | 個 | 1
SACU | BV200R | 開創器､ｳｪｲﾄﾗﾅｰ､3X4鋭爪､全長200mm | 個 | 1 | 65000 |  |  |  | 1 | 一般医療機器 |  | 届出品 | 13B1X00218150005 |  | 2007-04-19 | 13373001 | 開創器 | 4038653031856 | 04038653031856 | 個 | 1
SACU | BV201R | 開創器､ｳｪｲﾄﾗﾅｰ､3X4鈍爪､全長200mm | 個 | 1 | 65000 |  |  |  | 1 | 一般医療機器 |  | 届出品 | 13B1X00218150005 |  | 2007-04-19 | 13373001 | 開創器 | 4038653031863 | 04038653031863 | 個 | 1
SACU | BV206R | 開創器､ｳｪｲﾄﾗﾅｰ､3X4鋭爪､240mm | 個 | 1 | 70000 |  |  |  | 1 | 一般医療機器 |  | 届出品 | 13B1X00218150005 |  | 2007-04-19 | 13373001 | 開創器 | 4038653031870 | 04038653031870 | 個 | 1
SACU | BV207R | 開創器､ｳｪｲﾄﾗﾅｰ､3X4鈍爪､240mm | 個 | 1 | 70000 |  |  |  | 1 | 一般医療機器 |  | 届出品 | 13B1X00218150005 |  | 2007-04-19 | 13373001 | 開創器 | 4038653031887 | 04038653031887 | 個 | 1
SACU | BV208R | 開創器､ｳｪｲﾄﾗﾅｰ､5X6鋭爪､255mm | 個 | 1 | 76000 |  |  |  | 1 | 一般医療機器 |  | 届出品 | 13B1X00218150005 |  | 2007-04-19 | 13373001 | 開創器 | 4038653031894 | 04038653031894 | 個 | 1
SACU | BV209R | 開創器､ｳｪｲﾄﾗﾅｰ､5X6鈍爪､255mm | 個 | 1 | 76000 |  |  |  | 1 | 一般医療機器 |  | 届出品 | 13B1X00218150005 |  | 2007-04-19 | 13373001 | 開創器 | 4038653031900 | 04038653031900 | 個 | 1
NPS | BV248R | 開創器､ﾉﾙﾌｫｸ・ﾉﾙｳｨﾋ､ﾗﾐﾈｸﾄﾐｰ用､4X5鈍爪､全長220mm | 個 | 1 | 76600 |  |  |  | 1 | 一般医療機器 |  | 届出品 | 13B1X00218150005 |  | 2007-04-19 | 13373001 | 開創器 | 4038653031924 | 04038653031924 | 個 | 1
NPS | BV250R | 開創器､ｱﾝﾀﾞｰｿﾝ・ｱﾄﾞｿﾝ､ﾗﾐﾈｸﾄﾐｰ用､4X4鋭爪､全長190mm | 個 | 1 | 63400 |  |  |  | 1 | 一般医療機器 |  | 届出品 | 13B1X00218150005 |  | 2007-04-19 | 13373001 | 開創器 | 4038653031955 | 04038653031955 | 個 | 1
NPS | BV252R | 開創器､ｱﾄﾞｿﾝ､ﾗﾐﾈｸﾄﾐｰ用､3X4鋭爪､全長265mm | 個 | 1 | 76800 |  |  |  | 1 | 一般医療機器 |  | 届出品 | 13B1X00218150005 |  | 2007-04-19 | 13373001 | 開創器 | 4038653031979 | 04038653031979 | 個 | 1
NPS | BV254R | ﾍﾐﾗﾐﾈｸﾄﾐｰ開創器､6X6鋭爪､全長280mm | 個 | 1 | 101200 |  |  |  | 1 | 一般医療機器 |  | 届出品 | 13B1X00218150005 |  | 2007-04-19 | 13373001 | 開創器 | 4038653031986 | 04038653031986 | 個 | 1
NPS | BV255R | ﾍﾐﾗﾐﾈｸﾄﾐｰ開創器､6X6鋭爪､全長280mm | 個 | 1 | 101200 |  |  |  | 1 | 一般医療機器 |  | 届出品 | 13B1X00218150005 |  | 2007-04-19 | 13373001 | 開創器 | 4038653031993 | 04038653031993 | 個 | 1
NPS | BV258R | ﾗﾐﾈｸﾄﾐｰ開創器､ﾊｰｳﾞｨｰ・ｼﾞｬｸｿﾝ､3X3鋭爪､全長300mm | 個 | 1 | 83300 |  |  |  | 1 | 一般医療機器 |  | 届出品 | 13B1X00218150005 |  | 2007-04-19 | 13373001 | 開創器 | 4038653032006 | 04038653032006 | 個 | 1
NPS | BV271R | ﾗﾐﾈｸﾄﾐｰ開創器､ﾍﾞｯｸﾏﾝ･ｱﾄﾞｿﾝ､4X4半鋭爪､全長310mm | 個 | 1 | 83300 |  |  |  | 1 | 一般医療機器 |  | 届出品 | 13B1X00218150005 |  | 2007-04-19 | 13373001 | 開創器 | 4038653032020 | 04038653032020 | 個 | 1
NPS | BV272R | ﾗﾐﾈｸﾄﾐｰ開創器､ﾍﾞｯｸﾏﾝ･ｱﾄﾞｿﾝ､4X4鋭爪､全長310mm | 個 | 1 | 83300 |  |  |  | 1 | 一般医療機器 |  | 届出品 | 13B1X00218150005 |  | 2007-04-19 | 13373001 | 開創器 | 4038653032037 | 04038653032037 | 個 | 1
NPS | BV273R | ﾗﾐﾈｸﾄﾐｰ開創器､ｱﾄﾞｿﾝ､4X5半鋭爪､全長325mm | 個 | 1 | 83300 |  |  |  | 1 | 一般医療機器 |  | 届出品 | 13B1X00218150005 |  | 2007-04-19 | 13373001 | 開創器 | 4038653032044 | 04038653032044 | 個 | 1
NPS | BV276R | ﾗﾐﾈｸﾄﾐｰ開創器､ﾍﾞｯｸﾏﾝ・ｲｰﾄﾝ､7X7鋭爪､全長320mm | 個 | 1 | 101100 |  |  |  | 1 | 一般医療機器 |  | 届出品 | 13B1X00218150005 |  | 2007-04-19 | 13373001 | 開創器 | 4038653032051 | 04038653032051 | 個 | 1
NPS | BV296R | 椎弓ｽﾌﾟﾚｯﾀﾞｰ､ｸﾛﾜｰﾄﾞ､先端幅5mm､全長155mm | 個 | 1 | 79800 |  |  |  | 1 | 一般医療機器 |  | 届出品 | 13B1X00218152004 |  | 2012-03-15 | 70969001 | 医療用拡張器 | 4038653032068 | 04038653032068 | 個 | 1
NPS | BV297R | 椎弓ｽﾌﾟﾚｯﾀﾞｰ､ｲﾝｹﾞ､先端幅6mm､全長170mm | 個 | 1 | 74600 |  |  |  | 1 | 一般医療機器 |  | 届出品 | 13B1X00218152004 |  | 2012-03-15 | 70969001 | 医療用拡張器 | 4038653032075 | 04038653032075 | 個 | 1
NPS | BV298R | 椎弓ｽﾌﾟﾚｯﾀﾞｰ､ｲﾝｹﾞ､先端幅12mm､全長275mm | 個 | 1 | 89700 |  |  |  | 1 | 一般医療機器 |  | 届出品 | 13B1X00218152004 |  | 2012-03-15 | 70969001 | 医療用拡張器 | 4038653032082 | 04038653032082 | 個 | 1
NPS | BV299R | 椎弓ｽﾌﾟﾚｯﾀﾞｰ､ｸﾛﾜｰﾄﾞ､先端幅4.5mm､全長135mm | 個 | 1 | 148800 |  |  |  | 1 | 一般医療機器 |  | 届出品 | 13B1X00218152004 |  | 2012-03-15 | 70969001 | 医療用拡張器 | 4038653032099 | 04038653032099 | 個 | 1
SACU | BV329R | 腹壁開創器､ﾍﾞﾋﾞｰｺﾗﾝ､ﾌﾞﾚｰﾄﾞ2対､開き幅80mm | 個 | 1 | 128500 |  |  |  | 1 | 一般医療機器 |  | 届出品 | 13B1X00218150005 |  | 2007-04-19 | 13373001 | 開創器 | 4038653032136 | 04038653032136 | 個 | 1
SACU | BV338R | 腹壁開創器用ｾﾝﾀｰﾌﾞﾚｰﾄﾞ､BV535/536用､63X74mm | 個 | 1 | 38000 |  |  |  | 1 | 一般医療機器 |  | 届出品 | 13B1X00218150005 |  | 2007-04-19 | 13373001 | 開創器 | 4038653143436 | 04038653143436 | 個 | 1
SACU | BV361R | 腹壁開創器用ｾﾝﾀｰﾌﾞﾚｰﾄﾞ､BV531用､54X55mm | 個 | 1 | 17000 |  |  |  | 1 | 一般医療機器 |  | 届出品 | 13B1X00218150005 |  | 2007-04-19 | 13373001 | 開創器 | 4038653143450 | 04038653143450 | 個 | 1
SACU | BV362R | 腹壁開創器用ｾﾝﾀｰﾌﾞﾚｰﾄﾞ､BV532用､54X67mm | 個 | 1 | 20000 |  |  |  | 1 | 一般医療機器 |  | 届出品 | 13B1X00218150005 |  | 2007-04-19 | 13373001 | 開創器 | 4038653143467 | 04038653143467 | 個 | 1
SACU | BV363R | 腹壁開創器用ｾﾝﾀｰﾌﾞﾚｰﾄﾞ､BV533用､52X76mm | 個 | 1 | 23000 |  |  |  | 1 | 一般医療機器 |  | 届出品 | 13B1X00218150005 |  | 2007-04-19 | 13373001 | 開創器 | 4038653143474 | 04038653143474 | 個 | 1
SACU | BV366R | 腹壁開創器用ｾﾝﾀｰﾌﾞﾚｰﾄﾞ､BV542用､54X70mm | 個 | 1 | 25000 |  |  |  | 1 | 一般医療機器 |  | 届出品 | 13B1X00218150005 |  | 2007-04-19 | 13373001 | 開創器 | 4038653143481 | 04038653143481 | 個 | 1
SACU | BV367R | 腹壁開創器用ｾﾝﾀｰﾌﾞﾚｰﾄﾞ､BV543用､72X90mm | 個 | 1 | 33500 |  |  |  | 1 | 一般医療機器 |  | 届出品 | 13B1X00218150005 |  | 2007-04-19 | 13373001 | 開創器 | 4038653143498 | 04038653143498 | 個 | 1
SACU | BV369R | 腹壁開創器用ｾﾝﾀｰﾌﾞﾚｰﾄﾞ､BV545用､74X82mm | 個 | 1 | 51000 |  |  |  | 1 | 一般医療機器 |  | 届出品 | 13B1X00218150005 |  | 2007-04-19 | 13373001 | 開創器 | 4038653143511 | 04038653143511 | 個 | 1
SACU | BV399R | ﾌﾞﾚｰﾄﾞﾘﾑｰﾊﾞｰ | 個 | 1 | 11000 |  |  |  | 1 | 一般医療機器 |  | 届出品 | 13B1X00218150005 |  | 2007-04-19 | 13373001 | 開創器 | 4038653032204 | 04038653032204 | 個 | 1
NPS | BV400R | ﾗﾐﾈｸﾄﾐｰ開創器ｾｯﾄ､ｽｺｰﾋﾞﾙ・ﾊｰﾊﾞｰﾌｨｰﾙﾄﾞ､160x185mm､最大開き幅170mm | 個 | 1 | 200500 |  |  |  | 1 | 一般医療機器 |  | 届出品 | 13B1X00218150005 |  | 2007-04-19 | 13373001 | 開創器 | 4038653245277 | 04038653245277 | 個 | 1
NPS | BV401R | ﾗﾐﾈｸﾄﾐｰ開創器用ｽﾌﾟﾚｯﾀﾞｰ､ｽｺｰﾋﾞﾙ・ﾊｰﾊﾞｰﾌｨｰﾙﾄﾞ､160X185mm､最大開き幅170mm | 個 | 1 | 150300 |  |  |  | 1 | 一般医療機器 |  | 届出品 | 13B1X00218150005 |  | 2007-04-19 | 13373001 | 開創器 | 4038653032211 | 04038653032211 | 個 | 1
NPS | BV403R | ﾗﾐﾈｸﾄﾐｰ開創器用ﾌｯｸ､ｽｺｰﾋﾞﾙ､深55mm | 個 | 1 | 25100 |  |  |  | 1 | 一般医療機器 |  | 届出品 | 13B1X00218150005 |  | 2007-04-19 | 13373001 | 開創器 | 4038653032228 | 04038653032228 | 個 | 1
NPS | BV405R | ﾗﾐﾈｸﾄﾐｰ開創器用ﾌﾞﾚｰﾄﾞ､ｽｺｰﾋﾞﾙ､4鈍爪､深63X幅25mm | 個 | 1 | 25100 |  |  |  | 1 | 一般医療機器 |  | 届出品 | 13B1X00218150005 |  | 2007-04-19 | 13373001 | 開創器 | 4038653032235 | 04038653032235 | 個 | 1
NPS | BV406R | ﾗﾐﾈｸﾄﾐｰ開創器用ﾌﾞﾚｰﾄﾞ､ｽｺｰﾋﾞﾙ､4鈍爪､深63X幅51mm | 個 | 1 | 26500 |  |  |  | 1 | 一般医療機器 |  | 届出品 | 13B1X00218150005 |  | 2007-04-19 | 13373001 | 開創器 | 4038653032242 | 04038653032242 | 個 | 1
SP | BV435R | ｶｽﾊﾟｰﾚﾄﾗｸﾀｰﾌｯｸ､38mm | 個 | 1 | 23000 |  |  |  | 1 | 一般医療機器 |  | 届出品 | 13B1X00218250005 |  | 2006-08-02 | 13373001 | 開創器 | 4038653143627 | 04038653143627 | 個 | 1
SP | BV437R | ｶｽﾊﾟｰﾚﾄﾗｸﾀｰﾌｯｸ､58mm | 個 | 1 | 23000 |  |  |  | 1 | 一般医療機器 |  | 届出品 | 13B1X00218250005 |  | 2006-08-02 | 13373001 | 開創器 | 4038653143634 | 04038653143634 | 個 | 1
SP | BV441R | ﾌﾞﾚｰﾄﾞ,ｶｽﾊﾟｰ,2爪鋭鈎,32X22MM | 個 | 1 | 27000 |  |  |  | 1 | 一般医療機器 |  | 届出品 | 13B1X00218250005 |  | 2006-08-02 | 13373001 | 開創器 | 4038653143658 | 04038653143658 | 個 | 1
SP | BV442R | ﾌﾞﾚｰﾄﾞ,ｶｽﾊﾟｰ,2爪鋭鈎,37X22MM | 個 | 1 | 27000 |  |  |  | 1 | 一般医療機器 |  | 届出品 | 13B1X00218250005 |  | 2006-08-02 | 13373001 | 開創器 | 4038653143665 | 04038653143665 | 個 | 1
SP | BV443R | ﾌﾞﾚｰﾄﾞ,ｶｽﾊﾟｰ,2爪鋭鈎,43X22MM | 個 | 1 | 29000 |  |  |  | 1 | 一般医療機器 |  | 届出品 | 13B1X00218250005 |  | 2006-08-02 | 13373001 | 開創器 | 4038653143672 | 04038653143672 | 個 | 1
SP | BV444R | ﾌﾞﾚｰﾄﾞ,ｶｽﾊﾟｰ,2爪鋭鈎,47X22MM | 個 | 1 | 29000 |  |  |  | 1 | 一般医療機器 |  | 届出品 | 13B1X00218250005 |  | 2006-08-02 | 13373001 | 開創器 | 4038653143689 | 04038653143689 | 個 | 1
SP | BV445R | ﾌﾞﾚｰﾄﾞ,ｶｽﾊﾟｰ,2爪鋭鈎,52X22MM | 個 | 1 | 30000 |  |  |  | 1 | 一般医療機器 |  | 届出品 | 13B1X00218250005 |  | 2006-08-02 | 13373001 | 開創器 | 4038653143696 | 04038653143696 | 個 | 1
SP | BV446R | ﾌﾞﾚｰﾄﾞ,ｶｽﾊﾟｰ,2爪鋭鈎,57X22MM | 個 | 1 | 30000 |  |  |  | 1 | 一般医療機器 |  | 届出品 | 13B1X00218250005 |  | 2006-08-02 | 13373001 | 開創器 | 4038653143702 | 04038653143702 | 個 | 1
SP | BV447R | ﾌﾞﾚｰﾄﾞ,ｶｽﾊﾟｰ,2爪鋭鈎,62X22MM | 個 | 1 | 32000 |  |  |  | 1 | 一般医療機器 |  | 届出品 | 13B1X00218250005 |  | 2006-08-02 | 13373001 | 開創器 | 4038653143719 | 04038653143719 | 個 | 1
SP | BV448R | ﾌﾞﾚｰﾄﾞ,ｶｽﾊﾟｰ,2爪鋭鈎,67X22MM | 個 | 1 | 32000 |  |  |  | 1 | 一般医療機器 |  | 届出品 | 13B1X00218250005 |  | 2006-08-02 | 13373001 | 開創器 | 4038653143726 | 04038653143726 | 個 | 1
SP | BV449R | ｶｽﾊﾟｰ腰椎ﾚﾄﾗｸﾀｰ(ﾌﾞﾚｰﾄﾞ除く) | 個 | 1 | 198000 |  |  |  | 1 | 一般医療機器 |  | 届出品 | 13B1X00218250005 |  | 2006-08-02 | 13373001 | 開創器 | 4038653143733 | 04038653143733 | 個 | 1
SP | BV450R | 腰椎用開創器ｾｯﾄ､ｶｽﾊﾟ- | セット | 1 | 366000 |  |  |  | 1 | 一般医療機器 |  | 届出品 | 13B1X00218250005 |  | 2006-08-02 | 13373001 | 開創器 | 4038653226115 | 04038653226115 | セット | 1
SP | BV451R | ﾌﾞﾚｰﾄﾞ,ｶｽﾊﾟｰ,3爪鋭鈎,32X37MM | 個 | 1 | 28000 |  |  |  | 1 | 一般医療機器 |  | 届出品 | 13B1X00218250005 |  | 2006-08-02 | 13373001 | 開創器 | 4038653143740 | 04038653143740 | 個 | 1
SP | BV452R | ﾌﾞﾚｰﾄﾞ,ｶｽﾊﾟｰ,3爪鋭鈎,37X37MM | 個 | 1 | 28000 |  |  |  | 1 | 一般医療機器 |  | 届出品 | 13B1X00218250005 |  | 2006-08-02 | 13373001 | 開創器 | 4038653143757 | 04038653143757 | 個 | 1
SP | BV453R | ﾌﾞﾚｰﾄﾞ,ｶｽﾊﾟｰ,3爪鋭鈎,43X37MM | 個 | 1 | 30000 |  |  |  | 1 | 一般医療機器 |  | 届出品 | 13B1X00218250005 |  | 2006-08-02 | 13373001 | 開創器 | 4038653143764 | 04038653143764 | 個 | 1
SP | BV454R | ﾌﾞﾚｰﾄﾞ,ｶｽﾊﾟｰ,3爪鋭鈎,47X37MM | 個 | 1 | 30000 |  |  |  | 1 | 一般医療機器 |  | 届出品 | 13B1X00218250005 |  | 2006-08-02 | 13373001 | 開創器 | 4038653143771 | 04038653143771 | 個 | 1
SP | BV455R | ﾌﾞﾚｰﾄﾞ,ｶｽﾊﾟｰ,3爪鋭鈎,52X37MM | 個 | 1 | 31000 |  |  |  | 1 | 一般医療機器 |  | 届出品 | 13B1X00218250005 |  | 2006-08-02 | 13373001 | 開創器 | 4038653143788 | 04038653143788 | 個 | 1
SP | BV456R | ﾌﾞﾚｰﾄﾞ,ｶｽﾊﾟｰ,3爪鋭鈎,57X37MM | 個 | 1 | 31000 |  |  |  | 1 | 一般医療機器 |  | 届出品 | 13B1X00218250005 |  | 2006-08-02 | 13373001 | 開創器 | 4038653143795 | 04038653143795 | 個 | 1
SP | BV457R | ﾌﾞﾚｰﾄﾞ,ｶｽﾊﾟｰ,3爪鋭鈎,62X37MM | 個 | 1 | 34000 |  |  |  | 1 | 一般医療機器 |  | 届出品 | 13B1X00218250005 |  | 2006-08-02 | 13373001 | 開創器 | 4038653143801 | 04038653143801 | 個 | 1
SP | BV458R | ﾌﾞﾚｰﾄﾞ,ｶｽﾊﾟｰ,3爪鋭鈎,67X37MM | 個 | 1 | 34000 |  |  |  | 1 | 一般医療機器 |  | 届出品 | 13B1X00218250005 |  | 2006-08-02 | 13373001 | 開創器 | 4038653143818 | 04038653143818 | 個 | 1
SP | BV461R | ﾌﾞﾚｰﾄﾞ,ｶｽﾊﾟｰ,4爪鋭鈎,32X52MM | 個 | 1 | 34000 |  |  |  | 1 | 一般医療機器 |  | 届出品 | 13B1X00218250005 |  | 2006-08-02 | 13373001 | 開創器 | 4038653143825 | 04038653143825 | 個 | 1
SP | BV462R | ﾌﾞﾚｰﾄﾞ,ｶｽﾊﾟｰ,4爪鋭鈎,37X52MM | 個 | 1 | 34000 |  |  |  | 1 | 一般医療機器 |  | 届出品 | 13B1X00218250005 |  | 2006-08-02 | 13373001 | 開創器 | 4038653143832 | 04038653143832 | 個 | 1
SP | BV463R | ﾌﾞﾚｰﾄﾞ,ｶｽﾊﾟｰ,4爪鋭鈎,43X52MM | 個 | 1 | 35000 |  |  |  | 1 | 一般医療機器 |  | 届出品 | 13B1X00218250005 |  | 2006-08-02 | 13373001 | 開創器 | 4038653143849 | 04038653143849 | 個 | 1
SP | BV464R | ﾌﾞﾚｰﾄﾞ,ｶｽﾊﾟｰ,4爪鋭鈎,47X52MM | 個 | 1 | 35000 |  |  |  | 1 | 一般医療機器 |  | 届出品 | 13B1X00218250005 |  | 2006-08-02 | 13373001 | 開創器 | 4038653143856 | 04038653143856 | 個 | 1
SP | BV465R | ﾌﾞﾚｰﾄﾞ,ｶｽﾊﾟｰ,4爪鋭鈎,52X52MM | 個 | 1 | 37000 |  |  |  | 1 | 一般医療機器 |  | 届出品 | 13B1X00218250005 |  | 2006-08-02 | 13373001 | 開創器 | 4038653143863 | 04038653143863 | 個 | 1
SP | BV466R | ﾌﾞﾚｰﾄﾞ,ｶｽﾊﾟｰ,4爪鋭鈎,57X52MM | 個 | 1 | 37000 |  |  |  | 1 | 一般医療機器 |  | 届出品 | 13B1X00218250005 |  | 2006-08-02 | 13373001 | 開創器 | 4038653143870 | 04038653143870 | 個 | 1
SP | BV467R | ﾌﾞﾚｰﾄﾞ,ｶｽﾊﾟｰ,4爪鋭鈎,62X52MM | 個 | 1 | 39000 |  |  |  | 1 | 一般医療機器 |  | 届出品 | 13B1X00218250005 |  | 2006-08-02 | 13373001 | 開創器 | 4038653143887 | 04038653143887 | 個 | 1
SP | BV468R | ﾌﾞﾚｰﾄﾞ,ｶｽﾊﾟｰ,4爪鋭鈎,67X52MM | 個 | 1 | 39000 |  |  |  | 1 | 一般医療機器 |  | 届出品 | 13B1X00218250005 |  | 2006-08-02 | 13373001 | 開創器 | 4038653143894 | 04038653143894 | 個 | 1
SACU | BV500R | 腹壁開創器､ｺﾞｯｾ､開き巾110mm､深さ38mm | 個 | 1 | 56000 |  |  |  | 1 | 一般医療機器 |  | 届出品 | 13B1X00218150005 |  | 2007-04-19 | 13373001 | 開創器 | 4038653032280 | 04038653032280 | 個 | 1
SACU | BV502R | 腹壁開創器､ｺﾞｯｾ､開き巾125mm､深さ55mm | 個 | 1 | 65000 |  |  |  | 1 | 一般医療機器 |  | 届出品 | 13B1X00218150005 |  | 2007-04-19 | 13373001 | 開創器 | 4038653032297 | 04038653032297 | 個 | 1
SACU | BV505R | 腹壁開創器､ｺﾞｯｾ､開き巾185mm､深さ58mm | 個 | 1 | 108000 |  |  |  | 1 | 一般医療機器 |  | 届出品 | 13B1X00218150005 |  | 2007-04-19 | 13373001 | 開創器 | 4038653032303 | 04038653032303 | 個 | 1
SACU | BV506R | ｾﾝﾀｰﾌﾞﾚｰﾄﾞ､59X57mm | 個 | 1 | 35000 |  |  |  | 1 | 一般医療機器 |  | 届出品 | 13B1X00218150005 |  | 2007-04-19 | 13373001 | 開創器 | 4038653032310 | 04038653032310 | 個 | 1
NPS | BV509R | ﾗﾐﾈｸﾄﾐｰ開創器用ｽﾌﾟﾚｯﾀﾞｰ､ｽｺｰﾋﾞﾙ･ﾘﾋﾀｰ、175X195mm､ 最大開き幅155mm | 個 | 1 | 151200 |  |  |  | 1 | 一般医療機器 |  | 届出品 | 13B1X00218150005 |  | 2007-04-19 | 13373001 | 開創器 | 4038653143924 | 04038653143924 | 個 | 1
NPS | BV510R | ﾗﾐﾈｸﾄﾐｰ開創器ｾｯﾄ､ｽｺｰﾋﾞﾙ･ﾘﾋﾀｰ、175X195､最大開き幅155mm | 個 | 1 | 194600 |  |  |  | 1 | 一般医療機器 |  | 届出品 | 13B1X00218150005 |  | 2007-04-19 | 13373001 | 開創器 | 4038653245314 | 04038653245314 | 個 | 1
SACU | BV512R | 腹壁開創器､開き巾105mm､深さ20mm | 個 | 1 | 139000 |  |  |  | 1 | 一般医療機器 |  | 届出品 | 13B1X00218150005 |  | 2007-04-19 | 13373001 | 開創器 | 4038653032327 | 04038653032327 | 個 | 1
NPS | BV516R | ﾗﾐﾈｸﾄﾐｰ開創器用ﾌﾞﾚｰﾄﾞ、ｽｺｰﾋﾞﾙ･ﾘﾋﾀｰ、1対（4鈍爪､深62X幅52mmｘ1、3鈍爪､深62X幅37mmx1） | 対 | 1 | 43400 |  |  |  | 1 | 一般医療機器 |  | 届出品 | 13B1X00218150005 |  | 2007-04-19 | 13373001 | 開創器 | 4038653143931 | 04038653143931 | 対 | 1
NPS | BV517R | ﾗﾐﾈｸﾄﾐｰ開創器用ﾌﾞﾚｰﾄﾞ、ｽｺｰﾋﾞﾙ･ﾘﾋﾀｰ、1対（7鈍爪､深47X幅51mmｘ2） | 対 | 1 | 39700 |  |  |  | 1 | 一般医療機器 |  | 届出品 | 13B1X00218150005 |  | 2007-04-19 | 13373001 | 開創器 | 4038653143948 | 04038653143948 | 対 | 1
NPS | BV518R | ﾗﾐﾈｸﾄﾐｰ開創器用ﾌﾞﾚｰﾄﾞ、ｽｺｰﾋﾞﾙ･ﾘﾋﾀｰ、1対（3鈍爪､深30X幅40mmｘ2） | 対 | 1 | 35300 |  |  |  | 1 | 一般医療機器 |  | 届出品 | 13B1X00218150005 |  | 2007-04-19 | 13373001 | 開創器 | 4038653143955 | 04038653143955 | 対 | 1
NPS | BV519R | ﾗﾐﾈｸﾄﾐｰ開創器用ﾌﾞﾚｰﾄﾞ、ｽｺｰﾋﾞﾙ･ﾘﾋﾀｰ、1対（ｽﾑｰｽ､深37X幅62mmｘ2） | 対 | 1 | 35300 |  |  |  | 1 | 一般医療機器 |  | 届出品 | 13B1X00218150005 |  | 2007-04-19 | 13373001 | 開創器 | 4038653143962 | 04038653143962 | 対 | 1
SACU | BV520R | ｽﾌ゜ﾚｯﾀﾞｰ､ｺﾗﾝ､BV530用､190mm | 個 | 1 | 89000 |  |  |  | 1 | 一般医療機器 |  | 届出品 | 13B1X00218150005 |  | 2007-04-19 | 13373001 | 開創器 | 4038653032334 | 04038653032334 | 個 | 1
SACU | BV522R | ｽﾌ゜ﾚｯﾀﾞｰ､ｺﾗﾝ､BV531用､210mm | 個 | 1 | 98000 |  |  |  | 1 | 一般医療機器 |  | 届出品 | 13B1X00218150005 |  | 2007-04-19 | 13373001 | 開創器 | 4038653032341 | 04038653032341 | 個 | 1
SACU | BV523R | ｽﾌ゜ﾚｯﾀﾞｰ､ｺﾗﾝ､BV532/533用､210mm | 個 | 1 | 125000 |  |  |  | 1 | 一般医療機器 |  | 届出品 | 13B1X00218150005 |  | 2007-04-19 | 13373001 | 開創器 | 4038653143979 | 04038653143979 | 個 | 1
SACU | BV524R | ｽﾌ゜ﾚｯﾀﾞｰ､ｺﾗﾝ､BV535/536用､290mm | 個 | 1 | 175000 |  |  |  | 1 | 一般医療機器 |  | 届出品 | 13B1X00218150005 |  | 2007-04-19 | 13373001 | 開創器 | 4038653143986 | 04038653143986 | 個 | 1
SACU | BV527R | ｽﾌ゜ﾚｯﾀﾞｰ､BV542/543用､160mm | 個 | 1 | 183000 |  |  |  | 1 | 一般医療機器 |  | 届出品 | 13B1X00218150005 |  | 2007-04-19 | 13373001 | 開創器 | 4038653032358 | 04038653032358 | 個 | 1
SACU | BV528R | ｽﾌ゜ﾚｯﾀﾞｰ､ﾎﾙﾂﾊﾞｯﾊ､BV545用､260mm | 個 | 1 | 265000 |  |  |  | 1 | 一般医療機器 |  | 届出品 | 13B1X00218150005 |  | 2007-04-19 | 13373001 | 開創器 | 4038653032365 | 04038653032365 | 個 | 1
SACU | BV530R | 腹壁開創器ｾｯﾄ､ｺﾗﾝ､開き巾135mm | 個 | 1 | 115000 |  |  |  | 1 | 一般医療機器 |  | 届出品 | 13B1X00218150005 |  | 2007-04-19 | 13373001 | 開創器 | 4038653245321 | 04038653245321 | 個 | 1
SACU | BV531R | 腹壁開創器ｾｯﾄ､ｺﾗﾝ､開き巾135mm | 個 | 1 | 140000 |  |  |  | 1 | 一般医療機器 |  | 届出品 | 13B1X00218150005 |  | 2007-04-19 | 13373001 | 開創器 | 4038653236961 | 04038653236961 | 個 | 1
SACU | BV532R | 腹壁開創器ｾｯﾄ､ｺﾗﾝ､開き巾160mm | 個 | 1 | 169000 |  |  |  | 1 | 一般医療機器 |  | 届出品 | 13B1X00218150005 |  | 2007-04-19 | 13373001 | 開創器 | 4038653245338 | 04038653245338 | 個 | 1
SACU | BV533R | 腹壁開創器ｾｯﾄ､ｺﾗﾝ､開き巾160mm | 個 | 1 | 178000 |  |  |  | 1 | 一般医療機器 |  | 届出品 | 13B1X00218150005 |  | 2007-04-19 | 13373001 | 開創器 | 4038653236978 | 04038653236978 | 個 | 1
SACU | BV535R | 腹壁開創器ｾｯﾄ､ｺﾗﾝ､開き巾210mm | 個 | 1 | 245000 |  |  |  | 1 | 一般医療機器 |  | 届出品 | 13B1X00218150005 |  | 2007-04-19 | 13373001 | 開創器 | 4038653245345 | 04038653245345 | 個 | 1
SACU | BV536R | 腹壁開創器ｾｯﾄ､ｺﾗﾝ､開き巾210mm | 個 | 1 | 243000 |  |  |  | 1 | 一般医療機器 |  | 届出品 | 13B1X00218150005 |  | 2007-04-19 | 13373001 | 開創器 | 4038653245352 | 04038653245352 | 個 | 1
SACU | BV542R | 腹壁開創器ｾｯﾄ､ﾘｶｰﾄﾞ､開き巾320mm | 個 | 1 | 239000 |  |  |  | 1 | 一般医療機器 |  | 届出品 | 13B1X00218150005 |  | 2007-04-19 | 13373001 | 開創器 | 4038653226122 | 04038653226122 | 個 | 1
SACU | BV543R | 腹壁開創器ｾｯﾄ､ﾘｶｰﾄﾞ､開き巾320mm | 個 | 1 | 249000 |  |  |  | 1 | 一般医療機器 |  | 届出品 | 13B1X00218150005 |  | 2007-04-19 | 13373001 | 開創器 | 4038653245376 | 04038653245376 | 個 | 1
SACU | BV545R | 腹壁開創器ｾｯﾄ､ﾎﾙﾂﾊﾞｯﾊ､開き巾275mm | 個 | 1 | 375000 |  |  |  | 1 | 一般医療機器 |  | 届出品 | 13B1X00218150005 |  | 2007-04-19 | 13373001 | 開創器 | 4038653245383 | 04038653245383 | 個 | 1
SACU | BV551R | ﾗﾃﾗﾙﾌﾞﾚｰﾄﾞ､BV531用､37X62mm､1対 | 対 | 1 | 26000 |  |  |  | 1 | 一般医療機器 |  | 届出品 | 13B1X00218150005 |  | 2007-04-19 | 13373001 | 開創器 | 4038653032372 | 04038653032372 | 対 | 1
SACU | BV552R | ﾗﾃﾗﾙﾌﾞﾚｰﾄﾞ､BV532用､37X80mm､1対 | 対 | 1 | 27000 |  |  |  | 1 | 一般医療機器 |  | 届出品 | 13B1X00218150005 |  | 2007-04-19 | 13373001 | 開創器 | 4038653032389 | 04038653032389 | 対 | 1
SACU | BV553R | ﾗﾃﾗﾙﾌﾞﾚｰﾄﾞ､BV533用､37X98mm､1対 | 対 | 1 | 33000 |  |  |  | 1 | 一般医療機器 |  | 届出品 | 13B1X00218150005 |  | 2007-04-19 | 13373001 | 開創器 | 4038653032396 | 04038653032396 | 対 | 1
SACU | BV554R | ﾗﾃﾗﾙﾌﾞﾚｰﾄﾞ､BV536用､61X80mm､1対 | 対 | 1 | 31000 |  |  |  | 1 | 一般医療機器 |  | 届出品 | 13B1X00218150005 |  | 2007-04-19 | 13373001 | 開創器 | 4038653032402 | 04038653032402 | 対 | 1
SACU | BV555R | ﾗﾃﾗﾙﾌﾞﾚｰﾄﾞ､BV535用､48X59mm､1対 | 対 | 1 | 32500 |  |  |  | 1 | 一般医療機器 |  | 届出品 | 13B1X00218150005 |  | 2007-04-19 | 13373001 | 開創器 | 4038653032419 | 04038653032419 | 対 | 1
SACU | BV556R | ﾗﾃﾗﾙﾌﾞﾚｰﾄﾞ､BV542用､58X80mm､1対 | 対 | 1 | 31000 |  |  |  | 1 | 一般医療機器 |  | 届出品 | 13B1X00218150005 |  | 2007-04-19 | 13373001 | 開創器 | 4038653032426 | 04038653032426 | 対 | 1
SACU | BV557R | ﾗﾃﾗﾙﾌﾞﾚｰﾄﾞ､BV543用､72X84mm､1対 | 対 | 1 | 33000 |  |  |  | 1 | 一般医療機器 |  | 届出品 | 13B1X00218150005 |  | 2007-04-19 | 13373001 | 開創器 | 4038653032433 | 04038653032433 | 対 | 1
SACU | BV558R | ﾗﾃﾗﾙﾌﾞﾚｰﾄﾞ､BV545用､59X80mm､1対 | 対 | 1 | 59000 |  |  |  | 1 | 一般医療機器 |  | 届出品 | 13B1X00218150005 |  | 2007-04-19 | 13373001 | 開創器 | 4038653032440 | 04038653032440 | 対 | 1
SACU | BV575R | ｽﾌﾟﾚｯﾀﾞｰ,ﾐﾘﾝ,BV580用 | 個 | 1 | 115000 |  |  |  | 1 | 一般医療機器 |  | 届出品 | 13B1X00218150005 |  | 2007-04-19 | 13373001 | 開創器 | 4038653032457 | 04038653032457 | 個 | 1
SACU | BV576R | ﾌﾞﾚｰﾄﾞ､BV580用､57X25mm､1対 | 対 | 1 | 37000 |  |  |  | 1 | 一般医療機器 |  | 届出品 | 13B1X00218150005 |  | 2007-04-19 | 13373001 | 開創器 | 4038653144068 | 04038653144068 | 対 | 1
SACU | BV577R | ﾌﾞﾚｰﾄﾞ､BV580用､82X25mm､1対 | 対 | 1 | 41000 |  |  |  | 1 | 一般医療機器 |  | 届出品 | 13B1X00218150005 |  | 2007-04-19 | 13373001 | 開創器 | 4038653144075 | 04038653144075 | 対 | 1
SACU | BV578R | ｾﾝﾀｰﾌﾞﾚｰﾄﾞ､BV580用､105X45mm | 個 | 1 | 29000 |  |  |  | 1 | 一般医療機器 |  | 届出品 | 13B1X00218150005 |  | 2007-04-19 | 13373001 | 開創器 | 4038653144082 | 04038653144082 | 個 | 1
SACU | BV580R | 膀胱拡大器ｾｯﾄ,ﾐﾘﾝ | 個 | 1 | 221000 |  |  |  | 1 | 一般医療機器 |  | 届出品 | 13B1X00218150005 |  | 2007-04-19 | 13373001 | 開創器 | 4038653245406 | 04038653245406 | 個 | 1
SACU | BV581R | 直腸開創器､ｽﾌﾟﾚｯﾀﾞｰ､ﾊﾟｰｸｽ､BV585R用 | 個 | 1 | 116000 |  |  |  | 1 | 一般医療機器 |  | 届出品 | 13B1X00218150005 |  | 2007-04-19 | 13373001 | 開創器 | 4038653144099 | 04038653144099 | 個 | 1
SACU | BV582R | 直腸開創器､ｾﾝﾀｰﾌﾞﾚｰﾄﾞ､ﾊﾟｰｸｽ､BV585R用､深さ95mm | 個 | 1 | 20000 |  |  |  | 1 | 一般医療機器 |  | 届出品 | 13B1X00218150005 |  | 2007-04-19 | 13373001 | 開創器 | 4038653144105 | 04038653144105 | 個 | 1
SACU | BV583R | 直腸開創器､ﾌﾞﾚｰﾄﾞ､ﾊﾟｰｸｽ､BV585R用､70X22mm､1対 | 対 | 1 | 45500 |  |  |  | 1 | 一般医療機器 |  | 届出品 | 13B1X00218150005 |  | 2007-04-19 | 13373001 | 開創器 | 4038653144112 | 04038653144112 | 対 | 1
SACU | BV584R | 直腸開創器､ﾌﾞﾚｰﾄﾞ､ﾊﾟｰｸｽ､BV585R用､93X22mm､1対 | 対 | 1 | 49000 |  |  |  | 1 | 一般医療機器 |  | 届出品 | 13B1X00218150005 |  | 2007-04-19 | 13373001 | 開創器 | 4038653144129 | 04038653144129 | 対 | 1
SACU | BV585R | 直腸開創器ｾｯﾄ､ﾊﾟｰｸｽ | 個 | 1 | 230000 |  |  |  | 1 | 一般医療機器 |  | 届出品 | 13B1X00218150005 |  | 2007-04-19 | 13373001 | 開創器 | 4038653245413 | 04038653245413 | 個 | 1
SACU | BV586R | 直腸開創器､ﾌﾞﾚｰﾄﾞ､ﾊﾟｰｸｽ､90X22mm､1対 | 対 | 1 | 51000 |  |  |  | 1 | 一般医療機器 |  | 届出品 | 13B1X00218150005 |  | 2007-04-19 | 13373001 | 開創器 | 4038653144136 | 04038653144136 | 対 | 1
SACU | BV589R | 直腸開創器､ﾌﾞﾚｰﾄﾞ､ﾊﾟｰｸｽ､150X23mm､1対 | 対 | 1 | 57000 |  |  |  | 1 | 一般医療機器 |  | 届出品 | 13B1X00218150005 |  | 2007-04-19 | 13373001 | 開創器 | 4038653144143 | 04038653144143 | 対 | 1
SACU | BV601R | 腹壁開創器ｾｯﾄ､開き巾90mm､深さ27mm | 個 | 1 | 103000 |  |  |  | 1 | 一般医療機器 |  | 届出品 | 13B1X00218150005 |  | 2007-04-19 | 13373001 | 開創器 | 4038653032464 | 04038653032464 | 個 | 1
SACU | BV602R | ｾﾝﾀｰﾌﾞﾚｰﾄﾞ､深さ24mm | 個 | 1 | 18000 |  |  |  | 1 | 一般医療機器 |  | 届出品 | 13B1X00218150005 |  | 2007-04-19 | 13373001 | 開創器 | 4038653032471 | 04038653032471 | 個 | 1
SACU | BV605R | 腹壁開創器ｾｯﾄ､ﾊﾞﾙﾌｧｰ､開き巾155mm､深さ60mm | 個 | 1 | 119000 |  |  |  | 1 | 一般医療機器 |  | 届出品 | 13B1X00218150005 |  | 2007-04-19 | 13373001 | 開創器 | 4038653032488 | 04038653032488 | 個 | 1
SACU | BV606R | ｾﾝﾀｰﾌﾞﾚｰﾄﾞ､ﾊﾞﾙﾌｧｰ､BV605/632用､47X80mm | 個 | 1 | 53000 |  |  |  | 1 | 一般医療機器 |  | 届出品 | 13B1X00218150005 |  | 2007-04-19 | 13373001 | 開創器 | 4038653032495 | 04038653032495 | 個 | 1
SACU | BV608R | 腹壁開創器ｾｯﾄ､開き巾235mm､深さ60mm | 個 | 1 | 134000 |  |  |  | 1 | 一般医療機器 |  | 届出品 | 13B1X00218150005 |  | 2007-04-19 | 13373001 | 開創器 | 4038653032501 | 04038653032501 | 個 | 1
SACU | BV609R | ｾﾝﾀｰﾌﾞﾚｰﾄﾞ､ﾊﾞﾙﾌｧｰ､BV608/634用､62X76mm | 個 | 1 | 57500 |  |  |  | 1 | 一般医療機器 |  | 届出品 | 13B1X00218150005 |  | 2007-04-19 | 13373001 | 開創器 | 4038653032518 | 04038653032518 | 個 | 1
SACU | BV610R | 腹壁開創器ｾｯﾄ､開き巾265mm､深さ90mm | 個 | 1 | 138000 |  |  |  | 1 | 一般医療機器 |  | 届出品 | 13B1X00218150005 |  | 2007-04-19 | 13373001 | 開創器 | 4038653032525 | 04038653032525 | 個 | 1
SACU | BV611R | ｾﾝﾀｰﾌﾞﾚｰﾄﾞ,ﾊﾞﾙﾌｧｰ,BV610/636/638用,80X80M | 個 | 1 | 58000 |  |  |  | 1 | 一般医療機器 |  | 届出品 | 13B1X00218150005 |  | 2007-04-19 | 13373001 | 開創器 | 4038653032532 | 04038653032532 | 個 | 1
SACU | BV615R | 腹壁開創器ｾｯﾄ､ﾊﾞﾙﾌｧｰ､開き幅255mm､深さ105mm | 個 | 1 | 135000 |  |  |  | 1 | 一般医療機器 |  | 届出品 | 13B1X00218150005 |  | 2007-04-19 | 13373001 | 開創器 | 4038653032549 | 04038653032549 | 個 | 1
SACU | BV616R | ｾﾝﾀｰﾌﾞﾚｰﾄﾞ､ﾊﾞﾙﾌｧｰ､BV615用､107X59mm | 個 | 1 | 56500 |  |  |  | 1 | 一般医療機器 |  | 届出品 | 13B1X00218150005 |  | 2007-04-19 | 13373001 | 開創器 | 4038653032556 | 04038653032556 | 個 | 1
SACU | BV617R | ｾﾝﾀｰﾌﾞﾚｰﾄﾞ､ﾊﾞﾙﾌｧｰ､54X80mm | 個 | 1 | 56500 |  |  |  | 1 | 一般医療機器 |  | 届出品 | 13B1X00218150005 |  | 2007-04-19 | 13373001 | 開創器 | 4038653032563 | 04038653032563 | 個 | 1
SACU | BV621R | ｽﾌﾟﾚｯﾀﾞｰ,BV632/634/636/638用 | 個 | 1 | 131000 |  |  |  | 1 | 一般医療機器 |  | 届出品 | 13B1X00218150005 |  | 2007-04-19 | 13373001 | 開創器 | 4038653144150 | 04038653144150 | 個 | 1
SACU | BV622R | 腹壁開創器用ﾗﾃﾗﾙﾌﾞﾚｰﾄﾞ､BV632用､50mm､1対 | 対 | 1 | 22500 |  |  |  | 1 | 一般医療機器 |  | 届出品 | 13B1X00218150005 |  | 2007-04-19 | 13373001 | 開創器 | 4038653144167 | 04038653144167 | 対 | 1
SACU | BV624R | 腹壁開創器用ﾗﾃﾗﾙﾌﾞﾚｰﾄﾞ､BV634用､60mm､1対 | 対 | 1 | 22500 |  |  |  | 1 | 一般医療機器 |  | 届出品 | 13B1X00218150005 |  | 2007-04-19 | 13373001 | 開創器 | 4038653144174 | 04038653144174 | 対 | 1
SACU | BV626R | 腹壁開創器用ﾗﾃﾗﾙﾌﾞﾚｰﾄﾞ､BV636用､75mm､1対 | 対 | 1 | 22500 |  |  |  | 1 | 一般医療機器 |  | 届出品 | 13B1X00218150005 |  | 2007-04-19 | 13373001 | 開創器 | 4038653144181 | 04038653144181 | 対 | 1
SACU | BV628R | 腹壁開創器用ﾗﾃﾗﾙﾌﾞﾚｰﾄﾞ､BV638用､90mm､1対 | 対 | 1 | 22500 |  |  |  | 1 | 一般医療機器 |  | 届出品 | 13B1X00218150005 |  | 2007-04-19 | 13373001 | 開創器 | 4038653144198 | 04038653144198 | 対 | 1
SACU | BV632R | 腹壁開創器ｾｯﾄ､ﾊﾞﾙﾌｧｰ､深さ50mm | 個 | 1 | 210000 |  |  |  | 1 | 一般医療機器 |  | 届出品 | 13B1X00218150005 |  | 2007-04-19 | 13373001 | 開創器 | 4038653245420 | 04038653245420 | 個 | 1
SACU | BV634R | 腹壁開創器ｾｯﾄ､ﾊﾞﾙﾌｧｰ､開き巾190mm､深さ60mm | 個 | 1 | 210000 |  |  |  | 1 | 一般医療機器 |  | 届出品 | 13B1X00218150005 |  | 2007-04-19 | 13373001 | 開創器 | 4038653245437 | 04038653245437 | 個 | 1
SACU | BV636R | 腹壁開創器ｾｯﾄ,ﾊﾞﾙﾌｧｰ,開き巾190MM,深さ75M | 個 | 1 | 220000 |  |  |  | 1 | 一般医療機器 |  | 届出品 | 13B1X00218150005 |  | 2007-04-19 | 13373001 | 開創器 | 4038653245444 | 04038653245444 | 個 | 1
SACU | BV638R | 腹壁開創器ｾｯﾄ,ﾊﾞﾙﾌｧｰ,開き巾190MM,深さ90M | 個 | 1 | 220000 |  |  |  | 1 | 一般医療機器 |  | 届出品 | 13B1X00218150005 |  | 2007-04-19 | 13373001 | 開創器 | 4038653245451 | 04038653245451 | 個 | 1
SACU | BV645R | ﾌﾚｰﾑ､BV650用､175X150mm | 個 | 1 | 32000 |  |  |  | 1 | 一般医療機器 |  | 届出品 | 13B1X00218150005 |  | 2007-04-19 | 13373001 | 開創器 | 4038653032594 | 04038653032594 | 個 | 1
SACU | BV646R | ﾌﾞﾚｰﾄﾞ､20X30mm | 個 | 1 | 23000 |  |  |  | 1 | 一般医療機器 |  | 届出品 | 13B1X00218150005 |  | 2007-04-19 | 13373001 | 開創器 | 4038653032600 | 04038653032600 | 個 | 1
SACU | BV648R | ﾌﾞﾚｰﾄﾞ､40X30mm | 個 | 1 | 23000 |  |  |  | 1 | 一般医療機器 |  | 届出品 | 13B1X00218150005 |  | 2007-04-19 | 13373001 | 開創器 | 4038653032624 | 04038653032624 | 個 | 1
SACU | BV649R | ﾌﾞﾚｰﾄﾞ､40X40mm | 個 | 1 | 23000 |  |  |  | 1 | 一般医療機器 |  | 届出品 | 13B1X00218150005 |  | 2007-04-19 | 13373001 | 開創器 | 4038653032631 | 04038653032631 | 個 | 1
SACU | BV650R | 腹壁固定器ｾｯﾄ,ﾃﾞﾆｽ･ﾌﾞﾗｳﾝ | 個 | 1 | 120000 |  |  |  | 1 | 一般医療機器 |  | 届出品 | 13B1X00218150005 |  | 2007-04-19 | 13373001 | 開創器 | 4038653032648 | 04038653032648 | 個 | 1
SACU | BV653R | ﾌﾚｰﾑ､BV654用､275X250mm | 個 | 1 | 64000 |  |  |  | 1 | 一般医療機器 |  | 届出品 | 13B1X00218150005 |  | 2007-04-19 | 13373001 | 開創器 | 4038653144204 | 04038653144204 | 個 | 1
SACU | BV654R | 腹壁固定器ｾｯﾄ,ｾﾑ | 個 | 1 | 220000 |  |  |  | 1 | 一般医療機器 |  | 届出品 | 13B1X00218150005 |  | 2007-04-19 | 13373001 | 開創器 | 4038653245468 | 04038653245468 | 個 | 1
SACU | BV655R | ﾌﾞﾚｰﾄﾞ､46X64mm | 個 | 1 | 21000 |  |  |  | 1 | 一般医療機器 |  | 届出品 | 13B1X00218150005 |  | 2007-04-19 | 13373001 | 開創器 | 4038653144211 | 04038653144211 | 個 | 1
SACU | BV656R | ﾌﾞﾚｰﾄﾞ､53X54mm | 個 | 1 | 26500 |  |  |  | 1 | 一般医療機器 |  | 届出品 | 13B1X00218150005 |  | 2007-04-19 | 13373001 | 開創器 | 4038653144228 | 04038653144228 | 個 | 1
SACU | BV657R | ﾌﾞﾚｰﾄﾞ､82X97mm | 個 | 1 | 26500 |  |  |  | 1 | 一般医療機器 |  | 届出品 | 13B1X00218150005 |  | 2007-04-19 | 13373001 | 開創器 | 4038653144235 | 04038653144235 | 個 | 1
SACU | BV658R | ﾌﾞﾚｰﾄﾞ､98X51mm | 個 | 1 | 26500 |  |  |  | 1 | 一般医療機器 |  | 届出品 | 13B1X00218150005 |  | 2007-04-19 | 13373001 | 開創器 | 4038653144242 | 04038653144242 | 個 | 1
SACU | BV659R | ﾌﾞﾚｰﾄﾞ､107X36mm | 個 | 1 | 26500 |  |  |  | 1 | 一般医療機器 |  | 届出品 | 13B1X00218150005 |  | 2007-04-19 | 13373001 | 開創器 | 4038653144259 | 04038653144259 | 個 | 1
SACU | BV660R | 腹壁固定器ｾｯﾄ,ｷﾙｼｭﾅｰ | 個 | 1 | 160000 |  |  |  | 1 | 一般医療機器 |  | 届出品 | 13B1X00218150005 |  | 2007-04-19 | 13373001 | 開創器 | 4038653245475 | 04038653245475 | 個 | 1
SACU | BV661R | ﾌﾚｰﾑ､BV660用､250X250mm | 個 | 1 | 60000 |  |  |  | 1 | 一般医療機器 |  | 届出品 | 13B1X00218150005 |  | 2007-04-19 | 13373001 | 開創器 | 4038653144266 | 04038653144266 | 個 | 1
SACU | BV662R | 腹壁固定器ｾｯﾄ,ｷﾙｼｭﾅｰ,折りたたみ式 | 個 | 1 | 181000 |  |  |  | 1 | 一般医療機器 |  | 届出品 | 13B1X00218150005 |  | 2007-04-19 | 13373001 | 開創器 | 4038653245482 | 04038653245482 | 個 | 1
SACU | BV663R | ﾌﾚｰﾑ,折りたたみ式,BV662用 | 個 | 1 | 82000 |  |  |  | 1 | 一般医療機器 |  | 届出品 | 13B1X00218150005 |  | 2007-04-19 | 13373001 | 開創器 | 4038653144273 | 04038653144273 | 個 | 1
SACU | BV664R | ﾌﾚｰﾑ､275X355mm | 個 | 1 | 72000 |  |  |  | 1 | 一般医療機器 |  | 届出品 | 13B1X00218150005 |  | 2007-04-19 | 13373001 | 開創器 | 4038653144280 | 04038653144280 | 個 | 1
SACU | BV665R | ﾌﾚｰﾑ､295X275mm | 個 | 1 | 72000 |  |  |  | 1 | 一般医療機器 |  | 届出品 | 13B1X00218150005 |  | 2007-04-19 | 13373001 | 開創器 | 4038653144297 | 04038653144297 | 個 | 1
SACU | BV668R | ﾌﾞﾚｰﾄﾞ､48X66mm | 個 | 1 | 25000 |  |  |  | 1 | 一般医療機器 |  | 届出品 | 13B1X00218150005 |  | 2007-04-19 | 13373001 | 開創器 | 4038653144303 | 04038653144303 | 個 | 1
SACU | BV669R | ﾌﾞﾚｰﾄﾞ､42X54mm | 個 | 1 | 25000 |  |  |  | 1 | 一般医療機器 |  | 届出品 | 13B1X00218150005 |  | 2007-04-19 | 13373001 | 開創器 | 4038653144310 | 04038653144310 | 個 | 1
SACU | BV670R | ﾌﾞﾚｰﾄﾞ､ｷﾙｼｭﾅｰ､64X80mm | 個 | 1 | 38000 |  |  |  | 1 | 一般医療機器 |  | 届出品 | 13B1X00218150005 |  | 2007-04-19 | 13373001 | 開創器 | 4038653144327 | 04038653144327 | 個 | 1
SACU | BV672R | ﾌﾞﾚｰﾄﾞ､ｷﾙｼｭﾅｰ､80X82mm | 個 | 1 | 38000 |  |  |  | 1 | 一般医療機器 |  | 届出品 | 13B1X00218150005 |  | 2007-04-19 | 13373001 | 開創器 | 4038653144334 | 04038653144334 | 個 | 1
SACU | BV674R | ﾌﾞﾚｰﾄﾞ､ｷﾙｼｭﾅｰ､90X69mm | 個 | 1 | 37500 |  |  |  | 1 | 一般医療機器 |  | 届出品 | 13B1X00218150005 |  | 2007-04-19 | 13373001 | 開創器 | 4038653144341 | 04038653144341 | 個 | 1
SACU | BV675R | ﾌﾞﾚｰﾄﾞ､ｷﾙｼｭﾅｰ､92X95mm | 個 | 1 | 39000 |  |  |  | 1 | 一般医療機器 |  | 届出品 | 13B1X00218150005 |  | 2007-04-19 | 13373001 | 開創器 | 4038653144358 | 04038653144358 | 個 | 1
SACU | BV676R | ﾌﾞﾚｰﾄﾞ､ｷﾙｼｭﾅｰ､78X58mm | 個 | 1 | 42000 |  |  |  | 1 | 一般医療機器 |  | 届出品 | 13B1X00218150005 |  | 2007-04-19 | 13373001 | 開創器 | 4038653144365 | 04038653144365 | 個 | 1
SACU | BV680R | ﾌﾞﾚｰﾄﾞ､ｷﾙｼｭﾅｰ､108X42mm | 個 | 1 | 56500 |  |  |  | 1 | 一般医療機器 |  | 届出品 | 13B1X00218150005 |  | 2007-04-19 | 13373001 | 開創器 | 4038653144372 | 04038653144372 | 個 | 1
SACU | BV682R | ﾌﾞﾚｰﾄﾞ､ｷﾙｼｭﾅｰ､91X55mm | 個 | 1 | 56500 |  |  |  | 1 | 一般医療機器 |  | 届出品 | 13B1X00218150005 |  | 2007-04-19 | 13373001 | 開創器 | 4038653144389 | 04038653144389 | 個 | 1
SACU | BV684R | ﾌﾞﾚｰﾄﾞ､ｷﾙｼｭﾅｰ､121X55mm | 個 | 1 | 56500 |  |  |  | 1 | 一般医療機器 |  | 届出品 | 13B1X00218150005 |  | 2007-04-19 | 13373001 | 開創器 | 4038653144396 | 04038653144396 | 個 | 1
SACU | BV709R | ﾊﾞﾙﾌﾞ交換用鉗子,BV701R用 | 個 | 1 | 13500 |  |  |  | 1 | 一般医療機器 |  | 届出品 | 13B1X00218150005 |  | 2007-04-19 | 13373001 | 開創器 | 4038653032785 | 04038653032785 | 個 | 1
SACU | BV710R | 開創器ｾｯﾄ､ｱﾚﾝﾍﾞﾙｸﾞ､腸骨動脈用 | 個 | 1 | 525000 |  |  |  | 1 | 一般医療機器 |  | 届出品 | 13B1X00218150005 |  | 2007-04-19 | 13373001 | 開創器 | 4038653144426 | 04038653144426 | 個 | 1
SACU | BV711R | ｽﾌﾟﾚｯﾀﾞｰ,BV710R用 | 個 | 1 | 375000 |  |  |  | 1 | 一般医療機器 |  | 届出品 | 13B1X00218150005 |  | 2007-04-19 | 13373001 | 開創器 | 4038653144433 | 04038653144433 | 個 | 1
SACU | BV712T | 外側ﾌﾞﾚｰﾄﾞ､BV710R用､30X30mm | 個 | 1 | 73000 |  |  |  | 1 | 一般医療機器 |  | 届出品 | 13B1X00218150005 |  | 2007-04-19 | 13373001 | 開創器 | 4038653144440 | 04038653144440 | 個 | 1
SACU | BV713T | 内側ﾌﾞﾚｰﾄﾞ､BV710R用､90X60mm | 個 | 1 | 78000 |  |  |  | 1 | 一般医療機器 |  | 届出品 | 13B1X00218150005 |  | 2007-04-19 | 13373001 | 開創器 | 4038653144457 | 04038653144457 | 個 | 1
SP | BV764R | ﾌﾞﾚｰﾄﾞ,有窓,50X25MM | 個 | 1 | 32000 |  |  |  | 1 | 一般医療機器 |  | 届出品 | 13B1X00218250002 |  | 2015-09-18 | 13373001 | 開創器 | 4038653144532 | 04038653144532 | 個 | 1
SP | BV766R | ﾌﾞﾚｰﾄﾞ,有窓,60X25MM | 個 | 1 | 32000 |  |  |  | 1 | 一般医療機器 |  | 届出品 | 13B1X00218250002 |  | 2015-09-18 | 13373001 | 開創器 | 4038653144549 | 04038653144549 | 個 | 1
SP | BV799R | ｽﾍﾟｷｭﾗ,ｶｽﾊﾟｰ,ﾌﾞﾚｰﾄﾞ長4.0CM | 個 | 1 | 178000 |  |  |  | 1 | 一般医療機器 |  | 届出品 | 13B1X00218258022 |  | 2006-10-26 | 70963001 | 脊椎手術用器械 | 4038653144815 | 04038653144815 | 個 | 1
SP | BV800R | ｽﾍﾟｷｭﾗ,ｶｽﾊﾟｰ,ﾌﾞﾚｰﾄﾞ長4.5CM | 個 | 1 | 178000 |  |  |  | 1 | 一般医療機器 |  | 届出品 | 13B1X00218258022 |  | 2006-10-26 | 70963001 | 脊椎手術用器械 | 4038653144822 | 04038653144822 | 個 | 1
SP | BV801R | ｽﾍﾟｷｭﾗ,ｶｽﾊﾟｰ,ﾌﾞﾚｰﾄﾞ長5.0CM | 個 | 1 | 178000 |  |  |  | 1 | 一般医療機器 |  | 届出品 | 13B1X00218258022 |  | 2006-10-26 | 70963001 | 脊椎手術用器械 | 4038653144839 | 04038653144839 | 個 | 1
SP | BV802R | ｽﾍﾟｷｭﾗ,ｶｽﾊﾟｰ,ﾌﾞﾚｰﾄﾞ長5.5CM | 個 | 1 | 178000 |  |  |  | 1 | 一般医療機器 |  | 届出品 | 13B1X00218258022 |  | 2006-10-26 | 70963001 | 脊椎手術用器械 | 4038653144846 | 04038653144846 | 個 | 1
SP | BV803R | ｽﾍﾟｷｭﾗ,ｶｽﾊﾟｰ,ﾌﾞﾚｰﾄﾞ長6.0CM | 個 | 1 | 178000 |  |  |  | 1 | 一般医療機器 |  | 届出品 | 13B1X00218258022 |  | 2006-10-26 | 70963001 | 脊椎手術用器械 | 4038653144853 | 04038653144853 | 個 | 1
SP | BV804R | ｽﾍﾟｷｭﾗ､ｶｽﾊﾟｰ､ﾌﾞﾚｰﾄﾞ長6.5CM | 個 | 1 | 178000 |  |  |  | 1 | 一般医療機器 |  | 届出品 | 13B1X00218258022 |  | 2006-10-26 | 70963001 | 脊椎手術用器械 | 4038653144860 | 04038653144860 | 個 | 1
SP | BV806R | ｽﾍﾟｷｭﾗ､ｶｽﾊﾟｰ､ﾌﾞﾚｰﾄﾞ長7.5cm | 個 | 1 | 178000 |  |  |  | 1 | 一般医療機器 |  | 届出品 | 13B1X00218258022 |  | 2018-01-31 | 70963001 | 脊椎手術用器械 | 4038653144877 | 04038653144877 | 個 | 1
SP | BV808R | ｽﾍﾟｷｭﾗ､ｶｽﾊﾟｰ､ﾌﾞﾚｰﾄﾞ長8.5cm | 個 | 1 | 178000 |  |  |  | 1 | 一般医療機器 |  | 届出品 | 13B1X00218258022 |  | 2018-01-31 | 70963001 | 脊椎手術用器械 | 4038653144884 | 04038653144884 | 個 | 1
SP | BV810R | 開創器ｾｯﾄ,ｶｽﾊﾟｰ,ﾌﾞﾚｰﾄﾞ7個付 | 個 | 1 | 346000 |  |  |  | 1 | 一般医療機器 |  | 届出品 | 13B1X00218258022 |  | 2006-10-26 | 70963001 | 脊椎手術用器械 | 4038653245567 | 04038653245567 | 個 | 1
SP | BV812R | ﾚﾄﾗｸﾀｰ､ｶｽﾊﾟｰ､BV810R用 | 個 | 1 | 208000 |  |  |  | 1 | 一般医療機器 |  | 届出品 | 13B1X00218258022 |  | 2006-10-26 | 70963001 | 脊椎手術用器械 | 4038653144891 | 04038653144891 | 個 | 1
SACU | BV814R | ﾐｭﾝｽﾀｰ開創器ｼｽﾃﾑ､腹部用ﾌﾚｰﾑI､238X180mm | 個 | 1 | 140000 |  |  |  | 1 | 一般医療機器 |  | 届出品 | 13B1X00218150005 |  | 2007-04-01 | 13373001 | 開創器 | 4038653144907 | 04038653144907 | 個 | 1
SACU | BV815R | ﾐｭﾝｽﾀｰ開創器ｼｽﾃﾑ､腹部用ﾌﾚｰﾑII､328X270mm | 個 | 1 | 155000 |  |  |  | 1 | 一般医療機器 |  | 届出品 | 13B1X00218150005 |  | 2007-04-01 | 13373001 | 開創器 | 4038653144914 | 04038653144914 | 個 | 1
SACU | BV817R | ﾐｭﾝｽﾀｰ開創器ｼｽﾃﾑ､腹部用ﾌﾚｰﾑ､Fig．3､408X350mm | 個 | 1 | 156000 |  |  |  | 1 | 一般医療機器 |  | 届出品 | 13B1X00218150005 |  | 2007-04-19 | 13373001 | 開創器 | 4038653144938 | 04038653144938 | 個 | 1
SACU | BV819R | ﾐｭﾝｽﾀｰ開創器ｼｽﾃﾑ､腹部用ﾌﾚｰﾑ延長ﾛｯﾄﾞ､100mm | 対 | 1 | 63000 |  |  |  | 1 | 一般医療機器 |  | 届出品 | 13B1X00218150005 |  | 2007-04-19 | 13373001 | 開創器 | 4038653144945 | 04038653144945 | 対 | 1
SACU | BV821R | ﾐｭﾝｽﾀｰ開創器ｼｽﾃﾑ､腹部用ﾌﾚｰﾑ延長ﾛｯﾄﾞ､250mm | 対 | 1 | 55000 |  |  |  | 1 | 一般医療機器 |  | 届出品 | 13B1X00218150005 |  | 2007-04-19 | 13373001 | 開創器 | 4038653144969 | 04038653144969 | 対 | 1
SACU | BV822R | ﾐｭﾝｽﾀｰ開創器ｼｽﾃﾑ､ｺﾈｸﾃｨﾝｸﾞｸﾗﾝﾌﾟ | 個 | 1 | 76500 |  |  |  | 1 | 一般医療機器 |  | 届出品 | 13B1X00218150005 |  | 2007-04-19 | 13373001 | 開創器 | 4038653144976 | 04038653144976 | 個 | 1
SACU | BV823R | ﾐｭﾝｽﾀｰ開創器ｼｽﾃﾑ､ﾛﾁｬｰﾄﾞ用ｱﾀﾞﾌﾟﾀｰ | 個 | 1 | 21000 |  |  |  | 1 | 一般医療機器 |  | 届出品 | 13B1X00218150005 |  | 2007-04-19 | 13373001 | 開創器 | 4038653144983 | 04038653144983 | 個 | 1
SACU | BV825R | ﾐｭﾝｽﾀｰ開創器ｼｽﾃﾑ､ﾅｯﾁﾛｯﾄﾞ､150mm | 個 | 1 | 17500 |  |  |  | 1 | 一般医療機器 |  | 届出品 | 13B1X00218150005 |  | 2007-04-19 | 13373001 | 開創器 | 4038653145003 | 04038653145003 | 個 | 1
SACU | BV826R | ﾐｭﾝｽﾀｰ開創器ｼｽﾃﾑ､ﾅｯﾁﾛｯﾄﾞ､延長用､100mm | 個 | 1 | 16500 |  |  |  | 1 | 一般医療機器 |  | 届出品 | 13B1X00218150005 |  | 2007-04-19 | 13373001 | 開創器 | 4038653145010 | 04038653145010 | 個 | 1
SACU | BV827R | ﾐｭﾝｽﾀｰ開創器ｼｽﾃﾑ､ﾅｯﾁﾛｯﾄﾞ､先端用､60mm | 個 | 1 | 15500 |  |  |  | 1 | 一般医療機器 |  | 届出品 | 13B1X00218150005 |  | 2007-04-19 | 13373001 | 開創器 | 4038653145027 | 04038653145027 | 個 | 1
SACU | BV828R | ﾐｭﾝｽﾀｰ開創器ｼｽﾃﾑ､ｽﾑｰｽﾞﾛｯﾄﾞ延長用､200mm | 個 | 1 | 42000 |  |  |  | 1 | 一般医療機器 |  | 届出品 | 13B1X00218150005 |  | 2007-04-19 | 13373001 | 開創器 | 4038653145034 | 04038653145034 | 個 | 1
SACU | BV829R | ﾐｭﾝｽﾀｰ開創器ｼｽﾃﾑ､ﾌﾚｰﾑ固定器､400mm | 個 | 1 | 130000 |  |  |  | 1 | 一般医療機器 |  | 届出品 | 13B1X00218150005 |  | 2007-04-19 | 13373001 | 開創器 | 4038653145041 | 04038653145041 | 個 | 1
SACU | BV831R | ﾐｭﾝｽﾀｰ開創器ｼｽﾃﾑ､ﾚﾄﾗｸﾀｰ用ﾜｲﾔｰﾊﾞｽｹｯﾄ | 個 | 1 | 47000 | [6 empty] | 雑品 | [5 empty] | 4038653126675 | 04038653126675 | 個 | 1
SACU | BV832R | ﾐｭﾝｽﾀｰ開創器ｼｽﾃﾑ､ﾌﾚｰﾑ･ｱｸｾｻﾘｰ用ﾜｲﾔｰﾊﾞｽｹｯﾄ | 個 | 1 | 73000 | [6 empty] | 雑品 | [5 empty] | 4038653126682 | 04038653126682 | 個 | 1
SACU | BV834R | ﾐｭﾝｽﾀｰ開創器ｼｽﾃﾑ､ﾅｯﾁﾛｯﾄﾞ関節付､全長240mm（関節含む） | 個 | 1 | 33000 |  |  |  | 1 | 一般医療機器 |  | 届出品 | 13B1X00218150005 |  | 2007-04-19 | 13373001 | 開創器 | 4038653261345 | 04038653261345 | 個 | 1
SACU | BV835R | ﾐｭﾝｽﾀｰ開創器ｼｽﾃﾑ,ﾎﾞｰﾙｽﾅｯﾌﾟ固定式ﾌﾞﾚｰﾄﾞ用ｱﾀﾞﾌﾟﾀ | 個 | 1 | 26000 |  |  |  | 1 | 一般医療機器 |  | 届出品 | 13B1X00218150005 |  | 2007-04-19 | 13373001 | 開創器 | 4038653145065 | 04038653145065 | 個 | 1
SACU | BV837R | ﾐｭﾝｽﾀｰ開創器ｼｽﾃﾑ､ﾛｰﾃｰﾀﾌﾞﾙｸﾗﾝﾌﾟ | 個 | 1 | 79500 |  |  |  | 1 | 一般医療機器 |  | 届出品 | 13B1X00218150005 |  | 2007-04-19 | 13373001 | 開創器 | 4038653385645 | 04038653385645 | 個 | 1
SACU | BV838R | ﾐｭﾝｽﾀｰ開創器ｼｽﾃﾑ､ｺﾈｸﾃｨﾝｸﾞｸﾗﾝﾌﾟⅡ | 個 | 1 | 145000 |  |  |  | 1 | 一般医療機器 |  | 届出品 | 13B1X00218150005 |  | 2007-04-19 | 13373001 | 開創器 | 4038653261352 | 04038653261352 | 個 | 1
SACU | BV839R | ﾐｭﾝｽﾀｰ開創器ｼｽﾃﾑ､ﾅｯﾁﾛｯﾄﾞⅡ延長用､100mm | 個 | 1 | 30000 |  |  |  | 1 | 一般医療機器 |  | 届出品 | 13B1X00218150005 |  | 2007-04-19 | 13373001 | 開創器 | 4038653261369 | 04038653261369 | 個 | 1
SACU | BV840R | ﾐｭﾝｽﾀｰ開創器ｼｽﾃﾑ､ﾅｯﾁﾛｯﾄﾞⅡ､220mm | 個 | 1 | 33000 |  |  |  | 1 | 一般医療機器 |  | 届出品 | 13B1X00218150005 |  | 2007-04-19 | 13373001 | 開創器 | 4038653262502 | 04038653262502 | 個 | 1
SACU | BV842R | ﾐｭﾝｽﾀｰ開創器ｼｽﾃﾑ､ﾌﾚｰﾑ固定器､関節付､600mm | 個 | 1 | 156000 |  |  |  | 1 | 一般医療機器 |  | 届出品 | 13B1X00218150005 |  | 2007-04-19 | 13373001 | 開創器 | 4038653262526 | 04038653262526 | 個 | 1
SACU | BV843R | ﾐｭﾝｽﾀｰ開創器ｼｽﾃﾑ､ﾌﾚｰﾑ固定用ﾏｳﾝﾄｾｯﾄ | 個 | 1 | 75000 |  |  |  | 1 | 一般医療機器 |  | 届出品 | 13B1X00218150005 |  | 2007-04-01 | 13373001 | 開創器 | 4038653262533 | 04038653262533 | 個 | 1
SP | BV851R | ｶｽﾊﾟｰMLDﾐﾃﾞｨｱﾙﾌﾞﾚｰﾄﾞ 40mm | 個 | 1 | 48000 |  |  |  | 1 | 一般医療機器 |  | 届出品 | 13B1X00218258022 |  | 2006-10-26 | 70963001 | 脊椎手術用器械 | 4038653145072 | 04038653145072 | 個 | 1
SP | BV852R | ｶｽﾊﾟｰMLDﾐﾃﾞｨｱﾙﾌﾞﾚｰﾄﾞ 45mm | 個 | 1 | 48000 |  |  |  | 1 | 一般医療機器 |  | 届出品 | 13B1X00218258022 |  | 2006-10-26 | 70963001 | 脊椎手術用器械 | 4038653145089 | 04038653145089 | 個 | 1
SP | BV853R | ｶｽﾊﾟｰMLDﾐﾃﾞｨｱﾙﾌﾞﾚｰﾄﾞ 50mm | 個 | 1 | 48000 |  |  |  | 1 | 一般医療機器 |  | 届出品 | 13B1X00218258022 |  | 2006-10-26 | 70963001 | 脊椎手術用器械 | 4038653145096 | 04038653145096 | 個 | 1
SP | BV854R | ｶｽﾊﾟｰMLDﾐﾃﾞｨｱﾙﾌﾞﾚｰﾄﾞ 55mm | 個 | 1 | 48000 |  |  |  | 1 | 一般医療機器 |  | 届出品 | 13B1X00218258022 |  | 2006-10-26 | 70963001 | 脊椎手術用器械 | 4038653145102 | 04038653145102 | 個 | 1
SP | BV855R | ｶｽﾊﾟｰMLDﾐﾃﾞｨｱﾙﾌﾞﾚｰﾄﾞ 60mm | 個 | 1 | 48000 |  |  |  | 1 | 一般医療機器 |  | 届出品 | 13B1X00218258022 |  | 2006-10-26 | 70963001 | 脊椎手術用器械 | 4038653145119 | 04038653145119 | 個 | 1
SP | BV856R | ｶｽﾊﾟｰMLDﾐﾃﾞｨｱﾙﾌﾞﾚｰﾄﾞ 65mm | 個 | 1 | 48000 |  |  |  | 1 | 一般医療機器 |  | 届出品 | 13B1X00218258022 |  | 2006-10-26 | 70963001 | 脊椎手術用器械 | 4038653145126 | 04038653145126 | 個 | 1
SP | BV857R | ｶｽﾊﾟｰMLDﾐﾃﾞｨｱﾙﾌﾞﾚｰﾄﾞ 70mm | 個 | 1 | 48000 |  |  |  | 1 | 一般医療機器 |  | 届出品 | 13B1X00218258022 |  | 2006-10-26 | 70963001 | 脊椎手術用器械 | 4038653145133 | 04038653145133 | 個 | 1
SP | BV870R | ﾌﾞﾚｰﾄﾞ､BV812R用､35mm | 個 | 1 | 23000 |  |  |  | 1 | 一般医療機器 |  | 届出品 | 13B1X00218258022 |  | 2006-10-26 | 70963001 | 脊椎手術用器械 | 4038653145140 | 04038653145140 | 個 | 1
SP | BV871R | ﾌﾞﾚｰﾄﾞ､BV812R用､40mm | 個 | 1 | 23000 |  |  |  | 1 | 一般医療機器 |  | 届出品 | 13B1X00218258022 |  | 2006-10-26 | 70963001 | 脊椎手術用器械 | 4038653145157 | 04038653145157 | 個 | 1
SP | BV872R | ﾌﾞﾚｰﾄﾞ､BV812R用､45mm | 個 | 1 | 23000 |  |  |  | 1 | 一般医療機器 |  | 届出品 | 13B1X00218258022 |  | 2006-10-26 | 70963001 | 脊椎手術用器械 | 4038653145164 | 04038653145164 | 個 | 1
SP | BV873R | ﾌﾞﾚｰﾄﾞ､BV812R用､50mm | 個 | 1 | 23000 |  |  |  | 1 | 一般医療機器 |  | 届出品 | 13B1X00218258022 |  | 2006-10-26 | 70963001 | 脊椎手術用器械 | 4038653145171 | 04038653145171 | 個 | 1
SP | BV874R | ﾌﾞﾚｰﾄﾞ､BV812R用､55mm | 個 | 1 | 23000 |  |  |  | 1 | 一般医療機器 |  | 届出品 | 13B1X00218258022 |  | 2006-10-26 | 70963001 | 脊椎手術用器械 | 4038653145188 | 04038653145188 | 個 | 1
SP | BV875R | ﾌﾞﾚｰﾄﾞ､BV812R用､60mm | 個 | 1 | 23000 |  |  |  | 1 | 一般医療機器 |  | 届出品 | 13B1X00218258022 |  | 2006-10-26 | 70963001 | 脊椎手術用器械 | 4038653145195 | 04038653145195 | 個 | 1
SP | BV876R | ﾌﾞﾚｰﾄﾞ､BV812R用,6.5CM | 個 | 1 | 23000 |  |  |  | 1 | 一般医療機器 |  | 届出品 | 13B1X00218258022 |  | 2006-10-26 | 70963001 | 脊椎手術用器械 | 4038653145201 | 04038653145201 | 個 | 1
SP | BV877R | ﾌﾞﾚｰﾄﾞ､BV812用､7.5cm | 個 | 1 | 23000 |  |  |  | 1 | 一般医療機器 |  | 届出品 | 13B1X00218258022 |  | 2018-01-31 | 70963001 | 脊椎手術用器械 | 4038653145218 | 04038653145218 | 個 | 1
SP | BV878R | ﾌﾞﾚｰﾄﾞ､BV812用､8.5cm | 個 | 1 | 23000 |  |  |  | 1 | 一般医療機器 |  | 届出品 | 13B1X00218258022 |  | 2018-01-31 | 70963001 | 脊椎手術用器械 | 4038653145225 | 04038653145225 | 個 | 1
SACU | BV906R | 直腸開創器､ｽﾐｽ･ﾋﾞｴ､ﾌﾞﾚｰﾄﾞ58X23mm､開き幅110mm | 個 | 1 | 120000 |  |  |  | 1 | 一般医療機器 |  | 届出品 | 13B1X00218150005 |  | 2007-04-19 | 13373001 | 開創器 | 4038653032792 | 04038653032792 | 個 | 1
SACU | BV907R | 腹壁開創器､ｾﾝﾄ･ﾏｰｸｽ､4X4爪､40X70mm | 個 | 1 | 213000 |  |  |  | 1 | 一般医療機器 |  | 届出品 | 13B1X00218150005 |  | 2007-04-19 | 13373001 | 開創器 | 4038653145430 | 04038653145430 | 個 | 1
SACU | BV928R | 膀胱鈎､ﾚｷﾞｭｰ､90X35mm､全長260mm | 個 | 1 | 31000 |  |  |  | 1 | 一般医療機器 |  | 届出品 | 13B1X00218138002 |  | 2007-02-28 | 35105000 | 鈎 | 4038653145454 | 04038653145454 | 個 | 1
SP | BV935R | ﾐｱｽﾊﾟｽ ｽﾍﾟｷｭﾗﾑ,45MM | 個 | 1 | 209000 |  |  |  | 1 | 一般医療機器 |  | 届出品 | 13B1X00218258026 |  | 2006-10-10 | 70963001 | 脊椎手術用器械 | 4038653265701 | 04038653265701 | 個 | 1
SP | BV936R | ﾐｱｽﾊﾟｽ ｽﾍﾟｷｭﾗﾑ,75MM | 個 | 1 | 209000 |  |  |  | 1 | 一般医療機器 |  | 届出品 | 13B1X00218258026 |  | 2006-10-10 | 70963001 | 脊椎手術用器械 | 4038653265718 | 04038653265718 | 個 | 1
SACU | BV945R | ﾐｭﾝｽﾀｰ開創器ｼｽﾃﾑ､腹壁ﾚﾄﾗｸﾀｰ､48X90mm | 個 | 1 | 41000 |  |  |  | 1 | 一般医療機器 |  | 届出品 | 13B1X00218150005 |  | 2007-04-01 | 13373001 | 開創器 | 4038653145461 | 04038653145461 | 個 | 1
SACU | BV946R | ﾐｭﾝｽﾀｰ開創器ｼｽﾃﾑ､腹壁ﾚﾄﾗｸﾀｰ､48X105mm | 個 | 1 | 43000 |  |  |  | 1 | 一般医療機器 |  | 届出品 | 13B1X00218150005 |  | 2007-04-01 | 13373001 | 開創器 | 4038653145478 | 04038653145478 | 個 | 1
SACU | BV947R | ﾐｭﾝｽﾀｰ開創器ｼｽﾃﾑ､ｹﾘｰﾚﾄﾗｸﾀｰ､63X55mm | 個 | 1 | 28000 |  |  |  | 1 | 一般医療機器 |  | 届出品 | 13B1X00218150005 |  | 2007-04-19 | 13373001 | 開創器 | 4038653145485 | 04038653145485 | 個 | 1
SACU | BV948R | ﾐｭﾝｽﾀｰ開創器ｼｽﾃﾑ､ｹﾘｰﾚﾄﾗｸﾀｰ､70X63mm | 個 | 1 | 29500 |  |  |  | 1 | 一般医療機器 |  | 届出品 | 13B1X00218150005 |  | 2007-04-19 | 13373001 | 開創器 | 4038653145492 | 04038653145492 | 個 | 1
SACU | BV949R | ﾐｭﾝｽﾀｰ開創器ｼｽﾃﾑ､ｹﾘｰﾚﾄﾗｸﾀｰ､150X39mm | 個 | 1 | 40500 |  |  |  | 1 | 一般医療機器 |  | 届出品 | 13B1X00218150005 |  | 2007-04-01 | 13373001 | 開創器 | 4038653145508 | 04038653145508 | 個 | 1
SACU | BV950R | ﾐｭﾝｽﾀｰ開創器ｼｽﾃﾑ､ﾐｸﾘｯﾂﾚﾄﾗｸﾀｰ､120X50mm | 個 | 1 | 41000 |  |  |  | 1 | 一般医療機器 |  | 届出品 | 13B1X00218150005 |  | 2007-04-19 | 13373001 | 開創器 | 4038653145515 | 04038653145515 | 個 | 1
SACU | BV951R | ﾐｭﾝｽﾀｰ開創器ｼｽﾃﾑ､ﾐｸﾘｯﾂﾚﾄﾗｸﾀｰ､155X50mm | 個 | 1 | 46500 |  |  |  | 1 | 一般医療機器 |  | 届出品 | 13B1X00218150005 |  | 2007-04-19 | 13373001 | 開創器 | 4038653145522 | 04038653145522 | 個 | 1
SACU | BV952R | ﾐｭﾝｽﾀｰ開創器ｼｽﾃﾑ､肝臓ﾚﾄﾗｸﾀｰ､140X85mm | 個 | 1 | 55000 |  |  |  | 1 | 一般医療機器 |  | 届出品 | 13B1X00218150005 |  | 2007-04-19 | 13373001 | 開創器 | 4038653145539 | 04038653145539 | 個 | 1
SACU | BV953R | ﾐｭﾝｽﾀｰ開創器ｼｽﾃﾑ､膀胱ﾚﾄﾗｸﾀｰ､110X85mm | 個 | 1 | 55000 |  |  |  | 1 | 一般医療機器 |  | 届出品 | 13B1X00218150005 |  | 2007-04-19 | 13373001 | 開創器 | 4038653145546 | 04038653145546 | 個 | 1
SACU | BV954R | ﾐｭﾝｽﾀｰ開創器ｼｽﾃﾑ､腸圧定ﾍﾗ､ﾏﾚｱﾌﾞﾙ､30mm巾､220mm | 個 | 1 | 27000 |  |  |  | 1 | 一般医療機器 |  | 届出品 | 13B1X00218150005 |  | 2007-04-19 | 13373001 | 開創器 | 4038653145553 | 04038653145553 | 個 | 1
SACU | BV955R | ﾐｭﾝｽﾀｰ開創器ｼｽﾃﾑ､腸圧定ﾍﾗ､ﾏﾚｱﾌﾞﾙ､40mm巾､220mm | 個 | 1 | 28000 |  |  |  | 1 | 一般医療機器 |  | 届出品 | 13B1X00218150005 |  | 2007-04-19 | 13373001 | 開創器 | 4038653145560 | 04038653145560 | 個 | 1
SACU | BV956R | ﾐｭﾝｽﾀｰ開創器ｼｽﾃﾑ､腸圧定ﾍﾗ､ﾏﾚｱﾌﾞﾙ､50mm巾､220mm | 個 | 1 | 29000 |  |  |  | 1 | 一般医療機器 |  | 届出品 | 13B1X00218150005 |  | 2007-04-19 | 13373001 | 開創器 | 4038653145577 | 04038653145577 | 個 | 1
SACU | BV957R | ﾐｭﾝｽﾀｰ開創器ｼｽﾃﾑ､腸圧定ﾍﾗ､ﾏﾚｱﾌﾞﾙ､85mm巾､220mm | 個 | 1 | 33000 |  |  |  | 1 | 一般医療機器 |  | 届出品 | 13B1X00218150005 |  | 2007-04-19 | 13373001 | 開創器 | 4038653145584 | 04038653145584 | 個 | 1
SACU | BV958R | ﾐｭﾝｽﾀｰ開創器ｼｽﾃﾑ､ﾊﾘﾝﾄﾝ肺ﾚﾄﾗｸﾀｰ､130X62mm | 個 | 1 | 62000 |  |  |  | 1 | 一般医療機器 |  | 届出品 | 13B1X00218150005 |  | 2007-04-19 | 13373001 | 開創器 | 4038653145591 | 04038653145591 | 個 | 1
SACU | BV959R | ﾐｭﾝｽﾀｰ開創器ｼｽﾃﾑ､Y型膀胱ﾚﾄﾗｸﾀｰ､130X73mm | 個 | 1 | 57000 |  |  |  | 1 | 一般医療機器 |  | 届出品 | 13B1X00218150005 |  | 2007-04-19 | 13373001 | 開創器 | 4038653145607 | 04038653145607 | 個 | 1
SACU | BV960R | ﾐｭﾝｽﾀｰ開創器ｼｽﾃﾑ､ﾃﾞｨｰﾊﾞｰ肺ﾚﾄﾗｸﾀｰ､85X25mm | 個 | 1 | 35000 |  |  |  | 1 | 一般医療機器 |  | 届出品 | 13B1X00218150005 |  | 2007-04-19 | 13373001 | 開創器 | 4038653145614 | 04038653145614 | 個 | 1
SACU | BV961R | ﾐｭﾝｽﾀｰ開創器ｼｽﾃﾑ､腹壁ﾚﾄﾗｸﾀｰ､62X76mm | 個 | 1 | 41000 |  |  |  | 1 | 一般医療機器 |  | 届出品 | 13B1X00218150005 |  | 2007-04-19 | 13373001 | 開創器 | 4038653145621 | 04038653145621 | 個 | 1
SACU | BV962R | ﾐｭﾝｽﾀｰ開創器ｼｽﾃﾑ､腹壁ﾚﾄﾗｸﾀｰ､80X80mm | 個 | 1 | 41000 |  |  |  | 1 | 一般医療機器 |  | 届出品 | 13B1X00218150005 |  | 2007-04-19 | 13373001 | 開創器 | 4038653145638 | 04038653145638 | 個 | 1
SACU | BV993R | 開創器､ｼﾞｬｸｿﾝ･ﾊﾞﾛｰｽﾞ､鈍､全長180mm | 個 | 1 | 55500 |  |  |  | 1 | 一般医療機器 |  | 届出品 | 13B1X00218150005 |  | 2007-04-19 | 13373001 | 開創器 | 4038653032815 | 04038653032815 | 個 | 1
SACU | BV996R | 開創器､ｹﾞﾙﾋ゜ｰ､膣用､135mm | 個 | 1 | 49500 |  |  |  | 1 | 一般医療機器 |  | 届出品 | 13B1X00218150005 |  | 2007-04-19 | 13373001 | 開創器 | 4038653032839 | 04038653032839 | 個 | 1
SACU | BV997R | 開創器､ｹﾞﾙﾋ゜ｰ､皮膚･膣用､175mm | 個 | 1 | 55500 |  |  |  | 1 | 一般医療機器 |  | 届出品 | 13B1X00218150005 |  | 2007-04-19 | 13373001 | 開創器 | 4038653032846 | 04038653032846 | 個 | 1
SACU | BV998R | 開創器､ﾄﾞｩﾍﾞｰｷｰ､大腿･小児用､100mm | 個 | 1 | 57000 |  |  |  | 1 | 一般医療機器 |  | 届出品 | 13B1X00218150005 |  | 2007-04-19 | 13373001 | 開創器 | 4038653032853 | 04038653032853 | 個 | 1
SACU | BV999R | 開創器､ﾄﾞｩﾍﾞｰｷｰ､大腿用､145mm | 個 | 1 | 68500 |  |  |  | 1 | 一般医療機器 |  | 届出品 | 13B1X00218150005 |  | 2007-04-19 | 13373001 | 開創器 | 4038653032860 | 04038653032860 | 個 | 1
SP | BW001R | SLR/CLRﾚﾄﾗｸﾀｰ本体 TE749R ﾍｯｸｽｷｰ1本付属 | 個 | 1 | 320000 |  |  |  | 1 | 一般医療機器 |  | 届出品 | 13B1X00218250001 |  | 2006-05-29 | 13373001 | 開創器 | 4038653222803 | 04038653222803 | 個 | 1
SP | BW010R | ﾚﾄﾗｸﾀｰﾊﾝﾄﾞﾙ | 個 | 1 | 56000 |  |  |  | 1 | 一般医療機器 |  | 届出品 | 13B1X00218250002 |  | 2006-05-29 | 13373001 | 開創器 | 4038653222827 | 04038653222827 | 個 | 1
SP | BW011P | ｶｽﾊﾟｰCCR頸椎ﾃﾞﾌﾟｽｹﾞｰｼﾞ用ﾛｯﾄﾞ | 個 | 1 | 13000 |  |  |  | 1 | 一般医療機器 |  | 届出品 | 13B1X00218250002 |  | 2006-05-29 | 13373001 | 開創器 | 4038653317059 | 04038653317059 | 個 | 1
SP | BW020T | CLRﾌﾞﾚｰﾄﾞ35X20MM | 個 | 1 | 35000 |  |  |  | 1 | 一般医療機器 |  | 届出品 | 13B1X00218250001 |  | 2006-05-29 | 13373001 | 開創器 | 4038653254644 | 04038653254644 | 個 | 1
SP | BW021T | CLRﾌﾞﾚｰﾄﾞ40X20MM | 個 | 1 | 35000 |  |  |  | 1 | 一般医療機器 |  | 届出品 | 13B1X00218250001 |  | 2006-05-29 | 13373001 | 開創器 | 4038653254651 | 04038653254651 | 個 | 1
SP | BW022T | CLRﾌﾞﾚｰﾄﾞ45X20MM | 個 | 1 | 35000 |  |  |  | 1 | 一般医療機器 |  | 届出品 | 13B1X00218250001 |  | 2006-05-29 | 13373001 | 開創器 | 4038653254668 | 04038653254668 | 個 | 1
SP | BW023T | CLRﾌﾞﾚｰﾄﾞ55X20MM | 個 | 1 | 35000 |  |  |  | 1 | 一般医療機器 |  | 届出品 | 13B1X00218250001 |  | 2006-05-29 | 13373001 | 開創器 | 4038653254675 | 04038653254675 | 個 | 1
SP | BW024T | CLRﾌﾞﾚｰﾄﾞ65X20MM | 個 | 1 | 35000 |  |  |  | 1 | 一般医療機器 |  | 届出品 | 13B1X00218250001 |  | 2006-05-29 | 13373001 | 開創器 | 4038653254682 | 04038653254682 | 個 | 1
SP | BW028T | CLRｽﾓｰﾙﾌｯｸ | 個 | 1 | 38000 |  |  |  | 1 | 一般医療機器 |  | 届出品 | 13B1X00218250001 |  | 2006-05-29 | 13373001 | 開創器 | 4038653220267 | 04038653220267 | 個 | 1
SP | BW030T | CLRﾌﾞﾚｰﾄﾞ35X40MM | 個 | 1 | 38000 |  |  |  | 1 | 一般医療機器 |  | 届出品 | 13B1X00218250001 |  | 2006-05-29 | 13373001 | 開創器 | 4038653254699 | 04038653254699 | 個 | 1
SP | BW031T | CLRﾌﾞﾚｰﾄﾞ40X40MM | 個 | 1 | 38000 |  |  |  | 1 | 一般医療機器 |  | 届出品 | 13B1X00218250001 |  | 2006-05-29 | 13373001 | 開創器 | 4038653254705 | 04038653254705 | 個 | 1
SP | BW032T | CLRﾌﾞﾚｰﾄﾞ45X40MM | 個 | 1 | 38000 |  |  |  | 1 | 一般医療機器 |  | 届出品 | 13B1X00218250001 |  | 2006-05-29 | 13373001 | 開創器 | 4038653254712 | 04038653254712 | 個 | 1
SP | BW033T | CLRﾌﾞﾚｰﾄﾞ55X40MM | 個 | 1 | 38000 |  |  |  | 1 | 一般医療機器 |  | 届出品 | 13B1X00218250001 |  | 2006-05-29 | 13373001 | 開創器 | 4038653254729 | 04038653254729 | 個 | 1
SP | BW034T | CLRﾌﾞﾚｰﾄﾞ65X40MM | 個 | 1 | 38000 |  |  |  | 1 | 一般医療機器 |  | 届出品 | 13B1X00218250001 |  | 2006-05-29 | 13373001 | 開創器 | 4038653254736 | 04038653254736 | 個 | 1
SP | BW035T | CLRﾌﾞﾚｰﾄﾞ75X40MM | 個 | 1 | 38000 |  |  |  | 1 | 一般医療機器 |  | 届出品 | 13B1X00218250001 |  | 2006-05-29 | 13373001 | 開創器 | 4038653324958 | 04038653324958 | 個 | 1
SP | BW038T | CLRﾗｰｼﾞﾌｯｸ | 個 | 1 | 38000 |  |  |  | 1 | 一般医療機器 |  | 届出品 | 13B1X00218250001 |  | 2006-05-29 | 13373001 | 開創器 | 4038653220274 | 04038653220274 | 個 | 1
SP | BW040T | CLRﾌﾞﾚｰﾄﾞ35X60MM | 個 | 1 | 42000 |  |  |  | 1 | 一般医療機器 |  | 届出品 | 13B1X00218250001 |  | 2006-05-29 | 13373001 | 開創器 | 4038653254743 | 04038653254743 | 個 | 1
SP | BW041T | CLRﾌﾞﾚｰﾄﾞ40X60MM | 個 | 1 | 42000 |  |  |  | 1 | 一般医療機器 |  | 届出品 | 13B1X00218250001 |  | 2006-05-29 | 13373001 | 開創器 | 4038653254750 | 04038653254750 | 個 | 1
SP | BW042T | CLRﾌﾞﾚｰﾄﾞ45X60MM | 個 | 1 | 42000 |  |  |  | 1 | 一般医療機器 |  | 届出品 | 13B1X00218250001 |  | 2006-05-29 | 13373001 | 開創器 | 4038653254767 | 04038653254767 | 個 | 1
SP | BW043T | CLRﾌﾞﾚｰﾄﾞ55X60MM | 個 | 1 | 42000 |  |  |  | 1 | 一般医療機器 |  | 届出品 | 13B1X00218250001 |  | 2006-05-29 | 13373001 | 開創器 | 4038653254774 | 04038653254774 | 個 | 1
SP | BW044T | CLRﾌﾞﾚｰﾄﾞ65X60MM | 個 | 1 | 42000 |  |  |  | 1 | 一般医療機器 |  | 届出品 | 13B1X00218250001 |  | 2006-05-29 | 13373001 | 開創器 | 4038653254781 | 04038653254781 | 個 | 1
SP | BW045T | CLRﾌﾞﾚｰﾄﾞ75X60MM | 個 | 1 | 42000 |  |  |  | 1 | 一般医療機器 |  | 届出品 | 13B1X00218250001 |  | 2006-05-29 | 13373001 | 開創器 | 4038653324965 | 04038653324965 | 個 | 1
SP | BW046T | CLRﾌﾞﾚｰﾄﾞ85X60MM | 個 | 1 | 42000 |  |  |  | 1 | 一般医療機器 |  | 届出品 | 13B1X00218250001 |  | 2006-05-29 | 13373001 | 開創器 | 4038653324972 | 04038653324972 | 個 | 1
SP | BW047R | ｶｽﾊﾟｰCCR頸椎ｶｳﾝﾀｰﾚﾄﾗｸﾀｰ | 個 | 1 | 158000 |  |  |  | 1 | 一般医療機器 |  | 届出品 | 13B1X00218250002 |  | 2006-05-29 | 13373001 | 開創器 | 4038653302130 | 04038653302130 | 個 | 1
SP | BW048R | ｶｽﾊﾟｰCCR頸椎ｶｳﾝﾀｰﾚﾄﾗｸﾀｰ,ｽﾍﾟｷｭﾗﾑ形 | 個 | 1 | 129000 |  |  |  | 1 | 一般医療機器 |  | 届出品 | 13B1X00218250002 |  | 2006-05-29 | 13373001 | 開創器 | 4038653302147 | 04038653302147 | 個 | 1
SP | BW049R | ｶｽﾊﾟｰCCR頸椎ﾚﾄﾗｸﾀｰ | 個 | 1 | 208000 |  |  |  | 1 | 一般医療機器 |  | 届出品 | 13B1X00218250002 |  | 2006-05-29 | 13373001 | 開創器 | 4038653254873 | 04038653254873 | 個 | 1
SP | BW050T | ｶｽﾊﾟｰCCR頸椎ﾌﾞﾚｰﾄﾞ,M/L,19X25MM | 個 | 1 | 48000 |  |  |  | 1 | 一般医療機器 |  | 届出品 | 13B1X00218250002 |  | 2006-05-29 | 13373001 | 開創器 | 4038653254880 | 04038653254880 | 個 | 1
SP | BW051T | ｶｽﾊﾟｰCCR頸椎ﾌﾞﾚｰﾄﾞ,M/L,19X30MM | 個 | 1 | 48000 |  |  |  | 1 | 一般医療機器 |  | 届出品 | 13B1X00218250002 |  | 2006-05-29 | 13373001 | 開創器 | 4038653254897 | 04038653254897 | 個 | 1
SP | BW052T | ｶｽﾊﾟｰCCR頸椎ﾌﾞﾚｰﾄﾞ,M/L,19X35MM | 個 | 1 | 48000 |  |  |  | 1 | 一般医療機器 |  | 届出品 | 13B1X00218250002 |  | 2006-05-29 | 13373001 | 開創器 | 4038653254903 | 04038653254903 | 個 | 1
SP | BW053T | ｶｽﾊﾟｰCCR頸椎ﾌﾞﾚｰﾄﾞ,M/L,19X40MM | 個 | 1 | 48000 |  |  |  | 1 | 一般医療機器 |  | 届出品 | 13B1X00218250002 |  | 2006-05-29 | 13373001 | 開創器 | 4038653254910 | 04038653254910 | 個 | 1
SP | BW054T | ｶｽﾊﾟｰCCR頸椎ﾌﾞﾚｰﾄﾞ,M/L,19X45MM | 個 | 1 | 48000 |  |  |  | 1 | 一般医療機器 |  | 届出品 | 13B1X00218250002 |  | 2006-05-29 | 13373001 | 開創器 | 4038653254927 | 04038653254927 | 個 | 1
SP | BW055T | ｶｽﾊﾟｰCCR頸椎ﾌﾞﾚｰﾄﾞ,M/L,19X50MM | 個 | 1 | 48000 |  |  |  | 1 | 一般医療機器 |  | 届出品 | 13B1X00218250002 |  | 2006-05-29 | 13373001 | 開創器 | 4038653254934 | 04038653254934 | 個 | 1
SP | BW056T | ｶｽﾊﾟｰCCR頸椎ﾌﾞﾚｰﾄﾞ,M/L,19X55MM | 個 | 1 | 48000 |  |  |  | 1 | 一般医療機器 |  | 届出品 | 13B1X00218250002 |  | 2006-05-29 | 13373001 | 開創器 | 4038653254941 | 04038653254941 | 個 | 1
SP | BW057T | ｶｽﾊﾟｰCCR頸椎ﾌﾞﾚｰﾄﾞ,M/L,19X60MM | 個 | 1 | 48000 |  |  |  | 1 | 一般医療機器 |  | 届出品 | 13B1X00218250002 |  | 2006-05-29 | 13373001 | 開創器 | 4038653254958 | 04038653254958 | 個 | 1
SP | BW060T | ｶｽﾊﾟｰCCR頸椎ﾌﾞﾗﾝﾄﾌﾞﾚｰﾄﾞ(頭尾側),19X25MM | 個 | 1 | 44000 |  |  |  | 1 | 一般医療機器 |  | 届出品 | 13B1X00218250002 |  | 2006-05-29 | 13373001 | 開創器 | 4038653255818 | 04038653255818 | 個 | 1
SP | BW061T | ｶｽﾊﾟｰCCR頸椎ﾌﾞﾗﾝﾄﾌﾞﾚｰﾄﾞ(頭尾側),19X30MM | 個 | 1 | 44000 |  |  |  | 1 | 一般医療機器 |  | 届出品 | 13B1X00218250002 |  | 2006-05-29 | 13373001 | 開創器 | 4038653255825 | 04038653255825 | 個 | 1
SP | BW062T | ｶｽﾊﾟｰCCR頸椎ﾌﾞﾗﾝﾄﾌﾞﾚｰﾄﾞ(頭尾側),19X35MM | 個 | 1 | 44000 |  |  |  | 1 | 一般医療機器 |  | 届出品 | 13B1X00218250002 |  | 2006-05-29 | 13373001 | 開創器 | 4038653255832 | 04038653255832 | 個 | 1
SP | BW063T | ｶｽﾊﾟｰCCR頸椎ﾌﾞﾗﾝﾄﾌﾞﾚｰﾄﾞ(頭尾側),19X40MM | 個 | 1 | 44000 |  |  |  | 1 | 一般医療機器 |  | 届出品 | 13B1X00218250002 |  | 2006-05-29 | 13373001 | 開創器 | 4038653255849 | 04038653255849 | 個 | 1
SP | BW064T | ｶｽﾊﾟｰCCR頸椎ﾌﾞﾗﾝﾄﾌﾞﾚｰﾄﾞ(頭尾側),19X45MM | 個 | 1 | 44000 |  |  |  | 1 | 一般医療機器 |  | 届出品 | 13B1X00218250002 |  | 2006-05-29 | 13373001 | 開創器 | 4038653255856 | 04038653255856 | 個 | 1
SP | BW065T | ｶｽﾊﾟｰCCR頸椎ﾌﾞﾗﾝﾄﾌﾞﾚｰﾄﾞ(頭尾側),19X50MM | 個 | 1 | 44000 |  |  |  | 1 | 一般医療機器 |  | 届出品 | 13B1X00218250002 |  | 2006-05-29 | 13373001 | 開創器 | 4038653255863 | 04038653255863 | 個 | 1
SP | BW066T | ｶｽﾊﾟｰCCR頸椎ﾌﾞﾗﾝﾄﾌﾞﾚｰﾄﾞ(頭尾側),19X55MM | 個 | 1 | 44000 |  |  |  | 1 | 一般医療機器 |  | 届出品 | 13B1X00218250002 |  | 2006-05-29 | 13373001 | 開創器 | 4038653255870 | 04038653255870 | 個 | 1
SP | BW067T | ｶｽﾊﾟｰCCR頸椎ﾌﾞﾗﾝﾄﾌﾞﾚｰﾄﾞ(頭尾側),19X60MM | 個 | 1 | 44000 |  |  |  | 1 | 一般医療機器 |  | 届出品 | 13B1X00218250002 |  | 2006-05-29 | 13373001 | 開創器 | 4038653255887 | 04038653255887 | 個 | 1
SACU | BW080R | ﾌﾗﾝｸﾌﾙﾄ開創器ｼｽﾃﾑ､甲状腺用ﾌﾚｰﾑ | 個 | 1 | 220000 |  |  |  | 1 | 一般医療機器 |  | 届出品 | 13B1X00218150005 |  | 2007-04-19 | 13373001 | 開創器 | 4038653289141 | 04038653289141 | 個 | 1
SACU | BW081R | ﾌﾗﾝｸﾌﾙﾄ開創器ｼｽﾃﾑ､ｺﾈｸﾃｨﾝｸﾞｸﾗﾝﾌﾟ | 個 | 1 | 98500 |  |  |  | 1 | 一般医療機器 |  | 届出品 | 13B1X00218150005 |  | 2007-04-19 | 13373001 | 開創器 | 4038653289158 | 04038653289158 | 個 | 1
SACU | BW082R | ﾌﾗﾝｸﾌﾙﾄ開創器ｼｽﾃﾑ､小切開用ﾌﾚｰﾑ､240X180mm | 個 | 1 | 45000 |  |  |  | 1 | 一般医療機器 |  | 届出品 | 13B1X00218150005 |  | 2007-04-19 | 13373001 | 開創器 | 4038653289165 | 04038653289165 | 個 | 1
SACU | BW085R | ﾌﾗﾝｸﾌﾙﾄ開創器ｼｽﾃﾑ､ﾙｰ･ﾚﾄﾗｸﾀｰ､14X18mm､250mm | 個 | 1 | 27000 |  |  |  | 1 | 一般医療機器 |  | 届出品 | 13B1X00218150005 |  | 2007-04-19 | 13373001 | 開創器 | 4038653289172 | 04038653289172 | 個 | 1
SACU | BW086R | ﾌﾗﾝｸﾌﾙﾄ開創器ｼｽﾃﾑ､ﾙｰ･ﾚﾄﾗｸﾀｰ､17X16mm､250mm | 個 | 1 | 27000 |  |  |  | 1 | 一般医療機器 |  | 届出品 | 13B1X00218150005 |  | 2007-04-19 | 13373001 | 開創器 | 4038653289189 | 04038653289189 | 個 | 1
SACU | BW087R | ﾌﾗﾝｸﾌﾙﾄ開創器ｼｽﾃﾑ､ﾙｰ･ﾚﾄﾗｸﾀｰ､18X22mm､250mm | 個 | 1 | 27000 |  |  |  | 1 | 一般医療機器 |  | 届出品 | 13B1X00218150005 |  | 2007-04-19 | 13373001 | 開創器 | 4038653289196 | 04038653289196 | 個 | 1
SACU | BW088R | ﾌﾗﾝｸﾌﾙﾄ開創器ｼｽﾃﾑ､ﾙｰ･ﾚﾄﾗｸﾀｰ､30X19mm､250mm | 個 | 1 | 27000 |  |  |  | 1 | 一般医療機器 |  | 届出品 | 13B1X00218150005 |  | 2007-04-19 | 13373001 | 開創器 | 4038653289202 | 04038653289202 | 個 | 1
SACU | BW090R | ﾌﾗﾝｸﾌﾙﾄ開創器ｼｽﾃﾑ､ﾓｰﾘｽ･ﾚﾄﾗｸﾀｰ､30X20mm､170mm | 個 | 1 | 27000 |  |  |  | 1 | 一般医療機器 |  | 届出品 | 13B1X00218150005 |  | 2007-04-19 | 13373001 | 開創器 | 4038653289219 | 04038653289219 | 個 | 1
SACU | BW091R | ﾌﾗﾝｸﾌﾙﾄ開創器ｼｽﾃﾑ､ﾓｰﾘｽ･ﾚﾄﾗｸﾀｰ､30X40mm､150mm | 個 | 1 | 27000 |  |  |  | 1 | 一般医療機器 |  | 届出品 | 13B1X00218150005 |  | 2007-04-19 | 13373001 | 開創器 | 4038653289226 | 04038653289226 | 個 | 1
SACU | BW092R | ﾌﾗﾝｸﾌﾙﾄ開創器ｼｽﾃﾑ､ﾗﾝｹﾞﾝﾍﾞｯｸ･ﾚﾄﾗｸﾀｰ､35X11mm､240mm | 個 | 1 | 27000 |  |  |  | 1 | 一般医療機器 |  | 届出品 | 13B1X00218150005 |  | 2007-04-19 | 13373001 | 開創器 | 4038653289233 | 04038653289233 | 個 | 1
SACU | BW093R | ﾌﾗﾝｸﾌﾙﾄ開創器ｼｽﾃﾑ､ﾗﾝｹﾞﾝﾍﾞｯｸ･ﾚﾄﾗｸﾀｰ､50X20mm､170mm | 個 | 1 | 27000 |  |  |  | 1 | 一般医療機器 |  | 届出品 | 13B1X00218150005 |  | 2007-04-19 | 13373001 | 開創器 | 4038653289240 | 04038653289240 | 個 | 1
SACU | BW094R | ﾌﾗﾝｸﾌﾙﾄ開創器ｼｽﾃﾑ､ﾗﾝｹﾞﾝﾍﾞｯｸﾚﾄﾗｸﾀｰ50X30mm | 個 | 1 | 27000 |  |  |  | 1 | 一般医療機器 |  | 届出品 | 13B1X00218150005 |  | 2007-04-19 | 13373001 | 開創器 | 4038653289257 | 04038653289257 | 個 | 1
SP | BW119 | ｶｽﾊﾟｰCCR頸椎ﾚﾄﾗｸﾀｰ,19MMﾌﾞﾚｰﾄﾞｾｯﾄ,ｹｰｽ付 | 個 | 1 | 2069000 |  |  |  | 1 | 一般医療機器 |  | 届出品 | 13B1X00218250002 |  | 2006-05-29 | 13373001 | 開創器 | 4038653302154 | 04038653302154 | 個 | 1
SP | BW121P | CLRﾄﾚｲ | 個 | 1 | 298000 | [6 empty] | 雑品 | [5 empty] | 4038653324989 | 04038653324989 | 個 | 1
SP | BW122 | ｶｽﾊﾟｰCCR頸椎ﾚﾄﾗｸﾀｰ,ﾍﾞｰｼｯｸ24MMﾌﾞﾚｰﾄﾞｾｯﾄ | 個 | 1 | 800000 |  |  |  | 1 | 一般医療機器 |  | 届出品 | 13B1X00218250002 |  | 2006-05-29 | 13373001 | 開創器 | 4038653324996 | 04038653324996 | 個 | 1
SP | BW123 | ｶｽﾊﾟｰCCR頸椎ｶｳﾝﾀｰﾚﾄﾗｸﾀｰ,ﾍﾞｰｼｯｸ24MMﾌﾞﾚｰﾄﾞｾｯﾄ | 個 | 1 | 378000 |  |  |  | 1 | 一般医療機器 |  | 届出品 | 13B1X00218250002 |  | 2006-05-29 | 13373001 | 開創器 | 4038653325009 | 04038653325009 | 個 | 1
SP | BW124 | ｶｽﾊﾟｰCCR頸椎ﾚﾄﾗｸﾀｰ,ｺﾝﾌﾟﾘｰﾄ24MMﾌﾞﾚｰﾄﾞｾｯﾄ,ｹｰｽ付 | 個 | 1 | 2209000 |  |  |  | 1 | 一般医療機器 |  | 届出品 | 13B1X00218250002 |  | 2006-05-29 | 13373001 | 開創器 | 4038653302161 | 04038653302161 | 個 | 1
SP | BW125P | ｶｽﾊﾟｰCCR頸椎ｲﾝｽﾂﾙﾒﾝﾄﾄﾚｲ | 個 | 1 | 329000 | [6 empty] | 雑品 | [5 empty] | 4038653302178 | 04038653302178 | 個 | 1
SP | BW137R | ﾋﾟｰｸｶｳﾝﾀ-ﾚﾄﾗｸﾀ- | 個 | 1 | 198000 |  |  |  | 1 | 一般医療機器 |  | 届出品 | 13B1X00218250006 |  | 2008-09-05 | 13373001 | 開創器 | 4046963397913 | 04046963397913 | 個 | 1
SP | BW139R | ﾋﾟｰｸ頚椎ﾚﾄﾗｸﾀ- | 個 | 1 | 250000 |  |  |  | 1 | 一般医療機器 |  | 届出品 | 13B1X00218250006 |  | 2008-09-05 | 13373001 | 開創器 | 4046963397944 | 04046963397944 | 個 | 1
SP | BW141T | ｶｽﾊﾟｰCCR頸椎ﾗﾃﾗﾙﾌﾞﾚｰﾄﾞ,24X30MM | 個 | 1 | 48000 |  |  |  | 1 | 一般医療機器 |  | 届出品 | 13B1X00218250002 |  | 2006-05-29 | 13373001 | 開創器 | 4038653302185 | 04038653302185 | 個 | 1
SP | BW142T | ｶｽﾊﾟｰCCR頸椎ﾗﾃﾗﾙﾌﾞﾚｰﾄﾞ,24X35MM | 個 | 1 | 48000 |  |  |  | 1 | 一般医療機器 |  | 届出品 | 13B1X00218250002 |  | 2006-05-29 | 13373001 | 開創器 | 4038653302192 | 04038653302192 | 個 | 1
SP | BW143T | ｶｽﾊﾟｰCCR頸椎ﾗﾃﾗﾙﾌﾞﾚｰﾄﾞ,24X40MM | 個 | 1 | 48000 |  |  |  | 1 | 一般医療機器 |  | 届出品 | 13B1X00218250002 |  | 2006-05-29 | 13373001 | 開創器 | 4038653302208 | 04038653302208 | 個 | 1
SP | BW144T | ｶｽﾊﾟｰCCR頸椎ﾗﾃﾗﾙﾌﾞﾚｰﾄﾞ,24X45MM | 個 | 1 | 48000 |  |  |  | 1 | 一般医療機器 |  | 届出品 | 13B1X00218250002 |  | 2006-05-29 | 13373001 | 開創器 | 4038653302215 | 04038653302215 | 個 | 1
SP | BW145T | ｶｽﾊﾟｰCCR頸椎ﾗﾃﾗﾙﾌﾞﾚｰﾄﾞ,24X50MM | 個 | 1 | 48000 |  |  |  | 1 | 一般医療機器 |  | 届出品 | 13B1X00218250002 |  | 2006-05-29 | 13373001 | 開創器 | 4038653302222 | 04038653302222 | 個 | 1
SP | BW146T | ｶｽﾊﾟｰCCR頸椎ﾗﾃﾗﾙﾌﾞﾚｰﾄﾞ,24X55MM | 個 | 1 | 48000 |  |  |  | 1 | 一般医療機器 |  | 届出品 | 13B1X00218250002 |  | 2006-05-29 | 13373001 | 開創器 | 4038653302239 | 04038653302239 | 個 | 1
SP | BW147T | ｶｽﾊﾟｰCCR頸椎ﾗﾃﾗﾙﾌﾞﾚｰﾄﾞ,24X60MM | 個 | 1 | 48000 |  |  |  | 1 | 一般医療機器 |  | 届出品 | 13B1X00218250002 |  | 2006-05-29 | 13373001 | 開創器 | 4038653302246 | 04038653302246 | 個 | 1
SP | BW148T | ｶｽﾊﾟｰCCR頸椎ﾗﾃﾗﾙﾌﾞﾚｰﾄﾞ,24X65MM | 個 | 1 | 48000 |  |  |  | 1 | 一般医療機器 |  | 届出品 | 13B1X00218250002 |  | 2006-05-29 | 13373001 | 開創器 | 4038653302253 | 04038653302253 | 個 | 1
SP | BW149T | ｶｽﾊﾟｰCCR頸椎ﾗﾃﾗﾙﾌﾞﾚｰﾄﾞ,24X70MM | 個 | 1 | 48000 |  |  |  | 1 | 一般医療機器 |  | 届出品 | 13B1X00218250002 |  | 2006-05-29 | 13373001 | 開創器 | 4038653302260 | 04038653302260 | 個 | 1
SP | BW151T | ｶｽﾊﾟｰCCR頸椎ﾐﾃﾞｨｱﾙﾌﾞﾚｰﾄﾞ,24X30MM | 個 | 1 | 48000 |  |  |  | 1 | 一般医療機器 |  | 届出品 | 13B1X00218250002 |  | 2006-05-29 | 13373001 | 開創器 | 4038653302277 | 04038653302277 | 個 | 1
SP | BW152T | ｶｽﾊﾟｰCCR頸椎ﾐﾃﾞｨｱﾙﾌﾞﾚｰﾄﾞ,24X35MM | 個 | 1 | 48000 |  |  |  | 1 | 一般医療機器 |  | 届出品 | 13B1X00218250002 |  | 2006-05-29 | 13373001 | 開創器 | 4038653302284 | 04038653302284 | 個 | 1
SP | BW153T | ｶｽﾊﾟｰCCR頸椎ﾐﾃﾞｨｱﾙﾌﾞﾚｰﾄﾞ,24X40MM | 個 | 1 | 48000 |  |  |  | 1 | 一般医療機器 |  | 届出品 | 13B1X00218250002 |  | 2006-05-29 | 13373001 | 開創器 | 4038653302291 | 04038653302291 | 個 | 1
SP | BW154T | ｶｽﾊﾟｰCCR頸椎ﾐﾃﾞｨｱﾙﾌﾞﾚｰﾄﾞ,24X45MM | 個 | 1 | 48000 |  |  |  | 1 | 一般医療機器 |  | 届出品 | 13B1X00218250002 |  | 2006-05-29 | 13373001 | 開創器 | 4038653302307 | 04038653302307 | 個 | 1
SP | BW155T | ｶｽﾊﾟｰCCR頸椎ﾐﾃﾞｨｱﾙﾌﾞﾚｰﾄﾞ,24X50MM | 個 | 1 | 48000 |  |  |  | 1 | 一般医療機器 |  | 届出品 | 13B1X00218250002 |  | 2006-05-29 | 13373001 | 開創器 | 4038653302314 | 04038653302314 | 個 | 1
SP | BW156T | ｶｽﾊﾟｰCCR頸椎ﾐﾃﾞｨｱﾙﾌﾞﾚｰﾄﾞ,24X55MM | 個 | 1 | 48000 |  |  |  | 1 | 一般医療機器 |  | 届出品 | 13B1X00218250002 |  | 2006-05-29 | 13373001 | 開創器 | 4038653302321 | 04038653302321 | 個 | 1
SP | BW157T | ｶｽﾊﾟｰCCR頸椎ﾐﾃﾞｨｱﾙﾌﾞﾚｰﾄﾞ,24X60MM | 個 | 1 | 48000 |  |  |  | 1 | 一般医療機器 |  | 届出品 | 13B1X00218250002 |  | 2006-05-29 | 13373001 | 開創器 | 4038653302338 | 04038653302338 | 個 | 1
SP | BW158T | ｶｽﾊﾟｰCCR頸椎ﾐﾃﾞｨｱﾙﾌﾞﾚｰﾄﾞ,24X65MM | 個 | 1 | 48000 |  |  |  | 1 | 一般医療機器 |  | 届出品 | 13B1X00218250002 |  | 2006-05-29 | 13373001 | 開創器 | 4038653302345 | 04038653302345 | 個 | 1
SP | BW159T | ｶｽﾊﾟｰCCR頸椎ﾐﾃﾞｨｱﾙﾌﾞﾚｰﾄﾞ,24X70MM | 個 | 1 | 48000 |  |  |  | 1 | 一般医療機器 |  | 届出品 | 13B1X00218250002 |  | 2006-05-29 | 13373001 | 開創器 | 4038653302352 | 04038653302352 | 個 | 1
SP | BW162T | ｶｽﾊﾟｰCCR頸椎ﾌﾞﾗﾝﾄﾌﾞﾚｰﾄﾞ(頭尾側),24X35MM | 個 | 1 | 44000 |  |  |  | 1 | 一般医療機器 |  | 届出品 | 13B1X00218250002 |  | 2006-05-29 | 13373001 | 開創器 | 4038653302369 | 04038653302369 | 個 | 1
SP | BW163T | ｶｽﾊﾟｰCCR頸椎ﾌﾞﾗﾝﾄﾌﾞﾚｰﾄﾞ(頭尾側),24X40MM | 個 | 1 | 44000 |  |  |  | 1 | 一般医療機器 |  | 届出品 | 13B1X00218250002 |  | 2006-05-29 | 13373001 | 開創器 | 4038653302376 | 04038653302376 | 個 | 1
SP | BW164T | ｶｽﾊﾟｰCCR頸椎ﾌﾞﾗﾝﾄﾌﾞﾚｰﾄﾞ(頭尾側),24X45MM | 個 | 1 | 44000 |  |  |  | 1 | 一般医療機器 |  | 届出品 | 13B1X00218250002 |  | 2006-05-29 | 13373001 | 開創器 | 4038653302383 | 04038653302383 | 個 | 1
SP | BW165T | ｶｽﾊﾟｰCCR頸椎ﾌﾞﾗﾝﾄﾌﾞﾚｰﾄﾞ(頭尾側),24X50MM | 個 | 1 | 44000 |  |  |  | 1 | 一般医療機器 |  | 届出品 | 13B1X00218250002 |  | 2006-05-29 | 13373001 | 開創器 | 4038653302390 | 04038653302390 | 個 | 1
SP | BW166T | ｶｽﾊﾟｰCCR頸椎ﾌﾞﾗﾝﾄﾌﾞﾚｰﾄﾞ(頭尾側),24X55MM | 個 | 1 | 44000 |  |  |  | 1 | 一般医療機器 |  | 届出品 | 13B1X00218250002 |  | 2006-05-29 | 13373001 | 開創器 | 4038653302406 | 04038653302406 | 個 | 1
SP | BW167T | ｶｽﾊﾟｰCCR頸椎ﾌﾞﾗﾝﾄﾌﾞﾚｰﾄﾞ(頭尾側),24X60MM | 個 | 1 | 44000 |  |  |  | 1 | 一般医療機器 |  | 届出品 | 13B1X00218250002 |  | 2006-05-29 | 13373001 | 開創器 | 4038653302413 | 04038653302413 | 個 | 1
SP | BW168T | ｶｽﾊﾟｰCCR頸椎ﾌﾞﾗﾝﾄﾌﾞﾚｰﾄﾞ(頭尾側),24X65MM | 個 | 1 | 44000 |  |  |  | 1 | 一般医療機器 |  | 届出品 | 13B1X00218250002 |  | 2006-05-29 | 13373001 | 開創器 | 4038653302420 | 04038653302420 | 個 | 1
SP | BW169T | ｶｽﾊﾟｰCCR頸椎ﾌﾞﾗﾝﾄﾌﾞﾚｰﾄﾞ(頭尾側),24X70MM | 個 | 1 | 44000 |  |  |  | 1 | 一般医療機器 |  | 届出品 | 13B1X00218250002 |  | 2006-05-29 | 13373001 | 開創器 | 4038653302437 | 04038653302437 | 個 | 1
SP | BW170T | ｶｽﾊﾟｰCCR頸椎ﾌﾞﾗﾝﾄﾌﾞﾚｰﾄﾞ(頭尾側),24X75MM | 個 | 1 | 44000 |  |  |  | 1 | 一般医療機器 |  | 届出品 | 13B1X00218250002 |  | 2006-05-29 | 13373001 | 開創器 | 4038653302444 | 04038653302444 | 個 | 1
SP | BW251P | ﾋﾟｰｸｻｰﾋﾞｶﾙﾌﾞﾚｰﾄﾞ,30X19MM | 個 | 1 | 53000 |  |  |  | 1 | 一般医療機器 |  | 届出品 | 13B1X00218250006 |  | 2008-09-05 | 13373001 | 開創器 | 4046963397951 | 04046963397951 | 個 | 1
SP | BW252P | ﾋﾟｰｸｻｰﾋﾞｶﾙﾌﾞﾚｰﾄﾞ,35X19MM | 個 | 1 | 53000 |  |  |  | 1 | 一般医療機器 |  | 届出品 | 13B1X00218250006 |  | 2008-09-05 | 13373001 | 開創器 | 4046963397968 | 04046963397968 | 個 | 1
SP | BW253P | ﾋﾟｰｸｻｰﾋﾞｶﾙﾌﾞﾚｰﾄﾞ,40X19MM | 個 | 1 | 53000 |  |  |  | 1 | 一般医療機器 |  | 届出品 | 13B1X00218250006 |  | 2008-09-05 | 13373001 | 開創器 | 4046963397975 | 04046963397975 | 個 | 1
SP | BW254P | ﾋﾟｰｸｻｰﾋﾞｶﾙﾌﾞﾚｰﾄﾞ,45X19MM | 個 | 1 | 53000 |  |  |  | 1 | 一般医療機器 |  | 届出品 | 13B1X00218250006 |  | 2008-09-05 | 13373001 | 開創器 | 4046963397982 | 04046963397982 | 個 | 1
SP | BW255P | ﾋﾟｰｸｻｰﾋﾞｶﾙﾌﾞﾚｰﾄﾞ,50X19MM | 個 | 1 | 53000 |  |  |  | 1 | 一般医療機器 |  | 届出品 | 13B1X00218250006 |  | 2008-09-05 | 13373001 | 開創器 | 4046963398019 | 04046963398019 | 個 | 1
SP | BW256P | ﾋﾟｰｸｻｰﾋﾞｶﾙﾌﾞﾚｰﾄﾞ,55X19MM | 個 | 1 | 53000 |  |  |  | 1 | 一般医療機器 |  | 届出品 | 13B1X00218250006 |  | 2008-09-05 | 13373001 | 開創器 | 4046963397999 | 04046963397999 | 個 | 1
SP | BW257P | ﾋﾟｰｸｻｰﾋﾞｶﾙﾌﾞﾚｰﾄﾞ,60X19MM | 個 | 1 | 53000 |  |  |  | 1 | 一般医療機器 |  | 届出品 | 13B1X00218250006 |  | 2008-09-05 | 13373001 | 開創器 | 4046963398026 | 04046963398026 | 個 | 1
SP | BW258P | ﾋﾟｰｸｻｰﾋﾞｶﾙﾌﾞﾚｰﾄﾞ,65X19MM | 個 | 1 | 53000 |  |  |  | 1 | 一般医療機器 |  | 届出品 | 13B1X00218250006 |  | 2008-09-05 | 13373001 | 開創器 | 4046963398002 | 04046963398002 | 個 | 1
SP | BW259P | ﾋﾟｰｸｻｰﾋﾞｶﾙﾌﾞﾚｰﾄﾞ,70X19MM | 個 | 1 | 53000 |  |  |  | 1 | 一般医療機器 |  | 届出品 | 13B1X00218250006 |  | 2008-09-05 | 13373001 | 開創器 | 4046963398033 | 04046963398033 | 個 | 1
SP | BW261P | ﾋﾟｰｸﾌﾞﾗﾝﾄﾌﾞﾚｰﾄﾞ,30X19MM | 個 | 1 | 53000 |  |  |  | 1 | 一般医療機器 |  | 届出品 | 13B1X00218250006 |  | 2008-09-05 | 13373001 | 開創器 | 4046963398040 | 04046963398040 | 個 | 1
SP | BW262P | ﾋﾟｰｸﾌﾞﾗﾝﾄﾌﾞﾚｰﾄﾞ,35X19MM | 個 | 1 | 53000 |  |  |  | 1 | 一般医療機器 |  | 届出品 | 13B1X00218250006 |  | 2008-09-05 | 13373001 | 開創器 | 4046963398095 | 04046963398095 | 個 | 1
SP | BW263P | ﾋﾟｰｸﾌﾞﾗﾝﾄﾌﾞﾚｰﾄﾞ,40X19MM | 個 | 1 | 53000 |  |  |  | 1 | 一般医療機器 |  | 届出品 | 13B1X00218250006 |  | 2008-09-05 | 13373001 | 開創器 | 4046963398057 | 04046963398057 | 個 | 1
SP | BW264P | ﾋﾟｰｸﾌﾞﾗﾝﾄﾌﾞﾚｰﾄﾞ,45X19MM | 個 | 1 | 53000 |  |  |  | 1 | 一般医療機器 |  | 届出品 | 13B1X00218250006 |  | 2008-09-05 | 13373001 | 開創器 | 4046963398101 | 04046963398101 | 個 | 1
SP | BW265P | ﾋﾟｰｸﾌﾞﾗﾝﾄﾌﾞﾚｰﾄﾞ,50X19MM | 個 | 1 | 53000 |  |  |  | 1 | 一般医療機器 |  | 届出品 | 13B1X00218250006 |  | 2008-09-05 | 13373001 | 開創器 | 4046963398064 | 04046963398064 | 個 | 1
SP | BW266P | ﾋﾟｰｸﾌﾞﾗﾝﾄﾌﾞﾚｰﾄﾞ,55X19MM | 個 | 1 | 53000 |  |  |  | 1 | 一般医療機器 |  | 届出品 | 13B1X00218250006 |  | 2008-09-05 | 13373001 | 開創器 | 4046963398118 | 04046963398118 | 個 | 1
SP | BW267P | ﾋﾟｰｸﾌﾞﾗﾝﾄﾌﾞﾚｰﾄﾞ,60X19MM | 個 | 1 | 53000 |  |  |  | 1 | 一般医療機器 |  | 届出品 | 13B1X00218250006 |  | 2008-09-05 | 13373001 | 開創器 | 4046963398071 | 04046963398071 | 個 | 1
SP | BW268P | ﾋﾟｰｸﾌﾞﾗﾝﾄﾌﾞﾚｰﾄﾞ,65X19MM | 個 | 1 | 53000 |  |  |  | 1 | 一般医療機器 |  | 届出品 | 13B1X00218250006 |  | 2008-09-05 | 13373001 | 開創器 | 4046963398125 | 04046963398125 | 個 | 1
SP | BW269P | ﾋﾟｰｸﾌﾞﾗﾝﾄﾌﾞﾚｰﾄﾞ,70X19MM | 個 | 1 | 53000 |  |  |  | 1 | 一般医療機器 |  | 届出品 | 13B1X00218250006 |  | 2008-09-05 | 13373001 | 開創器 | 4046963398088 | 04046963398088 | 個 | 1
MIS | C0022002 | ﾓﾉｼﾝ､6-0､紫､70cm､丸針付､17mm､1/2強彎､HR17､片端針､36入､滅菌済､ﾎﾟﾘｸﾞﾘｺﾈｰﾄ製合成吸収性ﾓﾉﾌｨﾗﾒﾝﾄ手術用針付縫合糸 | パック | 36 | 22500 |  |  |  | 4 | 高度管理医療機器 |  | 承認品 | 22100BZX00712000 |  | 2009-06-02 | 17246000 | ポリグリコネート縫合糸 | 4038653839582 | 04038653839582 | 個 | 1 | 14038653839589 | パック | 36
MIS | C0022007 | ﾓﾉｼﾝ､6-0､紫､70cm､丸針付､13mm､1/2強彎､HR13､片端針､36入､滅菌済､ﾎﾟﾘｸﾞﾘｺﾈｰﾄ製合成吸収性ﾓﾉﾌｨﾗﾒﾝﾄ手術用針付縫合糸 | パック | 36 | 27000 |  |  |  | 4 | 高度管理医療機器 |  | 承認品 | 22100BZX00712000 |  | 2009-06-02 | 17246000 | ポリグリコネート縫合糸 | 4038653865307 | 04038653865307 | 個 | 1 | 14038653865304 | パック | 36
MIS | C0022028 | ﾓﾉｼﾝ､1､紫､70cm､丸針付､26mm､1/2強彎､HR26､片端針､36入､滅菌済､ﾎﾟﾘｸﾞﾘｺﾈｰﾄ製合成吸収性ﾓﾉﾌｨﾗﾒﾝﾄ手術用針付縫合糸 | パック | 36 | 21000 |  |  |  | 4 | 高度管理医療機器 |  | 承認品 | 22100BZX00712000 |  | 2009-06-02 | 17246000 | ポリグリコネート縫合糸 | 4038653840038 | 04038653840038 | 個 | 1 | 14038653840035 | パック | 36
MIS | C0022038 | ﾓﾉｼﾝ､1､紫､70cm､丸針付､30mm､1/2強彎､HR30､片端針､36入､滅菌済､ﾎﾟﾘｸﾞﾘｺﾈｰﾄ製合成吸収性ﾓﾉﾌｨﾗﾒﾝﾄ手術用針付縫合糸 | パック | 36 | 24000 |  |  |  | 4 | 高度管理医療機器 |  | 承認品 | 22100BZX00712000 |  | 2009-06-02 | 17246000 | ポリグリコネート縫合糸 | 4038653840199 | 04038653840199 | 個 | 1 | 14038653840196 | パック | 36
MIS | C0022056 | ﾓﾉｼﾝ､2-0､紫､70cm､丸針付､ﾍﾋﾞｰ､37mm､1/2強彎､HR37S､片端針､36入､滅菌済､ﾎﾟﾘｸﾞﾘｺﾈｰﾄ製合成吸収性ﾓﾉﾌｨﾗﾒﾝﾄ手術用針付縫合糸 | パック | 36 | 24000 |  |  |  | 4 | 高度管理医療機器 |  | 承認品 | 22100BZX00712000 |  | 2009-06-02 | 17246000 | ポリグリコネート縫合糸 | 4038653915620 | 04038653915620 | 個 | 1 | 14038653915627 | パック | 36
MIS | C0022057 | ﾓﾉｼﾝ､0､紫､70cm､丸針付､ﾍﾋﾞｰ､37mm､1/2強彎､HR37S､片端針､36入､滅菌済､ﾎﾟﾘｸﾞﾘｺﾈｰﾄ製合成吸収性ﾓﾉﾌｨﾗﾒﾝﾄ手術用針付縫合糸 | パック | 36 | 24000 |  |  |  | 4 | 高度管理医療機器 |  | 承認品 | 22100BZX00712000 |  | 2009-06-02 | 17246000 | ポリグリコネート縫合糸 | 4045439006458 | 04045439006458 | 個 | 1 | 14045439006455 | パック | 36
MIS | C0022058 | ﾓﾉｼﾝ､1､紫､70cm､丸針付､ﾍﾋﾞｰ､37mm､1/2強彎､HR37S､片端針､36入､滅菌済､ﾎﾟﾘｸﾞﾘｺﾈｰﾄ製合成吸収性ﾓﾉﾌｨﾗﾒﾝﾄ手術用針付縫合糸 | パック | 36 | 24000 |  |  |  | 4 | 高度管理医療機器 |  | 承認品 | 22100BZX00712000 |  | 2009-06-02 | 17246000 | ポリグリコネート縫合糸 | 4038653920617 | 04038653920617 | 個 | 1 | 14038653920614 | パック | 36
MIS | C0022066 | ﾓﾉｼﾝ､2-0､紫､70cm､丸針付､ﾍﾋﾞｰ､40mm､1/2強彎､HR40S､片端針､36入､滅菌済､ﾎﾟﾘｸﾞﾘｺﾈｰﾄ製合成吸収性ﾓﾉﾌｨﾗﾒﾝﾄ手術用針付縫合糸 | パック | 36 | 24000 |  |  |  | 4 | 高度管理医療機器 |  | 承認品 | 22100BZX00712000 |  | 2009-06-02 | 17246000 | ポリグリコネート縫合糸 | 4038653840380 | 04038653840380 | 個 | 1 | 14038653840387 | パック | 36
MIS | C0022084 | ﾓﾉｼﾝ､4-0､紫､70cm､丸針付､ﾍﾋﾞｰ､26mm､1/2強彎､HR26S､片端針､36入､滅菌済､ﾎﾟﾘｸﾞﾘｺﾈｰﾄ製合成吸収性ﾓﾉﾌｨﾗﾒﾝﾄ手術用針付縫合糸 | パック | 36 | 21600 |  |  |  | 4 | 高度管理医療機器 |  | 承認品 | 22100BZX00712000 |  | 2009-06-02 | 17246000 | ポリグリコネート縫合糸 | 4038653840625 | 04038653840625 | 個 | 1 | 14038653840622 | パック | 36
MIS | C0022085 | ﾓﾉｼﾝ､3-0､紫､70cm､丸針付､ﾍﾋﾞｰ､26mm､1/2強彎､HR26S､片端針､36入､滅菌済､ﾎﾟﾘｸﾞﾘｺﾈｰﾄ製合成吸収性ﾓﾉﾌｨﾗﾒﾝﾄ手術用針付縫合糸 | パック | 36 | 21600 |  |  |  | 4 | 高度管理医療機器 |  | 承認品 | 22100BZX00712000 |  | 2009-06-02 | 17246000 | ポリグリコネート縫合糸 | 4038653840663 | 04038653840663 | 個 | 1 | 14038653840660 | パック | 36
MIS | C0022087 | ﾓﾉｼﾝ､0､紫､70cm､丸針付､ﾍﾋﾞｰ､26mm､1/2強彎､HR26S､片端針､36入､滅菌済､ﾎﾟﾘｸﾞﾘｺﾈｰﾄ製合成吸収性ﾓﾉﾌｨﾗﾒﾝﾄ手術用針付縫合糸 | パック | 36 | 21600 |  |  |  | 4 | 高度管理医療機器 |  | 承認品 | 22100BZX00712000 |  | 2009-06-02 | 17246000 | ポリグリコネート縫合糸 | 4038653840755 | 04038653840755 | 個 | 1 | 14038653840752 | パック | 36
MIS | C0022088 | ﾓﾉｼﾝ､1､紫､70cm､丸針付､ﾍﾋﾞｰ､26mm､1/2強彎､HR26S､片端針､36入､滅菌済､ﾎﾟﾘｸﾞﾘｺﾈｰﾄ製合成吸収性ﾓﾉﾌｨﾗﾒﾝﾄ手術用針付縫合糸 | パック | 36 | 21600 |  |  |  | 4 | 高度管理医療機器 |  | 承認品 | 22100BZX00712000 |  | 2009-06-02 | 17246000 | ポリグリコネート縫合糸 | 4038653840793 | 04038653840793 | 個 | 1 | 14038653840790 | パック | 36
MIS | C0022093 | ﾓﾉｼﾝ､5-0､紫､70cm､丸針付､18mm､3/8弱彎､DR18､片端針､36入､滅菌済､ﾎﾟﾘｸﾞﾘｺﾈｰﾄ製合成吸収性ﾓﾉﾌｨﾗﾒﾝﾄ手術用針付縫合糸 | パック | 36 | 25200 |  |  |  | 4 | 高度管理医療機器 |  | 承認品 | 22100BZX00712000 |  | 2009-06-02 | 17246000 | ポリグリコネート縫合糸 | 4038653865345 | 04038653865345 | 個 | 1 | 14038653865342 | パック | 36
MIS | C0022102 | ﾓﾉｼﾝ､6-0､紫､45cm､逆三角針付､12mm､3/8弱彎､DS12､片端針､36入､滅菌済､ﾎﾟﾘｸﾞﾘｺﾈｰﾄ製合成吸収性ﾓﾉﾌｨﾗﾒﾝﾄ手術用針付縫合糸 | パック | 36 | 27000 |  |  |  | 4 | 高度管理医療機器 |  | 承認品 | 22100BZX00712000 |  | 2009-06-02 | 17246000 | ポリグリコネート縫合糸 | 4038653955657 | 04038653955657 | 個 | 1 | 14038653955654 | パック | 36
MIS | C0022103 | ﾓﾉｼﾝ､5-0､紫､45cm､逆三角針付､12mm､3/8弱彎､DS12､片端針､36入､滅菌済､ﾎﾟﾘｸﾞﾘｺﾈｰﾄ製合成吸収性ﾓﾉﾌｨﾗﾒﾝﾄ手術用針付縫合糸 | パック | 36 | 27000 |  |  |  | 4 | 高度管理医療機器 |  | 承認品 | 22100BZX00712000 |  | 2009-06-02 | 17246000 | ポリグリコネート縫合糸 | 4038653955671 | 04038653955671 | 個 | 1 | 14038653955678 | パック | 36
MIS | C0022106 | ﾓﾉｼﾝ､2-0､紫､70cm､丸針付､32mm､3/8弱彎､DR32､片端針､36入､滅菌済､ﾎﾟﾘｸﾞﾘｺﾈｰﾄ製合成吸収性ﾓﾉﾌｨﾗﾒﾝﾄ手術用針付縫合糸 | パック | 36 | 25200 |  |  |  | 4 | 高度管理医療機器 |  | 承認品 | 22100BZX00712000 |  | 2009-06-02 | 17246000 | ポリグリコネート縫合糸 | 4038653840830 | 04038653840830 | 個 | 1 | 14038653840837 | パック | 36
MIS | C0022109 | ﾓﾉｼﾝ､6-0､紫､70cm､逆三角針付､12mm､3/8弱彎､DS12､片端針､36入､滅菌済､ﾎﾟﾘｸﾞﾘｺﾈｰﾄ製合成吸収性ﾓﾉﾌｨﾗﾒﾝﾄ手術用針付縫合糸 | パック | 36 | 27000 |  |  |  | 4 | 高度管理医療機器 |  | 承認品 | 22100BZX00712000 |  | 2009-06-02 | 17246000 | ポリグリコネート縫合糸 | 4045439009282 | 04045439009282 | 個 | 1 | 14045439009289 | パック | 36
MIS | C0022110 | ﾓﾉｼﾝ､4-0､紫､70cm､丸針付､22mm､3/8弱彎､DR22､片端針､36入､滅菌済､ﾎﾟﾘｸﾞﾘｺﾈｰﾄ製合成吸収性ﾓﾉﾌｨﾗﾒﾝﾄ手術用針付縫合糸 | パック | 36 | 25200 |  |  |  | 4 | 高度管理医療機器 |  | 承認品 | 22100BZX00712000 |  | 2009-06-02 | 17246000 | ポリグリコネート縫合糸 | 4038653865406 | 04038653865406 | 個 | 1 | 14038653865403 | パック | 36
MIS | C0022115 | ﾓﾉｼﾝ､3-0､紫､45cm､逆三角針付､24mm､3/8弱彎､DS24､片端針､36入､滅菌済､ﾎﾟﾘｸﾞﾘｺﾈｰﾄ製合成吸収性ﾓﾉﾌｨﾗﾒﾝﾄ手術用針付縫合糸 | パック | 36 | 27000 |  |  |  | 4 | 高度管理医療機器 |  | 承認品 | 22100BZX00712000 |  | 2009-06-02 | 17246000 | ポリグリコネート縫合糸 | 4038653955770 | 04038653955770 | 個 | 1 | 14038653955777 | パック | 36
MIS | C0022117 | ﾓﾉｼﾝ､3-0､紫､70cm､丸針付､26mm､3/8弱彎､DR26､片端針､36入､滅菌済､ﾎﾟﾘｸﾞﾘｺﾈｰﾄ製合成吸収性ﾓﾉﾌｨﾗﾒﾝﾄ手術用針付縫合糸 | パック | 36 | 25200 |  |  |  | 4 | 高度管理医療機器 |  | 承認品 | 22100BZX00712000 |  | 2009-06-02 | 17246000 | ポリグリコネート縫合糸 | 4038653898466 | 04038653898466 | 個 | 1 | 14038653898463 | パック | 36
MIS | C0022123 | ﾓﾉｼﾝ､6-0､紫､70cm､丸針付､10mm､1/2強彎､HR10､片端針､36入､滅菌済､ﾎﾟﾘｸﾞﾘｺﾈｰﾄ製合成吸収性ﾓﾉﾌｨﾗﾒﾝﾄ手術用針付縫合糸 | パック | 36 | 48600 |  |  |  | 4 | 高度管理医療機器 |  | 承認品 | 22100BZX00712000 |  | 2009-06-02 | 17246000 | ポリグリコネート縫合糸 | 4046963148683 | 04046963148683 | 個 | 1 | 14046963148680 | パック | 36
MIS | C0022125 | ﾓﾉｼﾝ､0､紫､70cm､丸針付､32mm､3/8弱彎､DR32､片端針､36入､滅菌済､ﾎﾟﾘｸﾞﾘｺﾈｰﾄ製合成吸収性ﾓﾉﾌｨﾗﾒﾝﾄ手術用針付縫合糸 | パック | 36 | 25200 |  |  |  | 4 | 高度管理医療機器 |  | 承認品 | 22100BZX00712000 |  | 2009-06-02 | 17246000 | ポリグリコネート縫合糸 | 4038653865468 | 04038653865468 | 個 | 1 | 14038653865465 | パック | 36
MIS | C0022126 | ﾓﾉｼﾝ､1､紫､70cm､丸針付､32mm､3/8弱彎､DR32､片端針､36入､滅菌済､ﾎﾟﾘｸﾞﾘｺﾈｰﾄ製合成吸収性ﾓﾉﾌｨﾗﾒﾝﾄ手術用針付縫合糸 | パック | 36 | 25200 |  |  |  | 4 | 高度管理医療機器 |  | 承認品 | 22100BZX00712000 |  | 2009-06-02 | 17246000 | ポリグリコネート縫合糸 | 4038653865482 | 04038653865482 | 個 | 1 | 14038653865489 | パック | 36
MIS | C0022210 | ﾓﾉｼﾝ､5-0､紫､70cm､逆三角針付､12mm､3/8弱彎､DS12､片端針､36入､滅菌済､ﾎﾟﾘｸﾞﾘｺﾈｰﾄ製合成吸収性ﾓﾉﾌｨﾗﾒﾝﾄ手術用針付縫合糸 | パック | 36 | 27000 |  |  |  | 4 | 高度管理医療機器 |  | 承認品 | 22100BZX00712000 |  | 2009-06-02 | 17246000 | ポリグリコネート縫合糸 | 4038653905911 | 04038653905911 | 個 | 1 | 14038653905918 | パック | 36
MIS | C0022220 | ﾓﾉｼﾝ､4-0､紫､70cm､逆三角針付､16mm､3/8弱彎､DS16､片端針､36入､滅菌済､ﾎﾟﾘｸﾞﾘｺﾈｰﾄ製合成吸収性ﾓﾉﾌｨﾗﾒﾝﾄ手術用針付縫合糸 | パック | 36 | 29700 |  |  |  | 4 | 高度管理医療機器 |  | 承認品 | 22100BZX00712000 |  | 2009-06-02 | 17246000 | ポリグリコネート縫合糸 | 4038653905928 | 04038653905928 | 個 | 1 | 14038653905925 | パック | 36
MIS | C0022234 | ﾓﾉｼﾝ､4-0､紫､70cm､逆三角針付､18mm､1/2強彎､HS18､片端針､36入､滅菌済､ﾎﾟﾘｸﾞﾘｺﾈｰﾄ製合成吸収性ﾓﾉﾌｨﾗﾒﾝﾄ手術用針付縫合糸 | パック | 36 | 28800 |  |  |  | 4 | 高度管理医療機器 |  | 承認品 | 22100BZX00712000 |  | 2009-06-02 | 17246000 | ポリグリコネート縫合糸 | 4038653954674 | 04038653954674 | 個 | 1 | 14038653954671 | パック | 36
MIS | C0022241 | ﾓﾉｼﾝ､3-0､紫､70cm､逆三角針付､ﾍﾋﾞｰ､26mm､1/2強彎､HS26S､片端針､36入､滅菌済､ﾎﾟﾘｸﾞﾘｺﾈｰﾄ製合成吸収性ﾓﾉﾌｨﾗﾒﾝﾄ手術用針付縫合糸 | パック | 36 | 28000 |  |  |  | 4 | 高度管理医療機器 |  | 承認品 | 22100BZX00712000 |  | 2009-06-02 | 17246000 | ポリグリコネート縫合糸 | 4038653906772 | 04038653906772 | 個 | 1 | 14038653906779 | パック | 36
MIS | C0022301 | ﾓﾉｼﾝ､6-0､紫､70cm､丸針､13mm､1/2強彎､HR13B､片端針､36入､滅菌済､ﾎﾟﾘｸﾞﾘｺﾈｰﾄ製合成吸収性ﾓﾉﾌｨﾗﾒﾝﾄ手術用針付縫合糸 | パック | 36 | 36000 |  |  |  | 4 | 高度管理医療機器 |  | 承認品 | 22100BZX00712000 |  | 2017-07-07 | 17246000 | ポリグリコネート縫合糸 | 4046963852634 | 04046963852634 | 個 | 1 | 14046963852631 | パック | 36
MIS | C0022304 | ﾓﾉｼﾝ､4-0､紫､70cm､先端ｶｯﾄ針付､26mm､1/2強彎､HRT26､片端針､36入､滅菌済､ﾎﾟﾘｸﾞﾘｺﾈｰﾄ製合成吸収性ﾓﾉﾌｨﾗﾒﾝﾄ手術用針付縫合糸 | パック | 36 | 27000 |  |  |  | 4 | 高度管理医療機器 |  | 承認品 | 22100BZX00712000 |  | 2009-06-02 | 17246000 | ポリグリコネート縫合糸 | 4038653865581 | 04038653865581 | 個 | 1 | 14038653865588 | パック | 36
MIS | C0022307 | ﾓﾉｼﾝ､0､紫､70cm､先端ｶｯﾄ針付､26mm､1/2強彎､HRT26､片端針､36入､滅菌済､ﾎﾟﾘｸﾞﾘｺﾈｰﾄ製合成吸収性ﾓﾉﾌｨﾗﾒﾝﾄ手術用針付縫合糸 | パック | 36 | 27000 |  |  |  | 4 | 高度管理医療機器 |  | 承認品 | 22100BZX00712000 |  | 2009-06-02 | 17246000 | ポリグリコネート縫合糸 | 4038653865628 | 04038653865628 | 個 | 1 | 14038653865625 | パック | 36
MIS | C0022316 | ﾓﾉｼﾝ､2-0､紫､70cm､先端ｶｯﾄ針付､37mm､1/2強彎､HRT37､片端針､36入､滅菌済､ﾎﾟﾘｸﾞﾘｺﾈｰﾄ製合成吸収性ﾓﾉﾌｨﾗﾒﾝﾄ手術用針付縫合糸 | パック | 36 | 30600 |  |  |  | 4 | 高度管理医療機器 |  | 承認品 | 22100BZX00712000 |  | 2009-06-02 | 17246000 | ポリグリコネート縫合糸 | 4038653840953 | 04038653840953 | 個 | 1 | 14038653840950 | パック | 36
MIS | C0022317 | ﾓﾉｼﾝ､0､紫､70cm､先端ｶｯﾄ針付､37mm､1/2強彎､HRT37､片端針､36入､滅菌済､ﾎﾟﾘｸﾞﾘｺﾈｰﾄ製合成吸収性ﾓﾉﾌｨﾗﾒﾝﾄ手術用針付縫合糸 | パック | 36 | 30600 |  |  |  | 4 | 高度管理医療機器 |  | 承認品 | 22100BZX00712000 |  | 2009-06-02 | 17246000 | ポリグリコネート縫合糸 | 4038653840991 | 04038653840991 | 個 | 1 | 14038653840998 | パック | 36
MIS | C0022318 | ﾓﾉｼﾝ､1､紫､70cm､先端ｶｯﾄ針付､37mm､1/2強彎､HRT37､片端針､36入､滅菌済､ﾎﾟﾘｸﾞﾘｺﾈｰﾄ製合成吸収性ﾓﾉﾌｨﾗﾒﾝﾄ手術用針付縫合糸 | パック | 36 | 30600 |  |  |  | 4 | 高度管理医療機器 |  | 承認品 | 22100BZX00712000 |  | 2009-06-02 | 17246000 | ポリグリコネート縫合糸 | 4038653841035 | 04038653841035 | 個 | 1 | 14038653841032 | パック | 36
MIS | C0022322 | ﾓﾉｼﾝ､6-0､紫､70cm､先端ｶｯﾄ針付､17mm､1/2強彎､HRT17､片端針､36入､滅菌済､ﾎﾟﾘｸﾞﾘｺﾈｰﾄ製合成吸収性ﾓﾉﾌｨﾗﾒﾝﾄ手術用針付縫合糸 | パック | 36 | 27000 |  |  |  | 4 | 高度管理医療機器 |  | 承認品 | 22100BZX00712000 |  | 2009-06-02 | 17246000 | ポリグリコネート縫合糸 | 4038653865741 | 04038653865741 | 個 | 1 | 14038653865748 | パック | 36
MIS | C0022323 | ﾓﾉｼﾝ､5-0､紫､70cm､先端ｶｯﾄ針付､17mm､1/2強彎､HRT17､片端針､36入､滅菌済､ﾎﾟﾘｸﾞﾘｺﾈｰﾄ製合成吸収性ﾓﾉﾌｨﾗﾒﾝﾄ手術用針付縫合糸 | パック | 36 | 27000 |  |  |  | 4 | 高度管理医療機器 |  | 承認品 | 22100BZX00712000 |  | 2009-06-02 | 17246000 | ポリグリコネート縫合糸 | 4038653841073 | 04038653841073 | 個 | 1 | 14038653841070 | パック | 36
MIS | C0022324 | ﾓﾉｼﾝ､4-0､紫､70cm､先端ｶｯﾄ針付､17mm､1/2強彎､HRT17､片端針､36入､滅菌済､ﾎﾟﾘｸﾞﾘｺﾈｰﾄ製合成吸収性ﾓﾉﾌｨﾗﾒﾝﾄ手術用針付縫合糸 | パック | 36 | 27000 |  |  |  | 4 | 高度管理医療機器 |  | 承認品 | 22100BZX00712000 |  | 2009-06-02 | 17246000 | ポリグリコネート縫合糸 | 4038653841110 | 04038653841110 | 個 | 1 | 14038653841117 | パック | 36
MIS | C0022325 | ﾓﾉｼﾝ､3-0､紫､70cm､先端ｶｯﾄ針付､17mm､1/2強彎､HRT17､片端針､36入､滅菌済､ﾎﾟﾘｸﾞﾘｺﾈｰﾄ製合成吸収性ﾓﾉﾌｨﾗﾒﾝﾄ手術用針付縫合糸 | パック | 36 | 27000 |  |  |  | 4 | 高度管理医療機器 |  | 承認品 | 22100BZX00712000 |  | 2009-06-02 | 17246000 | ポリグリコネート縫合糸 | 4038653841141 | 04038653841141 | 個 | 1 | 14038653841148 | パック | 36
MIS | C0022333 | ﾓﾉｼﾝ､1､紫､90cm､先端ｶｯﾄ針付､48mm､1/2強彎､HRT48､片端針､36入､滅菌済､ﾎﾟﾘｸﾞﾘｺﾈｰﾄ製合成吸収性ﾓﾉﾌｨﾗﾒﾝﾄ手術用針付縫合糸 | パック | 36 | 43200 |  |  |  | 4 | 高度管理医療機器 |  | 承認品 | 22100BZX00712000 |  | 2009-06-02 | 17246000 | ポリグリコネート縫合糸 | 4038653865826 | 04038653865826 | 個 | 1 | 14038653865823 | パック | 36
MIS | C0022343 | ﾓﾉｼﾝ､5-0､紫､70cm､先端ｶｯﾄ針付､18mm､3/8弱彎､DRT18､片端針､36入､滅菌済､ﾎﾟﾘｸﾞﾘｺﾈｰﾄ製合成吸収性ﾓﾉﾌｨﾗﾒﾝﾄ手術用針付縫合糸 | パック | 36 | 32400 |  |  |  | 4 | 高度管理医療機器 |  | 承認品 | 22100BZX00712000 |  | 2009-06-02 | 17246000 | ポリグリコネート縫合糸 | 4038653841356 | 04038653841356 | 個 | 1 | 14038653841353 | パック | 36
MIS | C0022344 | ﾓﾉｼﾝ､4-0､紫､70cm､先端ｶｯﾄ針付､18mm､3/8弱彎､DRT18､片端針､36入､滅菌済､ﾎﾟﾘｸﾞﾘｺﾈｰﾄ製合成吸収性ﾓﾉﾌｨﾗﾒﾝﾄ手術用針付縫合糸 | パック | 36 | 32400 |  |  |  | 4 | 高度管理医療機器 |  | 承認品 | 22100BZX00712000 |  | 2009-06-02 | 17246000 | ポリグリコネート縫合糸 | 4038653841387 | 04038653841387 | 個 | 1 | 14038653841384 | パック | 36
MIS | C0022358 | ﾓﾉｼﾝ､2-0､紫､70cm､丸針､26mm､1/2強彎､HR26B､片端針､36入､滅菌済､ﾎﾟﾘｸﾞﾘｺﾈｰﾄ製合成吸収性ﾓﾉﾌｨﾗﾒﾝﾄ手術用針付縫合糸 | パック | 36 | 21000 |  |  |  | 4 | 高度管理医療機器 |  | 承認品 | 22100BZX00712000 |  | 2017-07-07 | 17246000 | ポリグリコネート縫合糸 | 4046963852757 | 04046963852757 | 個 | 1 | 14046963852754 | パック | 36
MIS | C0022365 | ﾓﾉｼﾝ､3-0､紫､70cm､先端ｶｯﾄ針付､26mm､3/8弱彎､DRT26､片端針､36入､滅菌済､ﾎﾟﾘｸﾞﾘｺﾈｰﾄ製合成吸収性ﾓﾉﾌｨﾗﾒﾝﾄ手術用針付縫合糸 | パック | 36 | 32400 |  |  |  | 4 | 高度管理医療機器 |  | 承認品 | 22100BZX00712000 |  | 2009-06-02 | 17246000 | ポリグリコネート縫合糸 | 4038653898138 | 04038653898138 | 個 | 1 | 14038653898135 | パック | 36
MIS | C0022377 | ﾓﾉｼﾝ､0､紫､70cm､先端ｶｯﾄ針付､32mm､3/8弱彎､DRT32､片端針､36入､滅菌済､ﾎﾟﾘｸﾞﾘｺﾈｰﾄ製合成吸収性ﾓﾉﾌｨﾗﾒﾝﾄ手術用針付縫合糸 | パック | 36 | 32400 |  |  |  | 4 | 高度管理医療機器 |  | 承認品 | 22100BZX00712000 |  | 2009-06-02 | 17246000 | ポリグリコネート縫合糸 | 4038653841592 | 04038653841592 | 個 | 1 | 14038653841599 | パック | 36
MIS | C0022378 | ﾓﾉｼﾝ､1､紫､70cm､先端ｶｯﾄ針付､32mm､3/8弱彎､DRT32､片端針､36入､滅菌済､ﾎﾟﾘｸﾞﾘｺﾈｰﾄ製合成吸収性ﾓﾉﾌｨﾗﾒﾝﾄ手術用針付縫合糸 | パック | 36 | 32400 |  |  |  | 4 | 高度管理医療機器 |  | 承認品 | 22100BZX00712000 |  | 2009-06-02 | 17246000 | ポリグリコネート縫合糸 | 4038653841639 | 04038653841639 | 個 | 1 | 14038653841636 | パック | 36
MIS | C0022412 | ﾓﾉｼﾝ､6-0､紫､45cm､丸針付､22mm､1/2強彎､HR22､片端針､36入､滅菌済､ﾎﾟﾘｸﾞﾘｺﾈｰﾄ製合成吸収性ﾓﾉﾌｨﾗﾒﾝﾄ手術用針付縫合糸 | パック | 36 | 25000 |  |  |  | 4 | 高度管理医療機器 |  | 承認品 | 22100BZX00712000 |  | 2009-06-02 | 17246000 | ポリグリコネート縫合糸 | 4038653865864 | 04038653865864 | 個 | 1 | 14038653865861 | パック | 36
MIS | C0022420 | ﾓﾉｼﾝ､4-0､紫､45cm､逆三角針付､16mm､3/8弱彎､DS16､片端針､36入､滅菌済､ﾎﾟﾘｸﾞﾘｺﾈｰﾄ製合成吸収性ﾓﾉﾌｨﾗﾒﾝﾄ手術用針付縫合糸 | パック | 36 | 29700 |  |  |  | 4 | 高度管理医療機器 |  | 承認品 | 22100BZX00712000 |  | 2009-06-02 | 17246000 | ポリグリコネート縫合糸 | 4038653928286 | 04038653928286 | 個 | 1 | 14038653928283 | パック | 36
MIS | C0022421 | ﾓﾉｼﾝ､3-0､紫､45cm､逆三角針付､16mm､3/8弱彎､DS16､片端針､36入､滅菌済､ﾎﾟﾘｸﾞﾘｺﾈｰﾄ製合成吸収性ﾓﾉﾌｨﾗﾒﾝﾄ手術用針付縫合糸 | パック | 36 | 29700 |  |  |  | 4 | 高度管理医療機器 |  | 承認品 | 22100BZX00712000 |  | 2009-06-02 | 17246000 | ポリグリコネート縫合糸 | 4038653955718 | 04038653955718 | 個 | 1 | 14038653955715 | パック | 36
MIS | C0022432 | ﾓﾉｼﾝ､6-0､紫､45cm､逆三角針付､ﾏｲｸﾛﾎﾟｲﾝﾄ､13mm､3/8弱彎､DSMP13､片端針､36入､滅菌済､ﾎﾟﾘｸﾞﾘｺﾈｰﾄ製合成吸収性ﾓﾉﾌｨﾗﾒﾝﾄ手術用針付縫合糸 | パック | 36 | 50400 |  |  |  | 4 | 高度管理医療機器 |  | 承認品 | 22100BZX00712000 |  | 2009-06-02 | 17246000 | ポリグリコネート縫合糸 | 4038653903016 | 04038653903016 | 個 | 1 | 14038653903013 | パック | 36
MIS | C0022433 | ﾓﾉｼﾝ､5-0､紫､45cm､逆三角針付､ﾏｲｸﾛﾎﾟｲﾝﾄ､13mm､3/8弱彎､DSMP13､片端針､36入､滅菌済､ﾎﾟﾘｸﾞﾘｺﾈｰﾄ製合成吸収性ﾓﾉﾌｨﾗﾒﾝﾄ手術用針付縫合糸 | パック | 36 | 50400 |  |  |  | 4 | 高度管理医療機器 |  | 承認品 | 22100BZX00712000 |  | 2009-06-02 | 17246000 | ポリグリコネート縫合糸 | 4038653902361 | 04038653902361 | 個 | 1 | 14038653902368 | パック | 36
MIS | C0022434 | ﾓﾉｼﾝ､4-0､紫､45cm､逆三角針付､ﾏｲｸﾛﾎﾟｲﾝﾄ､13mm､3/8弱彎､DSMP13､片端針､36入､滅菌済､ﾎﾟﾘｸﾞﾘｺﾈｰﾄ製合成吸収性ﾓﾉﾌｨﾗﾒﾝﾄ手術用針付縫合糸 | パック | 36 | 50400 |  |  |  | 4 | 高度管理医療機器 |  | 承認品 | 22100BZX00712000 |  | 2009-06-02 | 17246000 | ポリグリコネート縫合糸 | 4038653902378 | 04038653902378 | 個 | 1 | 14038653902375 | パック | 36
MIS | C0022435 | ﾓﾉｼﾝ､3-0､紫､70cm､丸針付､30mm､1/2強彎､HR30､両端針､36入､滅菌済､ﾎﾟﾘｸﾞﾘｺﾈｰﾄ製合成吸収性ﾓﾉﾌｨﾗﾒﾝﾄ手術用針付縫合糸 | パック | 36 | 34000 |  |  |  | 4 | 高度管理医療機器 |  | 承認品 | 22100BZX00712000 |  | 2009-06-02 | 17246000 | ポリグリコネート縫合糸 | 4038653865949 | 04038653865949 | 個 | 1 | 14038653865946 | パック | 36
MIS | C0022436 | ﾓﾉｼﾝ､2-0､紫､70cm､丸針付､30mm､1/2強彎､HR30､両端針､36入､滅菌済､ﾎﾟﾘｸﾞﾘｺﾈｰﾄ製合成吸収性ﾓﾉﾌｨﾗﾒﾝﾄ手術用針付縫合糸 | パック | 36 | 34000 |  |  |  | 4 | 高度管理医療機器 |  | 承認品 | 22100BZX00712000 |  | 2009-06-02 | 17246000 | ポリグリコネート縫合糸 | 4038653865963 | 04038653865963 | 個 | 1 | 14038653865960 | パック | 36
MIS | C0022444 | ﾓﾉｼﾝ､4-0､紫､45cm､逆三角針付､ﾏｲｸﾛﾎﾟｲﾝﾄ､19mm､3/8弱彎､DSMP19､片端針､36入､滅菌済､ﾎﾟﾘｸﾞﾘｺﾈｰﾄ製合成吸収性ﾓﾉﾌｨﾗﾒﾝﾄ手術用針付縫合糸 | パック | 36 | 50400 |  |  |  | 4 | 高度管理医療機器 |  | 承認品 | 22100BZX00712000 |  | 2009-06-02 | 17246000 | ポリグリコネート縫合糸 | 4038653902385 | 04038653902385 | 個 | 1 | 14038653902382 | パック | 36
MIS | C0022448 | ﾓﾉｼﾝ､1､紫､90cm､丸針付､37mm､1/2強彎､HR37､片端針､36入､滅菌済､ﾎﾟﾘｸﾞﾘｺﾈｰﾄ製合成吸収性ﾓﾉﾌｨﾗﾒﾝﾄ手術用針付縫合糸 | パック | 36 | 24000 |  |  |  | 4 | 高度管理医療機器 |  | 承認品 | 22100BZX00712000 |  | 2009-06-02 | 17246000 | ポリグリコネート縫合糸 | 4038653841998 | 04038653841998 | 個 | 1 | 14038653841995 | パック | 36
MIS | C0022453 | ﾓﾉｼﾝ､1､紫､90cm､鈍針付､50mm､1/2強彎､HRN50､片端針､36入､滅菌済､ﾎﾟﾘｸﾞﾘｺﾈｰﾄ製合成吸収性ﾓﾉﾌｨﾗﾒﾝﾄ手術用針付縫合糸 | パック | 36 | 31000 |  |  |  | 4 | 高度管理医療機器 |  | 承認品 | 22100BZX00712000 |  | 2009-06-02 | 17246000 | ポリグリコネート縫合糸 | 4038653950096 | 04038653950096 | 個 | 1 | 14038653950093 | パック | 36
MIS | C0022466 | ﾓﾉｼﾝ､2-0､紫､90cm､丸針付､ﾍﾋﾞｰ､40mm､1/2強彎､HR40S､片端針､36入､滅菌済､ﾎﾟﾘｸﾞﾘｺﾈｰﾄ製合成吸収性ﾓﾉﾌｨﾗﾒﾝﾄ手術用針付縫合糸 | パック | 36 | 24000 |  |  |  | 4 | 高度管理医療機器 |  | 承認品 | 22100BZX00712000 |  | 2009-06-02 | 17246000 | ポリグリコネート縫合糸 | 4038653842032 | 04038653842032 | 個 | 1 | 14038653842039 | パック | 36
MIS | C0022485 | ﾓﾉｼﾝ､3-0､紫､90cm､丸針付､ﾍﾋﾞｰ､26mm､1/2強彎､HR26S､片端針､36入､滅菌済､ﾎﾟﾘｸﾞﾘｺﾈｰﾄ製合成吸収性ﾓﾉﾌｨﾗﾒﾝﾄ手術用針付縫合糸 | パック | 36 | 21600 |  |  |  | 4 | 高度管理医療機器 |  | 承認品 | 22100BZX00712000 |  | 2009-06-02 | 17246000 | ポリグリコネート縫合糸 | 4038653842155 | 04038653842155 | 個 | 1 | 14038653842152 | パック | 36
MIS | C0022486 | ﾓﾉｼﾝ､2-0､紫､90cm､丸針付､ﾍﾋﾞｰ､26mm､1/2強彎､HR26S､片端針､36入､滅菌済､ﾎﾟﾘｸﾞﾘｺﾈｰﾄ製合成吸収性ﾓﾉﾌｨﾗﾒﾝﾄ手術用針付縫合糸 | パック | 36 | 21600 |  |  |  | 4 | 高度管理医療機器 |  | 承認品 | 22100BZX00712000 |  | 2009-06-02 | 17246000 | ポリグリコネート縫合糸 | 4038653842193 | 04038653842193 | 個 | 1 | 14038653842190 | パック | 36
MIS | C0022487 | ﾓﾉｼﾝ､0､紫､90cm､丸針付､ﾍﾋﾞｰ､26mm､1/2強彎､HR26S､片端針､36入､滅菌済､ﾎﾟﾘｸﾞﾘｺﾈｰﾄ製合成吸収性ﾓﾉﾌｨﾗﾒﾝﾄ手術用針付縫合糸 | パック | 36 | 21600 |  |  |  | 4 | 高度管理医療機器 |  | 承認品 | 22100BZX00712000 |  | 2009-06-02 | 17246000 | ポリグリコネート縫合糸 | 4038653842230 | 04038653842230 | 個 | 1 | 14038653842237 | パック | 36
MIS | C0022488 | ﾓﾉｼﾝ､1､紫､90cm､丸針付､ﾍﾋﾞｰ､26mm､1/2強彎､HR26S､片端針､36入､滅菌済､ﾎﾟﾘｸﾞﾘｺﾈｰﾄ製合成吸収性ﾓﾉﾌｨﾗﾒﾝﾄ手術用針付縫合糸 | パック | 36 | 21600 |  |  |  | 4 | 高度管理医療機器 |  | 承認品 | 22100BZX00712000 |  | 2009-06-02 | 17246000 | ポリグリコネート縫合糸 | 4038653842278 | 04038653842278 | 個 | 1 | 14038653842275 | パック | 36
MIS | C0022501 | ﾓﾉｼﾝ､4-0､紫､45cmX4､丸針付､17mm､1/2強彎､HR17､ﾃｲｸｵﾌ､片端針､36入､滅菌済､ﾎﾟﾘｸﾞﾘｺﾈｰﾄ製合成吸収性ﾓﾉﾌｨﾗﾒﾝﾄ手術用針付縫合糸 | パック | 36 | 72000 |  |  |  | 4 | 高度管理医療機器 |  | 承認品 | 22100BZX00712000 |  | 2009-06-02 | 17246000 | ポリグリコネート縫合糸 | 4045439019007 | 04045439019007 | 個 | 1 | 14045439019004 | パック | 36
MIS | C0022502 | ﾓﾉｼﾝ､3-0､紫､45cmX4､丸針付､17mm､1/2強彎､HR17､ﾃｲｸｵﾌ､片端針､36入､滅菌済､ﾎﾟﾘｸﾞﾘｺﾈｰﾄ製合成吸収性ﾓﾉﾌｨﾗﾒﾝﾄ手術用針付縫合糸 | パック | 36 | 72000 |  |  |  | 4 | 高度管理医療機器 |  | 承認品 | 22100BZX00712000 |  | 2009-06-02 | 17246000 | ポリグリコネート縫合糸 | 4045439019014 | 04045439019014 | 個 | 1 | 14045439019011 | パック | 36
MIS | C0022503 | ﾓﾉｼﾝ､5-0､紫､45cm､逆三角針付､19mm､3/8弱彎､DS19､片端針､36入､滅菌済､ﾎﾟﾘｸﾞﾘｺﾈｰﾄ製合成吸収性ﾓﾉﾌｨﾗﾒﾝﾄ手術用針付縫合糸 | パック | 36 | 29700 |  |  |  | 4 | 高度管理医療機器 |  | 承認品 | 22100BZX00712000 |  | 2009-06-02 | 17246000 | ポリグリコネート縫合糸 | 4046963494292 | 04046963494292 | 個 | 1 | 14046963494299 | パック | 36
MIS | C0022510 | ﾓﾉｼﾝ､4-0､紫､45cmX4､丸針付､22mm､1/2強彎､HR22､ﾃｲｸｵﾌ､片端針､36入､滅菌済､ﾎﾟﾘｸﾞﾘｺﾈｰﾄ製合成吸収性ﾓﾉﾌｨﾗﾒﾝﾄ手術用針付縫合糸 | パック | 36 | 69000 |  |  |  | 4 | 高度管理医療機器 |  | 承認品 | 22100BZX00712000 |  | 2009-06-02 | 17246000 | ポリグリコネート縫合糸 | 4045439019021 | 04045439019021 | 個 | 1 | 14045439019028 | パック | 36
MIS | C0022511 | ﾓﾉｼﾝ､3-0､紫､45cmX4､丸針付､22mm､1/2強彎､HR22､ﾃｲｸｵﾌ､片端針､36入､滅菌済､ﾎﾟﾘｸﾞﾘｺﾈｰﾄ製合成吸収性ﾓﾉﾌｨﾗﾒﾝﾄ手術用針付縫合糸 | パック | 36 | 69000 |  |  |  | 4 | 高度管理医療機器 |  | 承認品 | 22100BZX00712000 |  | 2009-06-02 | 17246000 | ポリグリコネート縫合糸 | 4045439019038 | 04045439019038 | 個 | 1 | 14045439019035 | パック | 36
MIS | C0022517 | ﾓﾉｼﾝ､0､紫､90cm､先端ｶｯﾄ針付､37mm､1/2強彎､HRT37､片端針､36入､滅菌済､ﾎﾟﾘｸﾞﾘｺﾈｰﾄ製合成吸収性ﾓﾉﾌｨﾗﾒﾝﾄ手術用針付縫合糸 | パック | 36 | 30600 |  |  |  | 4 | 高度管理医療機器 |  | 承認品 | 22100BZX00712000 |  | 2009-06-02 | 17246000 | ポリグリコネート縫合糸 | 4038653842421 | 04038653842421 | 個 | 1 | 14038653842428 | パック | 36
MIS | C0022518 | ﾓﾉｼﾝ､1､紫､90cm､先端ｶｯﾄ針付､37mm､1/2強彎､HRT37､片端針､36入､滅菌済､ﾎﾟﾘｸﾞﾘｺﾈｰﾄ製合成吸収性ﾓﾉﾌｨﾗﾒﾝﾄ手術用針付縫合糸 | パック | 36 | 30600 |  |  |  | 4 | 高度管理医療機器 |  | 承認品 | 22100BZX00712000 |  | 2009-06-02 | 17246000 | ポリグリコネート縫合糸 | 4038653842476 | 04038653842476 | 個 | 1 | 14038653842473 | パック | 36
MIS | C0022521 | ﾓﾉｼﾝ､4-0､紫､45cmX4､丸針付､26mm､1/2強彎､HR26､ﾃｲｸｵﾌ､片端針､36入､滅菌済､ﾎﾟﾘｸﾞﾘｺﾈｰﾄ製合成吸収性ﾓﾉﾌｨﾗﾒﾝﾄ手術用針付縫合糸 | パック | 36 | 57000 |  |  |  | 4 | 高度管理医療機器 |  | 承認品 | 22100BZX00712000 |  | 2009-06-02 | 17246000 | ポリグリコネート縫合糸 | 4045439019052 | 04045439019052 | 個 | 1 | 14045439019059 | パック | 36
MIS | C0022522 | ﾓﾉｼﾝ､3-0､紫､45cmX4､丸針付､26mm､1/2強彎､HR26､ﾃｲｸｵﾌ､片端針､36入､滅菌済､ﾎﾟﾘｸﾞﾘｺﾈｰﾄ製合成吸収性ﾓﾉﾌｨﾗﾒﾝﾄ手術用針付縫合糸 | パック | 36 | 57000 |  |  |  | 4 | 高度管理医療機器 |  | 承認品 | 22100BZX00712000 |  | 2009-06-02 | 17246000 | ポリグリコネート縫合糸 | 4045439019069 | 04045439019069 | 個 | 1 | 14045439019066 | パック | 36
MIS | C0022527 | ﾓﾉｼﾝ､0､紫､90cm､先端ｶｯﾄ針付､40mm､1/2強彎､HRT40､片端針､36入､滅菌済､ﾎﾟﾘｸﾞﾘｺﾈｰﾄ製合成吸収性ﾓﾉﾌｨﾗﾒﾝﾄ手術用針付縫合糸 | パック | 36 | 30600 |  |  |  | 4 | 高度管理医療機器 |  | 承認品 | 22100BZX00712000 |  | 2009-06-02 | 17246000 | ポリグリコネート縫合糸 | 4038653842513 | 04038653842513 | 個 | 1 | 14038653842510 | パック | 36
MIS | C0022528 | ﾓﾉｼﾝ､1､紫､90cm､先端ｶｯﾄ針付､40mm､1/2強彎､HRT40､片端針､36入､滅菌済､ﾎﾟﾘｸﾞﾘｺﾈｰﾄ製合成吸収性ﾓﾉﾌｨﾗﾒﾝﾄ手術用針付縫合糸 | パック | 36 | 30600 |  |  |  | 4 | 高度管理医療機器 |  | 承認品 | 22100BZX00712000 |  | 2009-06-02 | 17246000 | ポリグリコネート縫合糸 | 4038653842544 | 04038653842544 | 個 | 1 | 14038653842541 | パック | 36
MIS | C0022535 | ﾓﾉｼﾝ､3-0､紫､90cm､丸針付､30mm､1/2強彎､HR30､両端針､36入､滅菌済､ﾎﾟﾘｸﾞﾘｺﾈｰﾄ製合成吸収性ﾓﾉﾌｨﾗﾒﾝﾄ手術用針付縫合糸 | パック | 36 | 34000 |  |  |  | 4 | 高度管理医療機器 |  | 承認品 | 22100BZX00712000 |  | 2009-06-02 | 17246000 | ポリグリコネート縫合糸 | 4038653866007 | 04038653866007 | 個 | 1 | 14038653866004 | パック | 36
MIS | C0022536 | ﾓﾉｼﾝ､2-0､紫､90cm､丸針付､30mm､1/2強彎､HR30､両端針､36入､滅菌済､ﾎﾟﾘｸﾞﾘｺﾈｰﾄ製合成吸収性ﾓﾉﾌｨﾗﾒﾝﾄ手術用針付縫合糸 | パック | 36 | 34000 |  |  |  | 4 | 高度管理医療機器 |  | 承認品 | 22100BZX00712000 |  | 2009-06-02 | 17246000 | ポリグリコネート縫合糸 | 4038653866021 | 04038653866021 | 個 | 1 | 14038653866028 | パック | 36
MIS | C0022572 | ﾓﾉｼﾝ､3-0､紫､70cmX4､丸針付､26mm､1/2強彎､HR26､ﾃｲｸｵﾌ､片端針､36入､滅菌済､ﾎﾟﾘｸﾞﾘｺﾈｰﾄ製合成吸収性ﾓﾉﾌｨﾗﾒﾝﾄ手術用針付縫合糸 | パック | 36 | 57000 |  |  |  | 4 | 高度管理医療機器 |  | 承認品 | 22100BZX00712000 |  | 2009-06-02 | 17246000 | ポリグリコネート縫合糸 | 4045439019106 | 04045439019106 | 個 | 1 | 14045439019103 | パック | 36
MIS | C0022582 | ﾓﾉｼﾝ､5-0､紫､45cm､丸針付､8mm､3/8弱彎､DR8､両端針､36入､滅菌済､ﾎﾟﾘｸﾞﾘｺﾈｰﾄ製合成吸収性ﾓﾉﾌｨﾗﾒﾝﾄ手術用針付縫合糸 | パック | 36 | 87400 |  |  |  | 4 | 高度管理医療機器 |  | 承認品 | 22100BZX00712000 |  | 2009-06-02 | 17246000 | ポリグリコネート縫合糸 | 4046963494391 | 04046963494391 | 個 | 1 | 14046963494398 | パック | 36
MIS | C0022616 | ﾓﾉｼﾝ､5-0､紫､70cm､丸針､17mm､1/2強彎､HR17B､片端針､36入､滅菌済､ﾎﾟﾘｸﾞﾘｺﾈｰﾄ製合成吸収性ﾓﾉﾌｨﾗﾒﾝﾄ手術用針付縫合糸 | パック | 36 | 22500 |  |  |  | 4 | 高度管理医療機器 |  | 承認品 | 22100BZX00712000 |  | 2017-07-07 | 17246000 | ポリグリコネート縫合糸 | 4046963899509 | 04046963899509 | 個 | 1 | 14046963899506 | パック | 36
MIS | C0022619 | ﾓﾉｼﾝ､3-0､紫､70cm､丸針付､26mm､5/8強々彎､FR26､片端針､36入､滅菌済､ﾎﾟﾘｸﾞﾘｺﾈｰﾄ製合成吸収性ﾓﾉﾌｨﾗﾒﾝﾄ手術用針付縫合糸 | パック | 36 | 25000 |  |  |  | 4 | 高度管理医療機器 |  | 承認品 | 22100BZX00712000 |  | 2009-06-02 | 17246000 | ポリグリコネート縫合糸 | 4038653898336 | 04038653898336 | 個 | 1 | 14038653898333 | パック | 36
MIS | C0022626 | ﾓﾉｼﾝ､4-0､紫､70cm､丸針､17mm､1/2強彎､HR17B､両端針､36入､滅菌済､ﾎﾟﾘｸﾞﾘｺﾈｰﾄ製合成吸収性ﾓﾉﾌｨﾗﾒﾝﾄ手術用針付縫合糸 | パック | 36 | 50400 |  |  |  | 4 | 高度管理医療機器 |  | 承認品 | 22100BZX00712000 |  | 2017-07-07 | 17246000 | ポリグリコネート縫合糸 | 4046963899561 | 04046963899561 | 個 | 1 | 14046963899568 | パック | 36
MIS | C0022629 | ﾓﾉｼﾝ､2-0､紫､70cm､丸針付､40mm､5/8強々彎､FR40､片端針､36入､滅菌済､ﾎﾟﾘｸﾞﾘｺﾈｰﾄ製合成吸収性ﾓﾉﾌｨﾗﾒﾝﾄ手術用針付縫合糸 | パック | 36 | 25200 |  |  |  | 4 | 高度管理医療機器 |  | 承認品 | 22100BZX00712000 |  | 2009-06-02 | 17246000 | ポリグリコネート縫合糸 | 4038653898497 | 04038653898497 | 個 | 1 | 14038653898494 | パック | 36
MIS | C0022630 | ﾓﾉｼﾝ､0､紫､70cm､丸針付､40mm､5/8強々彎､FR40､片端針､36入､滅菌済､ﾎﾟﾘｸﾞﾘｺﾈｰﾄ製合成吸収性ﾓﾉﾌｨﾗﾒﾝﾄ手術用針付縫合糸 | パック | 36 | 25200 |  |  |  | 4 | 高度管理医療機器 |  | 承認品 | 22100BZX00712000 |  | 2009-06-02 | 17246000 | ポリグリコネート縫合糸 | 4038653866083 | 04038653866083 | 個 | 1 | 14038653866080 | パック | 36
MIS | C0022638 | ﾓﾉｼﾝ､4-0､紫､90cm､丸針､22mm､1/2強彎､HR22B､両端針､36入､滅菌済､ﾎﾟﾘｸﾞﾘｺﾈｰﾄ製合成吸収性ﾓﾉﾌｨﾗﾒﾝﾄ手術用針付縫合糸 | パック | 36 | 39600 |  |  |  | 4 | 高度管理医療機器 |  | 承認品 | 22100BZX00712000 |  | 2017-07-07 | 17246000 | ポリグリコネート縫合糸 | 4046963899646 | 04046963899646 | 個 | 1 | 14046963899643 | パック | 36
MIS | C0022639 | ﾓﾉｼﾝ､3-0､紫､70cm､丸針､22mm､1/2強彎､HR22B､両端針､36入､滅菌済､ﾎﾟﾘｸﾞﾘｺﾈｰﾄ製合成吸収性ﾓﾉﾌｨﾗﾒﾝﾄ手術用針付縫合糸 | パック | 36 | 39600 |  |  |  | 4 | 高度管理医療機器 |  | 承認品 | 22100BZX00712000 |  | 2017-07-07 | 17246000 | ポリグリコネート縫合糸 | 4046963899660 | 04046963899660 | 個 | 1 | 14046963899667 | パック | 36
MIS | C0022643 | ﾓﾉｼﾝ､4-0､紫､70cm､丸針､26mm､1/2強彎､HR26B､片端針､36入､滅菌済､ﾎﾟﾘｸﾞﾘｺﾈｰﾄ製合成吸収性ﾓﾉﾌｨﾗﾒﾝﾄ手術用針付縫合糸 | パック | 36 | 22500 |  |  |  | 4 | 高度管理医療機器 |  | 承認品 | 22100BZX00712000 |  | 2017-07-07 | 17246000 | ポリグリコネート縫合糸 | 4046963899684 | 04046963899684 | 個 | 1 | 14046963899681 | パック | 36
MIS | C0022650 | ﾓﾉｼﾝ､3-0､紫､90cm､丸針､26mm､1/2強彎､HR26B､両端針､36入､滅菌済､ﾎﾟﾘｸﾞﾘｺﾈｰﾄ製合成吸収性ﾓﾉﾌｨﾗﾒﾝﾄ手術用針付縫合糸 | パック | 36 | 34000 |  |  |  | 4 | 高度管理医療機器 |  | 承認品 | 22100BZX00712000 |  | 2017-07-07 | 17246000 | ポリグリコネート縫合糸 | 4046963899769 | 04046963899769 | 個 | 1 | 14046963899766 | パック | 36
MIS | C0022688 | ﾓﾉｼﾝ､4-0､紫､70cm､丸針､17mm､1/2強彎､HR17B､片端針､36入､滅菌済､ﾎﾟﾘｸﾞﾘｺﾈｰﾄ製合成吸収性ﾓﾉﾌｨﾗﾒﾝﾄ手術用針付縫合糸 | パック | 36 | 22500 |  |  |  | 4 | 高度管理医療機器 |  | 承認品 | 22100BZX00712000 |  | 2017-07-07 | 17246000 | ポリグリコネート縫合糸 | 4046963852672 | 04046963852672 | 個 | 1 | 14046963852679 | パック | 36
MIS | C0022689 | ﾓﾉｼﾝ､3-0､紫､70cm､丸針､17mm､1/2強彎､HR17B､片端針､36入､滅菌済､ﾎﾟﾘｸﾞﾘｺﾈｰﾄ製合成吸収性ﾓﾉﾌｨﾗﾒﾝﾄ手術用針付縫合糸 | パック | 36 | 22500 |  |  |  | 4 | 高度管理医療機器 |  | 承認品 | 22100BZX00712000 |  | 2017-07-07 | 17246000 | ポリグリコネート縫合糸 | 4046963852658 | 04046963852658 | 個 | 1 | 14046963852655 | パック | 36
MIS | C0022707 | ﾓﾉｼﾝ､0､紫､90cm､鈍針付､ﾍﾋﾞｰ､37mm､1/2強彎､HRB37S､片端針､36入､滅菌済､ﾎﾟﾘｸﾞﾘｺﾈｰﾄ製合成吸収性ﾓﾉﾌｨﾗﾒﾝﾄ手術用針付縫合糸 | パック | 36 | 30000 |  |  |  | 4 | 高度管理医療機器 |  | 承認品 | 22100BZX00712000 |  | 2009-06-02 | 17246000 | ポリグリコネート縫合糸 | 4046963671556 | 04046963671556 | 個 | 1 | 14046963671553 | パック | 36
MIS | C0022729 | ﾓﾉｼﾝ､3-0､紫､90cm､丸針付､36mm､5/8強々彎､FR36､両端針､36入､滅菌済､ﾎﾟﾘｸﾞﾘｺﾈｰﾄ製合成吸収性ﾓﾉﾌｨﾗﾒﾝﾄ手術用針付縫合糸 | パック | 36 | 43200 |  |  |  | 4 | 高度管理医療機器 |  | 承認品 | 22100BZX00712000 |  | 2009-06-02 | 17246000 | ポリグリコネート縫合糸 | 4038653898473 | 04038653898473 | 個 | 1 | 14038653898470 | パック | 36
MIS | C0022730 | ﾓﾉｼﾝ､2-0､紫､90cm､丸針付､36mm､5/8強々彎､FR36､両端針､36入､滅菌済､ﾎﾟﾘｸﾞﾘｺﾈｰﾄ製合成吸収性ﾓﾉﾌｨﾗﾒﾝﾄ手術用針付縫合糸 | パック | 36 | 43200 |  |  |  | 4 | 高度管理医療機器 |  | 承認品 | 22100BZX00712000 |  | 2009-06-02 | 17246000 | ポリグリコネート縫合糸 | 4038653866144 | 04038653866144 | 個 | 1 | 14038653866141 | パック | 36
MIS | C0022734 | ﾓﾉｼﾝ､4-0､紫､70cm､丸針付､26mm､5/8強々彎､FR26､両端針､36入､滅菌済､ﾎﾟﾘｸﾞﾘｺﾈｰﾄ製合成吸収性ﾓﾉﾌｨﾗﾒﾝﾄ手術用針付縫合糸 | パック | 36 | 43200 |  |  |  | 4 | 高度管理医療機器 |  | 承認品 | 22100BZX00712000 |  | 2009-06-02 | 17246000 | ポリグリコネート縫合糸 | 4038653899340 | 04038653899340 | 個 | 1 | 14038653899347 | パック | 36
MIS | C0022735 | ﾓﾉｼﾝ､3-0､紫､70cm､丸針付､26mm､5/8強々彎､FR26､両端針､36入､滅菌済､ﾎﾟﾘｸﾞﾘｺﾈｰﾄ製合成吸収性ﾓﾉﾌｨﾗﾒﾝﾄ手術用針付縫合糸 | パック | 36 | 43200 |  |  |  | 4 | 高度管理医療機器 |  | 承認品 | 22100BZX00712000 |  | 2009-06-02 | 17246000 | ポリグリコネート縫合糸 | 4038653900909 | 04038653900909 | 個 | 1 | 14038653900906 | パック | 36
MIS | C0022736 | ﾓﾉｼﾝ､2-0､紫､70cm､丸針付､26mm､5/8強々彎､FR26､両端針､36入､滅菌済､ﾎﾟﾘｸﾞﾘｺﾈｰﾄ製合成吸収性ﾓﾉﾌｨﾗﾒﾝﾄ手術用針付縫合糸 | パック | 36 | 43200 |  |  |  | 4 | 高度管理医療機器 |  | 承認品 | 22100BZX00712000 |  | 2009-06-02 | 17246000 | ポリグリコネート縫合糸 | 4038653907717 | 04038653907717 | 個 | 1 | 14038653907714 | パック | 36
MIS | C0022800 | ﾓﾉｼﾝ､5-0､紫､70cm､丸針付､13mm､1/2強彎､HR13､両端針､36入､滅菌済､ﾎﾟﾘｸﾞﾘｺﾈｰﾄ製合成吸収性ﾓﾉﾌｨﾗﾒﾝﾄ手術用針付縫合糸 | パック | 36 | 50400 |  |  |  | 4 | 高度管理医療機器 |  | 承認品 | 22100BZX00712000 |  | 2009-06-02 | 17246000 | ポリグリコネート縫合糸 | 4038653913510 | 04038653913510 | 個 | 1 | 14038653913517 | パック | 36
MIS | C0022803 | ﾓﾉｼﾝ､5-0､紫､70cm､丸針付､17mm､1/2強彎､HR17､両端針､36入､滅菌済､ﾎﾟﾘｸﾞﾘｺﾈｰﾄ製合成吸収性ﾓﾉﾌｨﾗﾒﾝﾄ手術用針付縫合糸 | パック | 36 | 50400 |  |  |  | 4 | 高度管理医療機器 |  | 承認品 | 22100BZX00712000 |  | 2009-06-02 | 17246000 | ポリグリコネート縫合糸 | 4038653842582 | 04038653842582 | 個 | 1 | 14038653842589 | パック | 36
MIS | C0022804 | ﾓﾉｼﾝ､4-0､紫､70cm､丸針付､17mm､1/2強彎､HR17､両端針､36入､滅菌済､ﾎﾟﾘｸﾞﾘｺﾈｰﾄ製合成吸収性ﾓﾉﾌｨﾗﾒﾝﾄ手術用針付縫合糸 | パック | 36 | 50400 |  |  |  | 4 | 高度管理医療機器 |  | 承認品 | 22100BZX00712000 |  | 2009-06-02 | 17246000 | ポリグリコネート縫合糸 | 4038653842636 | 04038653842636 | 個 | 1 | 14038653842633 | パック | 36
MIS | C0022805 | ﾓﾉｼﾝ､3-0､紫､70cm､丸針付､17mm､1/2強彎､HR17､両端針､36入､滅菌済､ﾎﾟﾘｸﾞﾘｺﾈｰﾄ製合成吸収性ﾓﾉﾌｨﾗﾒﾝﾄ手術用針付縫合糸 | パック | 36 | 50400 |  |  |  | 4 | 高度管理医療機器 |  | 承認品 | 22100BZX00712000 |  | 2009-06-02 | 17246000 | ポリグリコネート縫合糸 | 4038653866168 | 04038653866168 | 個 | 1 | 14038653866165 | パック | 36
MIS | C0022814 | ﾓﾉｼﾝ､4-0､紫､70cm､丸針付､22mm､1/2強彎､HR22､両端針､36入､滅菌済､ﾎﾟﾘｸﾞﾘｺﾈｰﾄ製合成吸収性ﾓﾉﾌｨﾗﾒﾝﾄ手術用針付縫合糸 | パック | 36 | 39600 |  |  |  | 4 | 高度管理医療機器 |  | 承認品 | 22100BZX00712000 |  | 2009-06-02 | 17246000 | ポリグリコネート縫合糸 | 4038653842674 | 04038653842674 | 個 | 1 | 14038653842671 | パック | 36
MIS | C0022815 | ﾓﾉｼﾝ､3-0､紫､70cm､丸針付､22mm､1/2強彎､HR22､両端針､36入､滅菌済､ﾎﾟﾘｸﾞﾘｺﾈｰﾄ製合成吸収性ﾓﾉﾌｨﾗﾒﾝﾄ手術用針付縫合糸 | パック | 36 | 39600 |  |  |  | 4 | 高度管理医療機器 |  | 承認品 | 22100BZX00712000 |  | 2009-06-02 | 17246000 | ポリグリコネート縫合糸 | 4038653842711 | 04038653842711 | 個 | 1 | 14038653842718 | パック | 36
MIS | C0022823 | ﾓﾉｼﾝ､4-0､紫､70cm､丸針付､26mm､1/2強彎､HR26､両端針､36入､滅菌済､ﾎﾟﾘｸﾞﾘｺﾈｰﾄ製合成吸収性ﾓﾉﾌｨﾗﾒﾝﾄ手術用針付縫合糸 | パック | 36 | 34000 |  |  |  | 4 | 高度管理医療機器 |  | 承認品 | 22100BZX00712000 |  | 2009-06-02 | 17246000 | ポリグリコネート縫合糸 | 4038653866182 | 04038653866182 | 個 | 1 | 14038653866189 | パック | 36
MIS | C0022824 | ﾓﾉｼﾝ､4-0､紫､90cm､丸針付､26mm､1/2強彎､HR26､両端針､36入､滅菌済､ﾎﾟﾘｸﾞﾘｺﾈｰﾄ製合成吸収性ﾓﾉﾌｨﾗﾒﾝﾄ手術用針付縫合糸 | パック | 36 | 34000 |  |  |  | 4 | 高度管理医療機器 |  | 承認品 | 22100BZX00712000 |  | 2009-06-02 | 17246000 | ポリグリコネート縫合糸 | 4038653866205 | 04038653866205 | 個 | 1 | 14038653866202 | パック | 36
MIS | C0022826 | ﾓﾉｼﾝ､2-0､紫､90cm､丸針付､26mm､1/2強彎､HR26､両端針､36入､滅菌済､ﾎﾟﾘｸﾞﾘｺﾈｰﾄ製合成吸収性ﾓﾉﾌｨﾗﾒﾝﾄ手術用針付縫合糸 | パック | 36 | 34000 |  |  |  | 4 | 高度管理医療機器 |  | 承認品 | 22100BZX00712000 |  | 2009-06-02 | 17246000 | ポリグリコネート縫合糸 | 4038653866243 | 04038653866243 | 個 | 1 | 14038653866240 | パック | 36
MIS | C0022829 | ﾓﾉｼﾝ､6-0､紫､90cm､丸針付､10mm､3/8弱彎､DR10､両端針､36入､滅菌済､ﾎﾟﾘｸﾞﾘｺﾈｰﾄ製合成吸収性ﾓﾉﾌｨﾗﾒﾝﾄ手術用針付縫合糸 | パック | 36 | 97200 |  |  |  | 4 | 高度管理医療機器 |  | 承認品 | 22100BZX00712000 |  | 2009-06-02 | 17246000 | ポリグリコネート縫合糸 | 4038653895632 | 04038653895632 | 個 | 1 | 14038653895639 | パック | 36
MIS | C0022835 | ﾓﾉｼﾝ､3-0､紫､70cm､丸針付､26mm､1/2強彎､HR26､両端針､36入､滅菌済､ﾎﾟﾘｸﾞﾘｺﾈｰﾄ製合成吸収性ﾓﾉﾌｨﾗﾒﾝﾄ手術用針付縫合糸 | パック | 36 | 34000 |  |  |  | 4 | 高度管理医療機器 |  | 承認品 | 22100BZX00712000 |  | 2009-06-02 | 17246000 | ポリグリコネート縫合糸 | 4038653842797 | 04038653842797 | 個 | 1 | 14038653842794 | パック | 36
MIS | C0022836 | ﾓﾉｼﾝ､2-0､紫､70cm､丸針付､26mm､1/2強彎､HR26､両端針､36入､滅菌済､ﾎﾟﾘｸﾞﾘｺﾈｰﾄ製合成吸収性ﾓﾉﾌｨﾗﾒﾝﾄ手術用針付縫合糸 | パック | 36 | 34000 |  |  |  | 4 | 高度管理医療機器 |  | 承認品 | 22100BZX00712000 |  | 2009-06-02 | 17246000 | ポリグリコネート縫合糸 | 4038653842834 | 04038653842834 | 個 | 1 | 14038653842831 | パック | 36
MIS | C0022854 | ﾓﾉｼﾝ､6-0､紫､70cm､丸針付､12mm､3/8弱彎､DR12､両端針､36入､滅菌済､ﾎﾟﾘｸﾞﾘｺﾈｰﾄ製合成吸収性ﾓﾉﾌｨﾗﾒﾝﾄ手術用針付縫合糸 | パック | 36 | 63000 |  |  |  | 4 | 高度管理医療機器 |  | 承認品 | 22100BZX00712000 |  | 2009-06-02 | 17246000 | ポリグリコネート縫合糸 | 4046963505561 | 04046963505561 | 個 | 1 | 14046963505568 | パック | 36
MIS | C0022914 | ﾓﾉｼﾝ､4-0､紫､90cm､丸針付､22mm､1/2強彎､HR22､両端針､36入､滅菌済､ﾎﾟﾘｸﾞﾘｺﾈｰﾄ製合成吸収性ﾓﾉﾌｨﾗﾒﾝﾄ手術用針付縫合糸 | パック | 36 | 39600 |  |  |  | 4 | 高度管理医療機器 |  | 承認品 | 22100BZX00712000 |  | 2009-06-02 | 17246000 | ポリグリコネート縫合糸 | 4038653866267 | 04038653866267 | 個 | 1 | 14038653866264 | パック | 36
MIS | C0022915 | ﾓﾉｼﾝ､3-0､紫､90cm､丸針付､22mm､1/2強彎､HR22､両端針､36入､滅菌済､ﾎﾟﾘｸﾞﾘｺﾈｰﾄ製合成吸収性ﾓﾉﾌｨﾗﾒﾝﾄ手術用針付縫合糸 | パック | 36 | 39600 |  |  |  | 4 | 高度管理医療機器 |  | 承認品 | 22100BZX00712000 |  | 2009-06-02 | 17246000 | ポリグリコネート縫合糸 | 4038653898145 | 04038653898145 | 個 | 1 | 14038653898142 | パック | 36
MIS | C0023162 | ﾓﾉｼﾝ､5-0､ｸﾘﾔｰ､70cm､逆三角針付､ﾏｲｸﾛﾎﾟｲﾝﾄ､16mm､3/8弱彎､DSMP16､片端針､36入､滅菌済､ﾎﾟﾘｸﾞﾘｺﾈｰﾄ製合成吸収性ﾓﾉﾌｨﾗﾒﾝﾄ手術用針付縫合糸 | パック | 36 | 50400 |  |  |  | 4 | 高度管理医療機器 |  | 承認品 | 22100BZX00712000 |  | 2009-06-02 | 17246000 | ポリグリコネート縫合糸 | 4046963494599 | 04046963494599 | 個 | 1 | 14046963494596 | パック | 36
MIS | C0023224 | ﾓﾉｼﾝ､4-0､ｸﾘﾔｰ､70cm､逆三角針付､23mm､1/2強彎､HS23､片端針､36入､滅菌済､ﾎﾟﾘｸﾞﾘｺﾈｰﾄ製合成吸収性ﾓﾉﾌｨﾗﾒﾝﾄ手術用針付縫合糸 | パック | 36 | 27000 |  |  |  | 4 | 高度管理医療機器 |  | 承認品 | 22100BZX00712000 |  | 2009-06-02 | 17246000 | ポリグリコネート縫合糸 | 4038653866281 | 04038653866281 | 個 | 1 | 14038653866288 | パック | 36
MIS | C0023226 | ﾓﾉｼﾝ､2-0､ｸﾘﾔｰ､70cm､逆三角針付､23mm､1/2強彎､HS23､片端針､36入､滅菌済､ﾎﾟﾘｸﾞﾘｺﾈｰﾄ製合成吸収性ﾓﾉﾌｨﾗﾒﾝﾄ手術用針付縫合糸 | パック | 36 | 27000 |  |  |  | 4 | 高度管理医療機器 |  | 承認品 | 22100BZX00712000 |  | 2009-06-02 | 17246000 | ポリグリコネート縫合糸 | 4038653843145 | 04038653843145 | 個 | 1 | 14038653843142 | パック | 36
MIS | C0023230 | ﾓﾉｼﾝ､1､ｸﾘﾔｰ､70cm､逆三角針付､ﾍﾋﾞｰ､26mm､1/2強彎､HS26S､片端針､36入､滅菌済､ﾎﾟﾘｸﾞﾘｺﾈｰﾄ製合成吸収性ﾓﾉﾌｨﾗﾒﾝﾄ手術用針付縫合糸 | パック | 36 | 27000 |  |  |  | 4 | 高度管理医療機器 |  | 承認品 | 22100BZX00712000 |  | 2009-06-02 | 17246000 | ポリグリコネート縫合糸 | 4038653866304 | 04038653866304 | 個 | 1 | 14038653866301 | パック | 36
MIS | C0023235 | ﾓﾉｼﾝ､3-0､ｸﾘﾔｰ､70cm､逆三角針付､37mm､1/2強彎､HS37､片端針､36入､滅菌済､ﾎﾟﾘｸﾞﾘｺﾈｰﾄ製合成吸収性ﾓﾉﾌｨﾗﾒﾝﾄ手術用針付縫合糸 | パック | 36 | 27000 |  |  |  | 4 | 高度管理医療機器 |  | 承認品 | 22100BZX00712000 |  | 2009-06-02 | 17246000 | ポリグリコネート縫合糸 | 4038653866328 | 04038653866328 | 個 | 1 | 14038653866325 | パック | 36
MIS | C0023237 | ﾓﾉｼﾝ､0､ｸﾘﾔｰ､70cm､逆三角針付､37mm､1/2強彎､HS37､片端針､36入､滅菌済､ﾎﾟﾘｸﾞﾘｺﾈｰﾄ製合成吸収性ﾓﾉﾌｨﾗﾒﾝﾄ手術用針付縫合糸 | パック | 36 | 27000 |  |  |  | 4 | 高度管理医療機器 |  | 承認品 | 22100BZX00712000 |  | 2009-06-02 | 17246000 | ポリグリコネート縫合糸 | 4038653843237 | 04038653843237 | 個 | 1 | 14038653843234 | パック | 36
MIS | C0023238 | ﾓﾉｼﾝ､1､ｸﾘﾔｰ､70cm､逆三角針付､37mm､1/2強彎､HS37､片端針､36入､滅菌済､ﾎﾟﾘｸﾞﾘｺﾈｰﾄ製合成吸収性ﾓﾉﾌｨﾗﾒﾝﾄ手術用針付縫合糸 | パック | 36 | 27000 |  |  |  | 4 | 高度管理医療機器 |  | 承認品 | 22100BZX00712000 |  | 2009-06-02 | 17246000 | ポリグリコネート縫合糸 | 4038653843275 | 04038653843275 | 個 | 1 | 14038653843272 | パック | 36
MIS | C0023239 | ﾓﾉｼﾝ､3-0､ｸﾘﾔｰ､70cm､逆三角針付､26mm､1/2強彎､HS26､片端針､36入､滅菌済､ﾎﾟﾘｸﾞﾘｺﾈｰﾄ製合成吸収性ﾓﾉﾌｨﾗﾒﾝﾄ手術用針付縫合糸 | パック | 36 | 27000 |  |  |  | 4 | 高度管理医療機器 |  | 承認品 | 22100BZX00712000 |  | 2009-06-02 | 17246000 | ポリグリコネート縫合糸 | 4038653898404 | 04038653898404 | 個 | 1 | 14038653898401 | パック | 36
MIS | C0023247 | ﾓﾉｼﾝ､0､ｸﾘﾔｰ､90cm､逆三角針付､40mm､1/2強彎､HS40､片端針､36入､滅菌済､ﾎﾟﾘｸﾞﾘｺﾈｰﾄ製合成吸収性ﾓﾉﾌｨﾗﾒﾝﾄ手術用針付縫合糸 | パック | 36 | 30600 |  |  |  | 4 | 高度管理医療機器 |  | 承認品 | 22100BZX00712000 |  | 2009-06-02 | 17246000 | ポリグリコネート縫合糸 | 4038653843312 | 04038653843312 | 個 | 1 | 14038653843319 | パック | 36
MIS | C0023248 | ﾓﾉｼﾝ､1､ｸﾘﾔｰ､90cm､逆三角針付､40mm､1/2強彎､HS40､片端針､36入､滅菌済､ﾎﾟﾘｸﾞﾘｺﾈｰﾄ製合成吸収性ﾓﾉﾌｨﾗﾒﾝﾄ手術用針付縫合糸 | パック | 36 | 30600 |  |  |  | 4 | 高度管理医療機器 |  | 承認品 | 22100BZX00712000 |  | 2009-06-02 | 17246000 | ポリグリコネート縫合糸 | 4038653843343 | 04038653843343 | 個 | 1 | 14038653843340 | パック | 36
MIS | C0023250 | ﾓﾉｼﾝ､2-0､ｸﾘﾔｰ､70cm､逆三角針付､30mm､1/2強彎､HS30､片端針､36入､滅菌済､ﾎﾟﾘｸﾞﾘｺﾈｰﾄ製合成吸収性ﾓﾉﾌｨﾗﾒﾝﾄ手術用針付縫合糸 | パック | 36 | 27000 |  |  |  | 4 | 高度管理医療機器 |  | 承認品 | 22100BZX00712000 |  | 2009-06-02 | 17246000 | ポリグリコネート縫合糸 | 4038653866366 | 04038653866366 | 個 | 1 | 14038653866363 | パック | 36
MIS | C0023251 | ﾓﾉｼﾝ､0､ｸﾘﾔｰ､70cm､逆三角針付､30mm､1/2強彎､HS30､片端針､36入､滅菌済､ﾎﾟﾘｸﾞﾘｺﾈｰﾄ製合成吸収性ﾓﾉﾌｨﾗﾒﾝﾄ手術用針付縫合糸 | パック | 36 | 27000 |  |  |  | 4 | 高度管理医療機器 |  | 承認品 | 22100BZX00712000 |  | 2009-06-02 | 17246000 | ポリグリコネート縫合糸 | 4038653866380 | 04038653866380 | 個 | 1 | 14038653866387 | パック | 36
MIS | C0023258 | ﾓﾉｼﾝ､1､ｸﾘﾔｰ､90cm､逆三角針付､48mm､1/2強彎､HS48､片端針､36入､滅菌済､ﾎﾟﾘｸﾞﾘｺﾈｰﾄ製合成吸収性ﾓﾉﾌｨﾗﾒﾝﾄ手術用針付縫合糸 | パック | 36 | 32400 |  |  |  | 4 | 高度管理医療機器 |  | 承認品 | 22100BZX00712000 |  | 2009-06-02 | 17246000 | ポリグリコネート縫合糸 | 4038653866403 | 04038653866403 | 個 | 1 | 14038653866400 | パック | 36
MIS | C0023263 | ﾓﾉｼﾝ､5-0､ｸﾘﾔｰ､70cm､逆三角針付､18mm､1/2強彎､HS18､片端針､36入､滅菌済､ﾎﾟﾘｸﾞﾘｺﾈｰﾄ製合成吸収性ﾓﾉﾌｨﾗﾒﾝﾄ手術用針付縫合糸 | パック | 36 | 28800 |  |  |  | 4 | 高度管理医療機器 |  | 承認品 | 22100BZX00712000 |  | 2009-06-02 | 17246000 | ポリグリコネート縫合糸 | 4038653898398 | 04038653898398 | 個 | 1 | 14038653898395 | パック | 36
MIS | C0023264 | ﾓﾉｼﾝ､4-0､ｸﾘﾔｰ､70cm､逆三角針付､18mm､1/2強彎､HS18､片端針､36入､滅菌済､ﾎﾟﾘｸﾞﾘｺﾈｰﾄ製合成吸収性ﾓﾉﾌｨﾗﾒﾝﾄ手術用針付縫合糸 | パック | 36 | 28800 |  |  |  | 4 | 高度管理医療機器 |  | 承認品 | 22100BZX00712000 |  | 2009-06-02 | 17246000 | ポリグリコネート縫合糸 | 4038653866441 | 04038653866441 | 個 | 1 | 14038653866448 | パック | 36
MIS | C0023279 | ﾓﾉｼﾝ､4-0､ｸﾘﾔｰ､70cm､逆三角針付､51mm､直､GS51､片端針､36入､滅菌済､ﾎﾟﾘｸﾞﾘｺﾈｰﾄ製合成吸収性ﾓﾉﾌｨﾗﾒﾝﾄ手術用針付縫合糸 | パック | 36 | 27000 |  |  |  | 4 | 高度管理医療機器 |  | 承認品 | 22100BZX00712000 |  | 2009-06-02 | 17246000 | ポリグリコネート縫合糸 | 4038653866465 | 04038653866465 | 個 | 1 | 14038653866462 | パック | 36
MIS | C0023280 | ﾓﾉｼﾝ､3-0､ｸﾘﾔｰ､70cm､逆三角針付､51mm､直､GS51､片端針､36入､滅菌済､ﾎﾟﾘｸﾞﾘｺﾈｰﾄ製合成吸収性ﾓﾉﾌｨﾗﾒﾝﾄ手術用針付縫合糸 | パック | 36 | 27000 |  |  |  | 4 | 高度管理医療機器 |  | 承認品 | 22100BZX00712000 |  | 2009-06-02 | 17246000 | ポリグリコネート縫合糸 | 4038653866489 | 04038653866489 | 個 | 1 | 14038653866486 | パック | 36
MIS | C0023281 | ﾓﾉｼﾝ､2-0､ｸﾘﾔｰ､70cm､逆三角針付､51mm､直､GS51､片端針､36入､滅菌済､ﾎﾟﾘｸﾞﾘｺﾈｰﾄ製合成吸収性ﾓﾉﾌｨﾗﾒﾝﾄ手術用針付縫合糸 | パック | 36 | 27000 |  |  |  | 4 | 高度管理医療機器 |  | 承認品 | 22100BZX00712000 |  | 2009-06-02 | 17246000 | ポリグリコネート縫合糸 | 4038653866502 | 04038653866502 | 個 | 1 | 14038653866509 | パック | 36
MIS | C0023284 | ﾓﾉｼﾝ､4-0､ｸﾘﾔｰ､70cm､逆三角針付､60mm､直､GS60､片端針､36入､滅菌済､ﾎﾟﾘｸﾞﾘｺﾈｰﾄ製合成吸収性ﾓﾉﾌｨﾗﾒﾝﾄ手術用針付縫合糸 | パック | 36 | 27000 |  |  |  | 4 | 高度管理医療機器 |  | 承認品 | 22100BZX00712000 |  | 2009-06-02 | 17246000 | ポリグリコネート縫合糸 | 4038653866526 | 04038653866526 | 個 | 1 | 14038653866523 | パック | 36
MIS | C0023286 | ﾓﾉｼﾝ､2-0､ｸﾘﾔｰ､70cm､逆三角針付､60mm､直､GS60､片端針､36入､滅菌済､ﾎﾟﾘｸﾞﾘｺﾈｰﾄ製合成吸収性ﾓﾉﾌｨﾗﾒﾝﾄ手術用針付縫合糸 | パック | 36 | 27000 |  |  |  | 4 | 高度管理医療機器 |  | 承認品 | 22100BZX00712000 |  | 2009-06-02 | 17246000 | ポリグリコネート縫合糸 | 4038653843428 | 04038653843428 | 個 | 1 | 14038653843425 | パック | 36
MIS | C0023435 | ﾓﾉｼﾝ､3-0､ｸﾘﾔｰ､70cm､逆三角針付､30mm､3/8弱彎､DS30､片端針､36入､滅菌済､ﾎﾟﾘｸﾞﾘｺﾈｰﾄ製合成吸収性ﾓﾉﾌｨﾗﾒﾝﾄ手術用針付縫合糸 | パック | 36 | 27000 |  |  |  | 4 | 高度管理医療機器 |  | 承認品 | 22100BZX00712000 |  | 2009-06-02 | 17246000 | ポリグリコネート縫合糸 | 4038653866540 | 04038653866540 | 個 | 1 | 14038653866547 | パック | 36
MIS | C0023437 | ﾓﾉｼﾝ､0､ｸﾘﾔｰ､70cm､逆三角針付､30mm､3/8弱彎､DS30､片端針､36入､滅菌済､ﾎﾟﾘｸﾞﾘｺﾈｰﾄ製合成吸収性ﾓﾉﾌｨﾗﾒﾝﾄ手術用針付縫合糸 | パック | 36 | 27000 |  |  |  | 4 | 高度管理医療機器 |  | 承認品 | 22100BZX00712000 |  | 2009-06-02 | 17246000 | ポリグリコネート縫合糸 | 4038653843664 | 04038653843664 | 個 | 1 | 14038653843661 | パック | 36
MIS | C0023602 | ﾓﾉｼﾝ､6-0､ｸﾘﾔｰ､45cm､逆三角針付､ﾏｲｸﾛﾎﾟｲﾝﾄ､13mm､3/8弱彎､DSMP13､片端針､36入､滅菌済､ﾎﾟﾘｸﾞﾘｺﾈｰﾄ製合成吸収性ﾓﾉﾌｨﾗﾒﾝﾄ手術用針付縫合糸 | パック | 36 | 50400 |  |  |  | 4 | 高度管理医療機器 |  | 承認品 | 22100BZX00712000 |  | 2009-06-02 | 17246000 | ポリグリコネート縫合糸 | 4038653843701 | 04038653843701 | 個 | 1 | 14038653843708 | パック | 36
MIS | C0023608 | ﾓﾉｼﾝ､4-0､ｸﾘﾔｰ､45cm､逆三角針付､ﾏｲｸﾛﾎﾟｲﾝﾄ､9mm､1/2強彎､HSMP9､片端針､36入､滅菌済､ﾎﾟﾘｸﾞﾘｺﾈｰﾄ製合成吸収性ﾓﾉﾌｨﾗﾒﾝﾄ手術用針付縫合糸 | パック | 36 | 50400 |  |  |  | 4 | 高度管理医療機器 |  | 承認品 | 22100BZX00712000 |  | 2009-06-02 | 17246000 | ポリグリコネート縫合糸 | 4038653909292 | 04038653909292 | 個 | 1 | 14038653909299 | パック | 36
MIS | C0023615 | ﾓﾉｼﾝ､4-0､ｸﾘﾔｰ､45cm､逆三角針付､ﾏｲｸﾛﾎﾟｲﾝﾄ､15mm､1/2強彎､HSMP15､片端針､36入､滅菌済､ﾎﾟﾘｸﾞﾘｺﾈｰﾄ製合成吸収性ﾓﾉﾌｨﾗﾒﾝﾄ手術用針付縫合糸 | パック | 36 | 50400 |  |  |  | 4 | 高度管理医療機器 |  | 承認品 | 22100BZX00712000 |  | 2009-06-02 | 17246000 | ポリグリコネート縫合糸 | 4038653997497 | 04038653997497 | 個 | 1 | 14038653997494 | パック | 36
MIS | C0023637 | ﾓﾉｼﾝ､2-0､ｸﾘﾔｰ､45cm､逆三角針付､ﾏｲｸﾛﾎﾟｲﾝﾄ､24mm､3/8弱彎､DSMP24､片端針､36入､滅菌済､ﾎﾟﾘｸﾞﾘｺﾈｰﾄ製合成吸収性ﾓﾉﾌｨﾗﾒﾝﾄ手術用針付縫合糸 | パック | 36 | 50400 |  |  |  | 4 | 高度管理医療機器 |  | 承認品 | 22100BZX00712000 |  | 2009-06-02 | 17246000 | ポリグリコネート縫合糸 | 4038653948161 | 04038653948161 | 個 | 1 | 14038653948168 | パック | 36
MIS | C0023651 | ﾓﾉｼﾝ､6-0､ｸﾘﾔｰ､45cm､逆三角針付､ﾏｲｸﾛﾎﾟｲﾝﾄ､9mm､1/2強彎､HSMP9､片端針､36入､滅菌済､ﾎﾟﾘｸﾞﾘｺﾈｰﾄ製合成吸収性ﾓﾉﾌｨﾗﾒﾝﾄ手術用針付縫合糸 | パック | 36 | 50400 |  |  |  | 4 | 高度管理医療機器 |  | 承認品 | 22100BZX00712000 |  | 2009-06-02 | 17246000 | ポリグリコネート縫合糸 | 4038653997503 | 04038653997503 | 個 | 1 | 14038653997500 | パック | 36
MIS | C0023702 | ﾓﾉｼﾝ､4-0､ｸﾘﾔｰ､45cm､ﾀﾞｰﾏｽﾗｲﾄﾞ針付､13mm､3/8弱彎､DGMP13､片端針､36入､滅菌済､ﾎﾟﾘｸﾞﾘｺﾈｰﾄ製合成吸収性ﾓﾉﾌｨﾗﾒﾝﾄ手術用針付縫合糸 | パック | 36 | 59040 |  |  |  | 4 | 高度管理医療機器 |  | 承認品 | 22100BZX00712000 |  | 2009-06-02 | 17246000 | ポリグリコネート縫合糸 | 4046964495816 | 04046964495816 | 個 | 1 | 14046964495813 | パック | 36
MIS | C0023703 | ﾓﾉｼﾝ､4-0､ｸﾘﾔｰ､45cm､ﾀﾞｰﾏｽﾗｲﾄﾞ針付､16mm､3/8弱彎､DGMP16､片端針､36入､滅菌済､ﾎﾟﾘｸﾞﾘｺﾈｰﾄ製合成吸収性ﾓﾉﾌｨﾗﾒﾝﾄ手術用針付縫合糸 | パック | 36 | 59040 |  |  |  | 4 | 高度管理医療機器 |  | 承認品 | 22100BZX00712000 |  | 2009-06-02 | 17246000 | ポリグリコネート縫合糸 | 4046964495830 | 04046964495830 | 個 | 1 | 14046964495837 | パック | 36
MIS | C0023705 | ﾓﾉｼﾝ､5-0､ｸﾘﾔｰ､45cm､ﾀﾞｰﾏｽﾗｲﾄﾞ針付､11mm､3/8弱彎､DGMP11､片端針､36入､滅菌済､ﾎﾟﾘｸﾞﾘｺﾈｰﾄ製合成吸収性ﾓﾉﾌｨﾗﾒﾝﾄ手術用針付縫合糸 | パック | 36 | 59040 |  |  |  | 4 | 高度管理医療機器 |  | 承認品 | 22100BZX00712000 |  | 2009-06-02 | 17246000 | ポリグリコネート縫合糸 | 4046964495878 | 04046964495878 | 個 | 1 | 14046964495875 | パック | 36
MIS | C0023706 | ﾓﾉｼﾝ､5-0､ｸﾘﾔｰ､45cm､ﾀﾞｰﾏｽﾗｲﾄﾞ針付､13mm､3/8弱彎､DGMP13､片端針､36入､滅菌済､ﾎﾟﾘｸﾞﾘｺﾈｰﾄ製合成吸収性ﾓﾉﾌｨﾗﾒﾝﾄ手術用針付縫合糸 | パック | 36 | 59040 |  |  |  | 4 | 高度管理医療機器 |  | 承認品 | 22100BZX00712000 |  | 2009-06-02 | 17246000 | ポリグリコネート縫合糸 | 4046964495892 | 04046964495892 | 個 | 1 | 14046964495899 | パック | 36
MIS | C0023707 | ﾓﾉｼﾝ､5-0､ｸﾘﾔｰ､45cm､ﾀﾞｰﾏｽﾗｲﾄﾞ針付､16mm､3/8弱彎､DGMP16､片端針､36入､滅菌済､ﾎﾟﾘｸﾞﾘｺﾈｰﾄ製合成吸収性ﾓﾉﾌｨﾗﾒﾝﾄ手術用針付縫合糸 | パック | 36 | 59040 |  |  |  | 4 | 高度管理医療機器 |  | 承認品 | 22100BZX00712000 |  | 2009-06-02 | 17246000 | ポリグリコネート縫合糸 | 4046964495915 | 04046964495915 | 個 | 1 | 14046964495912 | パック | 36
MIS | C0023708 | ﾓﾉｼﾝ､5-0､ｸﾘﾔｰ､45cm､ﾀﾞｰﾏｽﾗｲﾄﾞ針付､19mm､3/8弱彎､DGMP19､片端針､36入､滅菌済､ﾎﾟﾘｸﾞﾘｺﾈｰﾄ製合成吸収性ﾓﾉﾌｨﾗﾒﾝﾄ手術用針付縫合糸 | パック | 36 | 59040 |  |  |  | 4 | 高度管理医療機器 |  | 承認品 | 22100BZX00712000 |  | 2009-06-02 | 17246000 | ポリグリコネート縫合糸 | 4046964495939 | 04046964495939 | 個 | 1 | 14046964495936 | パック | 36
MIS | C0023709 | ﾓﾉｼﾝ､6-0､ｸﾘﾔｰ､45cm､ﾀﾞｰﾏｽﾗｲﾄﾞ針付､11mm､3/8弱彎､DGMP11､片端針､36入､滅菌済､ﾎﾟﾘｸﾞﾘｺﾈｰﾄ製合成吸収性ﾓﾉﾌｨﾗﾒﾝﾄ手術用針付縫合糸 | パック | 36 | 59040 |  |  |  | 4 | 高度管理医療機器 |  | 承認品 | 22100BZX00712000 |  | 2009-06-02 | 17246000 | ポリグリコネート縫合糸 | 4046964495953 | 04046964495953 | 個 | 1 | 14046964495950 | パック | 36
MIS | C0023710 | ﾓﾉｼﾝ､6-0､ｸﾘﾔｰ､45cm､ﾀﾞｰﾏｽﾗｲﾄﾞ針付､13mm､3/8弱彎､DGMP13､片端針､36入､滅菌済､ﾎﾟﾘｸﾞﾘｺﾈｰﾄ製合成吸収性ﾓﾉﾌｨﾗﾒﾝﾄ手術用針付縫合糸 | パック | 36 | 59040 |  |  |  | 4 | 高度管理医療機器 |  | 承認品 | 22100BZX00712000 |  | 2009-06-02 | 17246000 | ポリグリコネート縫合糸 | 4046964495977 | 04046964495977 | 個 | 1 | 14046964495974 | パック | 36
MIS | C0023711 | ﾓﾉｼﾝ､3-0､ｸﾘﾔｰ､70cm､ﾀﾞｰﾏｽﾗｲﾄﾞ針付､16mm､3/8弱彎､DGMP16､片端針､36入､滅菌済､ﾎﾟﾘｸﾞﾘｺﾈｰﾄ製合成吸収性ﾓﾉﾌｨﾗﾒﾝﾄ手術用針付縫合糸 | パック | 36 | 59040 |  |  |  | 4 | 高度管理医療機器 |  | 承認品 | 22100BZX00712000 |  | 2009-06-02 | 17246000 | ポリグリコネート縫合糸 | 4046964614033 | 04046964614033 | 個 | 1 | 14046964614030 | パック | 36
MIS | C0024002 | ﾓﾉﾌﾟﾗｽ､6-0､紫､70cm､丸針付､13mm､1/2強彎､HR13､片端針､36入､滅菌済､ﾎﾟﾘﾃﾞｨｵｷｻﾉﾝ製合成吸収性ﾓﾉﾌｨﾗﾒﾝﾄ手術用針付縫合糸 | パック | 36 | 42800 |  |  |  | 4 | 高度管理医療機器 |  | 承認品 | 22000BZX00481000 |  | 2008-04-15 | 16584000 | ポリジオキサノン縫合糸 | 4038653924127 | 04038653924127 | 個 | 1 | 14038653924124 | パック | 36
MIS | C0024003 | ﾓﾉﾌﾟﾗｽ､5-0､紫､70cm､丸針付､13mm､1/2強彎､HR13､片端針､36入､滅菌済､ﾎﾟﾘﾃﾞｨｵｷｻﾉﾝ製合成吸収性ﾓﾉﾌｨﾗﾒﾝﾄ手術用針付縫合糸 | パック | 36 | 43200 |  |  |  | 4 | 高度管理医療機器 |  | 承認品 | 22000BZX00481000 |  | 2008-04-15 | 16584000 | ポリジオキサノン縫合糸 | 4038653924141 | 04038653924141 | 個 | 1 | 14038653924148 | パック | 36
MIS | C0024004 | ﾓﾉﾌﾟﾗｽ､4-0､紫､70cm､丸針付､13mm､1/2強彎､HR13､片端針､36入､滅菌済､ﾎﾟﾘﾃﾞｨｵｷｻﾉﾝ製合成吸収性ﾓﾉﾌｨﾗﾒﾝﾄ手術用針付縫合糸 | パック | 36 | 43200 |  |  |  | 4 | 高度管理医療機器 |  | 承認品 | 22000BZX00481000 |  | 2008-04-15 | 16584000 | ポリジオキサノン縫合糸 | 4038653930296 | 04038653930296 | 個 | 1 | 14038653930293 | パック | 36
MIS | C0024005 | ﾓﾉﾌﾟﾗｽ､7-0､紫､70cm､丸針付､6mm､1/2強彎､HR6､両端針､36入､滅菌済､ﾎﾟﾘﾃﾞｨｵｷｻﾉﾝ製合成吸収性ﾓﾉﾌｨﾗﾒﾝﾄ手術用針付縫合糸 | パック | 36 | 93600 |  |  |  | 4 | 高度管理医療機器 |  | 承認品 | 22000BZX00481000 |  | 2008-04-15 | 16584000 | ポリジオキサノン縫合糸 | 4045439017591 | 04045439017591 | 個 | 1 | 14045439017598 | パック | 36
MIS | C0024012 | ﾓﾉﾌﾟﾗｽ､6-0､紫､70cm､丸針付､17mm､1/2強彎､HR17､片端針､36入､滅菌済､ﾎﾟﾘﾃﾞｨｵｷｻﾉﾝ製合成吸収性ﾓﾉﾌｨﾗﾒﾝﾄ手術用針付縫合糸 | パック | 36 | 35100 |  |  |  | 4 | 高度管理医療機器 |  | 承認品 | 22000BZX00481000 |  | 2008-04-15 | 16584000 | ポリジオキサノン縫合糸 | 4038653930364 | 04038653930364 | 個 | 1 | 14038653930361 | パック | 36
MIS | C0024013 | ﾓﾉﾌﾟﾗｽ､5-0､紫､70cm､丸針付､17mm､1/2強彎､HR17､片端針､36入､滅菌済､ﾎﾟﾘﾃﾞｨｵｷｻﾉﾝ製合成吸収性ﾓﾉﾌｨﾗﾒﾝﾄ手術用針付縫合糸 | パック | 36 | 34200 |  |  |  | 4 | 高度管理医療機器 |  | 承認品 | 22000BZX00481000 |  | 2008-04-15 | 16584000 | ポリジオキサノン縫合糸 | 4038653924158 | 04038653924158 | 個 | 1 | 14038653924155 | パック | 36
MIS | C0024014 | ﾓﾉﾌﾟﾗｽ､4-0､紫､70cm､丸針付､17mm､1/2強彎､HR17､片端針､36入､滅菌済､ﾎﾟﾘﾃﾞｨｵｷｻﾉﾝ製合成吸収性ﾓﾉﾌｨﾗﾒﾝﾄ手術用針付縫合糸 | パック | 36 | 34200 |  |  |  | 4 | 高度管理医療機器 |  | 承認品 | 22000BZX00481000 |  | 2008-04-15 | 16584000 | ポリジオキサノン縫合糸 | 4038653924172 | 04038653924172 | 個 | 1 | 14038653924179 | パック | 36
MIS | C0024015 | ﾓﾉﾌﾟﾗｽ､3-0､紫､70cm､丸針付､17mm､1/2強彎､HR17､片端針､36入､滅菌済､ﾎﾟﾘﾃﾞｨｵｷｻﾉﾝ製合成吸収性ﾓﾉﾌｨﾗﾒﾝﾄ手術用針付縫合糸 | パック | 36 | 34200 |  |  |  | 4 | 高度管理医療機器 |  | 承認品 | 22000BZX00481000 |  | 2008-04-15 | 16584000 | ポリジオキサノン縫合糸 | 4038653930388 | 04038653930388 | 個 | 1 | 14038653930385 | パック | 36
MIS | C0024038 | ﾓﾉﾌﾟﾗｽ､1､紫､70cm､丸針付､30mm､1/2強彎､HR30､片端針､36入､滅菌済､ﾎﾟﾘﾃﾞｨｵｷｻﾉﾝ製合成吸収性ﾓﾉﾌｨﾗﾒﾝﾄ手術用針付縫合糸 | パック | 36 | 30600 |  |  |  | 4 | 高度管理医療機器 |  | 承認品 | 22000BZX00481000 |  | 2008-04-15 | 16584000 | ポリジオキサノン縫合糸 | 4038653913718 | 04038653913718 | 個 | 1 | 14038653913715 | パック | 36
MIS | C0024045 | ﾓﾉﾌﾟﾗｽ､3-0､紫､70cm､丸針付､37mm､1/2強彎､HR37､片端針､36入､滅菌済､ﾎﾟﾘﾃﾞｨｵｷｻﾉﾝ製合成吸収性ﾓﾉﾌｨﾗﾒﾝﾄ手術用針付縫合糸 | パック | 36 | 30600 |  |  |  | 4 | 高度管理医療機器 |  | 承認品 | 22000BZX00481000 |  | 2008-04-15 | 16584000 | ポリジオキサノン縫合糸 | 4038653930678 | 04038653930678 | 個 | 1 | 14038653930675 | パック | 36
MIS | C0024055 | ﾓﾉﾌﾟﾗｽ､3-0､紫､70cm､丸針付､ﾍﾋﾞｰ､37mm､1/2強彎､HR37S､片端針､36入､滅菌済､ﾎﾟﾘﾃﾞｨｵｷｻﾉﾝ製合成吸収性ﾓﾉﾌｨﾗﾒﾝﾄ手術用針付縫合糸 | パック | 36 | 30600 |  |  |  | 4 | 高度管理医療機器 |  | 承認品 | 22000BZX00481000 |  | 2008-04-15 | 16584000 | ポリジオキサノン縫合糸 | 4038653930715 | 04038653930715 | 個 | 1 | 14038653930712 | パック | 36
MIS | C0024066 | ﾓﾉﾌﾟﾗｽ､2-0､紫､70cm､丸針付､ﾍﾋﾞｰ､40mm､1/2強彎､HR40S､片端針､36入､滅菌済､ﾎﾟﾘﾃﾞｨｵｷｻﾉﾝ製合成吸収性ﾓﾉﾌｨﾗﾒﾝﾄ手術用針付縫合糸 | パック | 36 | 30600 |  |  |  | 4 | 高度管理医療機器 |  | 承認品 | 22000BZX00481000 |  | 2008-04-15 | 16584000 | ポリジオキサノン縫合糸 | 4038653913725 | 04038653913725 | 個 | 1 | 14038653913722 | パック | 36
MIS | C0024067 | ﾓﾉﾌﾟﾗｽ､0､紫､70cm､丸針付､ﾍﾋﾞｰ､40mm､1/2強彎､HR40S､片端針､36入､滅菌済､ﾎﾟﾘﾃﾞｨｵｷｻﾉﾝ製合成吸収性ﾓﾉﾌｨﾗﾒﾝﾄ手術用針付縫合糸 | パック | 36 | 30600 |  |  |  | 4 | 高度管理医療機器 |  | 承認品 | 22000BZX00481000 |  | 2008-04-15 | 16584000 | ポリジオキサノン縫合糸 | 4038653913732 | 04038653913732 | 個 | 1 | 14038653913739 | パック | 36
MIS | C0024085 | ﾓﾉﾌﾟﾗｽ､3-0､紫､70cm､丸針付､ﾍﾋﾞｰ､26mm､1/2強彎､HR26S､片端針､36入､滅菌済､ﾎﾟﾘﾃﾞｨｵｷｻﾉﾝ製合成吸収性ﾓﾉﾌｨﾗﾒﾝﾄ手術用針付縫合糸 | パック | 36 | 30600 |  |  |  | 4 | 高度管理医療機器 |  | 承認品 | 22000BZX00481000 |  | 2008-04-15 | 16584000 | ポリジオキサノン縫合糸 | 4038653930654 | 04038653930654 | 個 | 1 | 14038653930651 | パック | 36
MIS | C0024092 | ﾓﾉﾌﾟﾗｽ､0､紫､70cm､丸針付､26mm､5/8強々彎､FR26､片端針､36入､滅菌済､ﾎﾟﾘﾃﾞｨｵｷｻﾉﾝ製合成吸収性ﾓﾉﾌｨﾗﾒﾝﾄ手術用針付縫合糸 | パック | 36 | 39600 |  |  |  | 4 | 高度管理医療機器 |  | 承認品 | 22000BZX00481000 |  | 2008-04-15 | 16584000 | ポリジオキサノン縫合糸 | 4045439010400 | 04045439010400 | 個 | 1 | 14045439010407 | パック | 36
MIS | C0024101 | ﾓﾉﾌﾟﾗｽ､3-0､紫､45cm､逆三角針付､24mm､3/8弱彎､DS24､片端針､36入､滅菌済､ﾎﾟﾘﾃﾞｨｵｷｻﾉﾝ製合成吸収性ﾓﾉﾌｨﾗﾒﾝﾄ手術用針付縫合糸 | パック | 36 | 32400 |  |  |  | 4 | 高度管理医療機器 |  | 承認品 | 22000BZX00481000 |  | 2008-04-15 | 16584000 | ポリジオキサノン縫合糸 | 4038653995066 | 04038653995066 | 個 | 1 | 14038653995063 | パック | 36
MIS | C0024103 | ﾓﾉﾌﾟﾗｽ､3-0､紫､45cm､逆三角針付､ﾏｲｸﾛﾎﾟｲﾝﾄ､24mm､3/8弱彎､DSMP24､片端針､36入､滅菌済､ﾎﾟﾘﾃﾞｨｵｷｻﾉﾝ製合成吸収性ﾓﾉﾌｨﾗﾒﾝﾄ手術用針付縫合糸 | パック | 36 | 70200 |  |  |  | 4 | 高度管理医療機器 |  | 承認品 | 22000BZX00481000 |  | 2008-04-15 | 16584000 | ポリジオキサノン縫合糸 | 4038653996193 | 04038653996193 | 個 | 1 | 14038653996190 | パック | 36
MIS | C0024104 | ﾓﾉﾌﾟﾗｽ､2-0､紫､90cm､逆三角針付､37mm､1/2強彎､HS37､片端針､36入､滅菌済､ﾎﾟﾘﾃﾞｨｵｷｻﾉﾝ製合成吸収性ﾓﾉﾌｨﾗﾒﾝﾄ手術用針付縫合糸 | パック | 36 | 36000 |  |  |  | 4 | 高度管理医療機器 |  | 承認品 | 22000BZX00481000 |  | 2008-04-15 | 16584000 | ポリジオキサノン縫合糸 | 4038653929924 | 04038653929924 | 個 | 1 | 14038653929921 | パック | 36
MIS | C0024105 | ﾓﾉﾌﾟﾗｽ､0､紫､90cm､逆三角針付､37mm､1/2強彎､HS37､片端針､36入､滅菌済､ﾎﾟﾘﾃﾞｨｵｷｻﾉﾝ製合成吸収性ﾓﾉﾌｨﾗﾒﾝﾄ手術用針付縫合糸 | パック | 36 | 36000 |  |  |  | 4 | 高度管理医療機器 |  | 承認品 | 22000BZX00481000 |  | 2008-04-15 | 16584000 | ポリジオキサノン縫合糸 | 4038653929931 | 04038653929931 | 個 | 1 | 14038653929938 | パック | 36
MIS | C0024106 | ﾓﾉﾌﾟﾗｽ､1､紫､90cm､逆三角針付､37mm､1/2強彎､HS37､片端針､36入､滅菌済､ﾎﾟﾘﾃﾞｨｵｷｻﾉﾝ製合成吸収性ﾓﾉﾌｨﾗﾒﾝﾄ手術用針付縫合糸 | パック | 36 | 36000 |  |  |  | 4 | 高度管理医療機器 |  | 承認品 | 22000BZX00481000 |  | 2008-04-15 | 16584000 | ポリジオキサノン縫合糸 | 4038653929948 | 04038653929948 | 個 | 1 | 14038653929945 | パック | 36
MIS | C0024108 | ﾓﾉﾌﾟﾗｽ､1､紫､70cm､逆三角針付､ｴｸｽﾄﾗﾍﾋﾞｰ､23mm､1/2強彎､HS23SS､片端針､36入､滅菌済､ﾎﾟﾘﾃﾞｨｵｷｻﾉﾝ製合成吸収性ﾓﾉﾌｨﾗﾒﾝﾄ手術用針付縫合糸 | パック | 36 | 45900 |  |  |  | 4 | 高度管理医療機器 |  | 承認品 | 22000BZX00481000 |  | 2008-04-15 | 16584000 | ポリジオキサノン縫合糸 | 4038653913572 | 04038653913572 | 個 | 1 | 14038653913579 | パック | 36
MIS | C0024109 | ﾓﾉﾌﾟﾗｽ､3-0､紫､45cm､逆三角針付､ﾏｲｸﾛﾎﾟｲﾝﾄ､19mm､3/8弱彎､DSMP19､片端針､36入､滅菌済､ﾎﾟﾘﾃﾞｨｵｷｻﾉﾝ製合成吸収性ﾓﾉﾌｨﾗﾒﾝﾄ手術用針付縫合糸 | パック | 36 | 70200 |  |  |  | 4 | 高度管理医療機器 |  | 承認品 | 22000BZX00481000 |  | 2008-04-15 | 16584000 | ポリジオキサノン縫合糸 | 4038653996179 | 04038653996179 | 個 | 1 | 14038653996176 | パック | 36
MIS | C0024114 | ﾓﾉﾌﾟﾗｽ､2-0､紫､90cm､逆三角針付､ﾍﾋﾞｰ､37mm､1/2強彎､HS37S､片端針､36入､滅菌済､ﾎﾟﾘﾃﾞｨｵｷｻﾉﾝ製合成吸収性ﾓﾉﾌｨﾗﾒﾝﾄ手術用針付縫合糸 | パック | 36 | 36000 |  |  |  | 4 | 高度管理医療機器 |  | 承認品 | 22000BZX00481000 |  | 2008-04-15 | 16584000 | ポリジオキサノン縫合糸 | 4038653948178 | 04038653948178 | 個 | 1 | 14038653948175 | パック | 36
MIS | C0024115 | ﾓﾉﾌﾟﾗｽ､0､紫､90cm､逆三角針付､ﾍﾋﾞｰ､37mm､1/2強彎､HS37S､片端針､36入､滅菌済､ﾎﾟﾘﾃﾞｨｵｷｻﾉﾝ製合成吸収性ﾓﾉﾌｨﾗﾒﾝﾄ手術用針付縫合糸 | パック | 36 | 36000 |  |  |  | 4 | 高度管理医療機器 |  | 承認品 | 22000BZX00481000 |  | 2008-04-15 | 16584000 | ポリジオキサノン縫合糸 | 4038653948185 | 04038653948185 | 個 | 1 | 14038653948182 | パック | 36
MIS | C0024116 | ﾓﾉﾌﾟﾗｽ､1､紫､90cm､逆三角針付､ﾍﾋﾞｰ､37mm､1/2強彎､HS37S､片端針､36入､滅菌済､ﾎﾟﾘﾃﾞｨｵｷｻﾉﾝ製合成吸収性ﾓﾉﾌｨﾗﾒﾝﾄ手術用針付縫合糸 | パック | 36 | 36000 |  |  |  | 4 | 高度管理医療機器 |  | 承認品 | 22000BZX00481000 |  | 2008-04-15 | 16584000 | ポリジオキサノン縫合糸 | 4038653948192 | 04038653948192 | 個 | 1 | 14038653948199 | パック | 36
MIS | C0024117 | ﾓﾉﾌﾟﾗｽ､0､紫､90cm､逆三角針付､40mm､1/2強彎､HS40､片端針､36入､滅菌済､ﾎﾟﾘﾃﾞｨｵｷｻﾉﾝ製合成吸収性ﾓﾉﾌｨﾗﾒﾝﾄ手術用針付縫合糸 | パック | 36 | 39600 |  |  |  | 4 | 高度管理医療機器 |  | 承認品 | 22000BZX00481000 |  | 2008-04-15 | 16584000 | ポリジオキサノン縫合糸 | 4038653913589 | 04038653913589 | 個 | 1 | 14038653913586 | パック | 36
MIS | C0024118 | ﾓﾉﾌﾟﾗｽ､1､紫､90cm､逆三角針付､40mm､1/2強彎､HS40､片端針､36入､滅菌済､ﾎﾟﾘﾃﾞｨｵｷｻﾉﾝ製合成吸収性ﾓﾉﾌｨﾗﾒﾝﾄ手術用針付縫合糸 | パック | 36 | 39600 |  |  |  | 4 | 高度管理医療機器 |  | 承認品 | 22000BZX00481000 |  | 2008-04-15 | 16584000 | ポリジオキサノン縫合糸 | 4038653913596 | 04038653913596 | 個 | 1 | 14038653913593 | パック | 36
MIS | C0024121 | ﾓﾉﾌﾟﾗｽ､2-0､紫､90cm､逆三角針付､ﾍﾋﾞｰ､40mm､1/2強彎､HS40S､片端針､36入､滅菌済､ﾎﾟﾘﾃﾞｨｵｷｻﾉﾝ製合成吸収性ﾓﾉﾌｨﾗﾒﾝﾄ手術用針付縫合糸 | パック | 36 | 39600 |  |  |  | 4 | 高度管理医療機器 |  | 承認品 | 22000BZX00481000 |  | 2008-04-15 | 16584000 | ポリジオキサノン縫合糸 | 4038653929993 | 04038653929993 | 個 | 1 | 14038653929990 | パック | 36
MIS | C0024122 | ﾓﾉﾌﾟﾗｽ､0､紫､90cm､逆三角針付､ﾍﾋﾞｰ､40mm､1/2強彎､HS40S､片端針､36入､滅菌済､ﾎﾟﾘﾃﾞｨｵｷｻﾉﾝ製合成吸収性ﾓﾉﾌｨﾗﾒﾝﾄ手術用針付縫合糸 | パック | 36 | 39600 |  |  |  | 4 | 高度管理医療機器 |  | 承認品 | 22000BZX00481000 |  | 2008-04-15 | 16584000 | ポリジオキサノン縫合糸 | 4038653930005 | 04038653930005 | 個 | 1 | 14038653930002 | パック | 36
MIS | C0024127 | ﾓﾉﾌﾟﾗｽ､0､紫､90cm､逆三角針付､48mm､1/2強彎､HS48､片端針､36入､滅菌済､ﾎﾟﾘﾃﾞｨｵｷｻﾉﾝ製合成吸収性ﾓﾉﾌｨﾗﾒﾝﾄ手術用針付縫合糸 | パック | 36 | 43200 |  |  |  | 4 | 高度管理医療機器 |  | 承認品 | 22000BZX00481000 |  | 2008-04-15 | 16584000 | ポリジオキサノン縫合糸 | 4038653913602 | 04038653913602 | 個 | 1 | 14038653913609 | パック | 36
MIS | C0024128 | ﾓﾉﾌﾟﾗｽ､1､紫､90cm､逆三角針付､48mm､1/2強彎､HS48､片端針､36入､滅菌済､ﾎﾟﾘﾃﾞｨｵｷｻﾉﾝ製合成吸収性ﾓﾉﾌｨﾗﾒﾝﾄ手術用針付縫合糸 | パック | 36 | 43200 |  |  |  | 4 | 高度管理医療機器 |  | 承認品 | 22000BZX00481000 |  | 2008-04-15 | 16584000 | ポリジオキサノン縫合糸 | 4038653913619 | 04038653913619 | 個 | 1 | 14038653913616 | パック | 36
MIS | C0024131 | ﾓﾉﾌﾟﾗｽ､2-0､紫､70cm､丸針付､ﾍﾋﾞｰ､17mm､1/2強彎､HR17S､片端針､36入､滅菌済､ﾎﾟﾘﾃﾞｨｵｷｻﾉﾝ製合成吸収性ﾓﾉﾌｨﾗﾒﾝﾄ手術用針付縫合糸 | パック | 36 | 32400 |  |  |  | 4 | 高度管理医療機器 |  | 承認品 | 22000BZX00481000 |  | 2008-04-15 | 16584000 | ポリジオキサノン縫合糸 | 4038653995486 | 04038653995486 | 個 | 1 | 14038653995483 | パック | 36
MIS | C0024133 | ﾓﾉﾌﾟﾗｽ､5-0､紫､70cm､丸針付､22mm､1/2強彎､HR22､片端針､36入､滅菌済､ﾎﾟﾘﾃﾞｨｵｷｻﾉﾝ製合成吸収性ﾓﾉﾌｨﾗﾒﾝﾄ手術用針付縫合糸 | パック | 36 | 30600 |  |  |  | 4 | 高度管理医療機器 |  | 承認品 | 22000BZX00481000 |  | 2008-04-15 | 16584000 | ポリジオキサノン縫合糸 | 4038653930401 | 04038653930401 | 個 | 1 | 14038653930408 | パック | 36
MIS | C0024136 | ﾓﾉﾌﾟﾗｽ､2-0､紫､70cm､丸針付､22mm､1/2強彎､HR22､片端針､36入､滅菌済､ﾎﾟﾘﾃﾞｨｵｷｻﾉﾝ製合成吸収性ﾓﾉﾌｨﾗﾒﾝﾄ手術用針付縫合糸 | パック | 36 | 30600 |  |  |  | 4 | 高度管理医療機器 |  | 承認品 | 22000BZX00481000 |  | 2008-04-15 | 16584000 | ポリジオキサノン縫合糸 | 4038653930432 | 04038653930432 | 個 | 1 | 14038653930439 | パック | 36
MIS | C0024146 | ﾓﾉﾌﾟﾗｽ､2-0､紫､70cm､丸針付､ﾍﾋﾞｰ､22mm､1/2強彎､HR22S､片端針､36入､滅菌済､ﾎﾟﾘﾃﾞｨｵｷｻﾉﾝ製合成吸収性ﾓﾉﾌｨﾗﾒﾝﾄ手術用針付縫合糸 | パック | 36 | 32400 |  |  |  | 4 | 高度管理医療機器 |  | 承認品 | 22000BZX00481000 |  | 2008-04-15 | 16584000 | ポリジオキサノン縫合糸 | 4038653930494 | 04038653930494 | 個 | 1 | 14038653930491 | パック | 36
MIS | C0024147 | ﾓﾉﾌﾟﾗｽ､0､紫､70cm､丸針付､ﾍﾋﾞｰ､22mm､1/2強彎､HR22S､片端針､36入､滅菌済､ﾎﾟﾘﾃﾞｨｵｷｻﾉﾝ製合成吸収性ﾓﾉﾌｨﾗﾒﾝﾄ手術用針付縫合糸 | パック | 36 | 32400 |  |  |  | 4 | 高度管理医療機器 |  | 承認品 | 22000BZX00481000 |  | 2008-04-15 | 16584000 | ポリジオキサノン縫合糸 | 4038653930500 | 04038653930500 | 個 | 1 | 14038653930507 | パック | 36
MIS | C0024156 | ﾓﾉﾌﾟﾗｽ､2-0､紫､70cm､逆三角針付､ﾍﾋﾞｰ､37mm､1/2強彎､HS37S､片端針､36入､滅菌済､ﾎﾟﾘﾃﾞｨｵｷｻﾉﾝ製合成吸収性ﾓﾉﾌｨﾗﾒﾝﾄ手術用針付縫合糸 | パック | 36 | 36000 |  |  |  | 4 | 高度管理医療機器 |  | 承認品 | 22000BZX00481000 |  | 2008-04-15 | 16584000 | ポリジオキサノン縫合糸 | 4038653929962 | 04038653929962 | 個 | 1 | 14038653929969 | パック | 36
MIS | C0024157 | ﾓﾉﾌﾟﾗｽ､0､紫､70cm､逆三角針付､ﾍﾋﾞｰ､37mm､1/2強彎､HS37S､片端針､36入､滅菌済､ﾎﾟﾘﾃﾞｨｵｷｻﾉﾝ製合成吸収性ﾓﾉﾌｨﾗﾒﾝﾄ手術用針付縫合糸 | パック | 36 | 36000 |  |  |  | 4 | 高度管理医療機器 |  | 承認品 | 22000BZX00481000 |  | 2008-04-15 | 16584000 | ポリジオキサノン縫合糸 | 4038653929979 | 04038653929979 | 個 | 1 | 14038653929976 | パック | 36
MIS | C0024158 | ﾓﾉﾌﾟﾗｽ､1､紫､70cm､逆三角針付､ﾍﾋﾞｰ､37mm､1/2強彎､HS37S､片端針､36入､滅菌済､ﾎﾟﾘﾃﾞｨｵｷｻﾉﾝ製合成吸収性ﾓﾉﾌｨﾗﾒﾝﾄ手術用針付縫合糸 | パック | 36 | 36000 |  |  |  | 4 | 高度管理医療機器 |  | 承認品 | 22000BZX00481000 |  | 2008-04-15 | 16584000 | ポリジオキサノン縫合糸 | 4038653929986 | 04038653929986 | 個 | 1 | 14038653929983 | パック | 36
MIS | C0024175 | ﾓﾉﾌﾟﾗｽ､5-0､紫､70cm､逆三角針付､19mm､3/8弱彎､DS19､片端針､36入､滅菌済､ﾎﾟﾘﾃﾞｨｵｷｻﾉﾝ製合成吸収性ﾓﾉﾌｨﾗﾒﾝﾄ手術用針付縫合糸 | パック | 36 | 32400 |  |  |  | 4 | 高度管理医療機器 |  | 承認品 | 22000BZX00481000 |  | 2008-04-15 | 16584000 | ポリジオキサノン縫合糸 | 4038653996216 | 04038653996216 | 個 | 1 | 14038653996213 | パック | 36
MIS | C0024176 | ﾓﾉﾌﾟﾗｽ､6-0､紫､45cm､逆三角針付､ﾏｲｸﾛﾎﾟｲﾝﾄ､11mm､3/8弱彎､DSMP11､片端針､36入､滅菌済､ﾎﾟﾘﾃﾞｨｵｷｻﾉﾝ製合成吸収性ﾓﾉﾌｨﾗﾒﾝﾄ手術用針付縫合糸 | パック | 36 | 70200 |  |  |  | 4 | 高度管理医療機器 |  | 承認品 | 22000BZX00481000 |  | 2008-04-15 | 16584000 | ポリジオキサノン縫合糸 | 4038653996124 | 04038653996124 | 個 | 1 | 14038653996121 | パック | 36
MIS | C0024184 | ﾓﾉﾌﾟﾗｽ､2-0､紫､70cm､逆三角針付､30mm､1/2強彎､HS30､片端針､36入､滅菌済､ﾎﾟﾘﾃﾞｨｵｷｻﾉﾝ製合成吸収性ﾓﾉﾌｨﾗﾒﾝﾄ手術用針付縫合糸 | パック | 36 | 32400 |  |  |  | 4 | 高度管理医療機器 |  | 承認品 | 22000BZX00481000 |  | 2008-04-15 | 16584000 | ポリジオキサノン縫合糸 | 4038653996056 | 04038653996056 | 個 | 1 | 14038653996053 | パック | 36
MIS | C0024185 | ﾓﾉﾌﾟﾗｽ､3-0､紫､70cm､逆三角針付､ﾍﾋﾞｰ､26mm､1/2強彎､HS26S､片端針､36入､滅菌済､ﾎﾟﾘﾃﾞｨｵｷｻﾉﾝ製合成吸収性ﾓﾉﾌｨﾗﾒﾝﾄ手術用針付縫合糸 | パック | 36 | 32400 |  |  |  | 4 | 高度管理医療機器 |  | 承認品 | 22000BZX00481000 |  | 2008-04-15 | 16584000 | ポリジオキサノン縫合糸 | 4038653929887 | 04038653929887 | 個 | 1 | 14038653929884 | パック | 36
MIS | C0024188 | ﾓﾉﾌﾟﾗｽ､1､紫､70cm､逆三角針付､ﾍﾋﾞｰ､26mm､1/2強彎､HS26S､片端針､36入､滅菌済､ﾎﾟﾘﾃﾞｨｵｷｻﾉﾝ製合成吸収性ﾓﾉﾌｨﾗﾒﾝﾄ手術用針付縫合糸 | パック | 36 | 32400 |  |  |  | 4 | 高度管理医療機器 |  | 承認品 | 22000BZX00481000 |  | 2008-04-15 | 16584000 | ポリジオキサノン縫合糸 | 4038653929917 | 04038653929917 | 個 | 1 | 14038653929914 | パック | 36
MIS | C0024189 | ﾓﾉﾌﾟﾗｽ､3-0､紫､70cm､逆三角針付､60mm､直､GS60､片端針､36入､滅菌済､ﾎﾟﾘﾃﾞｨｵｷｻﾉﾝ製合成吸収性ﾓﾉﾌｨﾗﾒﾝﾄ手術用針付縫合糸 | パック | 36 | 46800 |  |  |  | 4 | 高度管理医療機器 |  | 承認品 | 22000BZX00481000 |  | 2008-04-15 | 16584000 | ポリジオキサノン縫合糸 | 4038653990627 | 04038653990627 | 個 | 1 | 14038653990624 | パック | 36
MIS | C0024190 | ﾓﾉﾌﾟﾗｽ､3-0､紫､70cm､逆三角針付､23mm､1/2強彎､HS23､片端針､36入､滅菌済､ﾎﾟﾘﾃﾞｨｵｷｻﾉﾝ製合成吸収性ﾓﾉﾌｨﾗﾒﾝﾄ手術用針付縫合糸 | パック | 36 | 43200 |  |  |  | 4 | 高度管理医療機器 |  | 承認品 | 22000BZX00481000 |  | 2008-04-15 | 16584000 | ポリジオキサノン縫合糸 | 4038653996032 | 04038653996032 | 個 | 1 | 14038653996039 | パック | 36
MIS | C0024193 | ﾓﾉﾌﾟﾗｽ､4-0､紫､45cm､逆三角針付､12mm､3/8弱彎､DS12､片端針､36入､滅菌済､ﾎﾟﾘﾃﾞｨｵｷｻﾉﾝ製合成吸収性ﾓﾉﾌｨﾗﾒﾝﾄ手術用針付縫合糸 | パック | 36 | 36000 |  |  |  | 4 | 高度管理医療機器 |  | 承認品 | 22000BZX00481000 |  | 2008-04-15 | 16584000 | ポリジオキサノン縫合糸 | 4045439007493 | 04045439007493 | 個 | 1 | 14045439007490 | パック | 36
MIS | C0024194 | ﾓﾉﾌﾟﾗｽ､5-0､紫､45cm､逆三角針付､ﾏｲｸﾛﾎﾟｲﾝﾄ､16mm､3/8弱彎､DSMP16､片端針､36入､滅菌済､ﾎﾟﾘﾃﾞｨｵｷｻﾉﾝ製合成吸収性ﾓﾉﾌｨﾗﾒﾝﾄ手術用針付縫合糸 | パック | 36 | 70200 |  |  |  | 4 | 高度管理医療機器 |  | 承認品 | 22000BZX00481000 |  | 2008-04-15 | 16584000 | ポリジオキサノン縫合糸 | 4038653996155 | 04038653996155 | 個 | 1 | 14038653996152 | パック | 36
MIS | C0024195 | ﾓﾉﾌﾟﾗｽ､0､紫､70cm､逆三角針付､30mm､1/2強彎､HS30､紫､片端針､36入､滅菌済､ﾎﾟﾘﾃﾞｨｵｷｻﾉﾝ製合成吸収性ﾓﾉﾌｨﾗﾒﾝﾄ手術用針付縫合糸 | パック | 36 | 32400 |  |  |  | 4 | 高度管理医療機器 |  | 承認品 | 22000BZX00481000 |  | 2008-04-15 | 16584000 | ポリジオキサノン縫合糸 | 4038653996063 | 04038653996063 | 個 | 1 | 14038653996060 | パック | 36
MIS | C0024205 | ﾓﾉﾌﾟﾗｽ､3-0､紫､70cm､丸針付､ｴｸｽﾄﾗﾍﾋﾞｰ､13mm､1/2強彎､HR13SS､片端針､36入､滅菌済､ﾎﾟﾘﾃﾞｨｵｷｻﾉﾝ製合成吸収性ﾓﾉﾌｨﾗﾒﾝﾄ手術用針付縫合糸 | パック | 36 | 43200 |  |  |  | 4 | 高度管理医療機器 |  | 承認品 | 22000BZX00481000 |  | 2008-04-15 | 16584000 | ポリジオキサノン縫合糸 | 4038653930333 | 04038653930333 | 個 | 1 | 14038653930330 | パック | 36
MIS | C0024206 | ﾓﾉﾌﾟﾗｽ､2-0､紫､70cm､丸針付､ｴｸｽﾄﾗﾍﾋﾞｰ､13mm､1/2強彎､HR13SS､片端針､36入､滅菌済､ﾎﾟﾘﾃﾞｨｵｷｻﾉﾝ製合成吸収性ﾓﾉﾌｨﾗﾒﾝﾄ手術用針付縫合糸 | パック | 36 | 39600 |  |  |  | 4 | 高度管理医療機器 |  | 承認品 | 22000BZX00481000 |  | 2008-04-15 | 16584000 | ポリジオキサノン縫合糸 | 4038653930340 | 04038653930340 | 個 | 1 | 14038653930347 | パック | 36
MIS | C0024207 | ﾓﾉﾌﾟﾗｽ､0､紫､70cm､丸針付､ｴｸｽﾄﾗﾍﾋﾞｰ､13mm､1/2強彎､HR13SS､片端針､36入､滅菌済､ﾎﾟﾘﾃﾞｨｵｷｻﾉﾝ製合成吸収性ﾓﾉﾌｨﾗﾒﾝﾄ手術用針付縫合糸 | パック | 36 | 39600 |  |  |  | 4 | 高度管理医療機器 |  | 承認品 | 22000BZX00481000 |  | 2008-04-15 | 16584000 | ポリジオキサノン縫合糸 | 4038653930357 | 04038653930357 | 個 | 1 | 14038653930354 | パック | 36
MIS | C0024221 | ﾓﾉﾌﾟﾗｽ､7-0､紫､70cm､先端ｶｯﾄ針付､ｼｮｰﾄｶｯﾄﾎﾟｲﾝﾄ､10mm､3/8弱彎､DRC10､片端針､36入､滅菌済､ﾎﾟﾘﾃﾞｨｵｷｻﾉﾝ製合成吸収性ﾓﾉﾌｨﾗﾒﾝﾄ手術用針付縫合糸 | パック | 36 | 64800 |  |  |  | 4 | 高度管理医療機器 |  | 承認品 | 22000BZX00481000 |  | 2008-04-15 | 16584000 | ポリジオキサノン縫合糸 | 4038653931118 | 04038653931118 | 個 | 1 | 14038653931115 | パック | 36
MIS | C0024222 | ﾓﾉﾌﾟﾗｽ､6-0､紫､70cm､先端ｶｯﾄ針付､ｼｮｰﾄｶｯﾄﾎﾟｲﾝﾄ､10mm､3/8弱彎､DRC10､片端針､36入､滅菌済､ﾎﾟﾘﾃﾞｨｵｷｻﾉﾝ製合成吸収性ﾓﾉﾌｨﾗﾒﾝﾄ手術用針付縫合糸 | パック | 36 | 64800 |  |  |  | 4 | 高度管理医療機器 |  | 承認品 | 22000BZX00481000 |  | 2008-04-15 | 16584000 | ポリジオキサノン縫合糸 | 4038653931125 | 04038653931125 | 個 | 1 | 14038653931122 | パック | 36
MIS | C0024232 | ﾓﾉﾌﾟﾗｽ､6-0､紫､70cm､先端ｶｯﾄ針付､ｼｮｰﾄｶｯﾄﾎﾟｲﾝﾄ､12mm､3/8弱彎､DRC12､片端針､36入､滅菌済､ﾎﾟﾘﾃﾞｨｵｷｻﾉﾝ製合成吸収性ﾓﾉﾌｨﾗﾒﾝﾄ手術用針付縫合糸 | パック | 36 | 64800 |  |  |  | 4 | 高度管理医療機器 |  | 承認品 | 22000BZX00481000 |  | 2008-04-15 | 16584000 | ポリジオキサノン縫合糸 | 4038653924196 | 04038653924196 | 個 | 1 | 14038653924193 | パック | 36
MIS | C0024233 | ﾓﾉﾌﾟﾗｽ､5-0､紫､70cm､先端ｶｯﾄ針付､ｼｮｰﾄｶｯﾄﾎﾟｲﾝﾄ､12mm､3/8弱彎､DRC12､片端針､36入､滅菌済､ﾎﾟﾘﾃﾞｨｵｷｻﾉﾝ製合成吸収性ﾓﾉﾌｨﾗﾒﾝﾄ手術用針付縫合糸 | パック | 36 | 64800 |  |  |  | 4 | 高度管理医療機器 |  | 承認品 | 22000BZX00481000 |  | 2008-04-15 | 16584000 | ポリジオキサノン縫合糸 | 4038653931156 | 04038653931156 | 個 | 1 | 14038653931153 | パック | 36
MIS | C0024243 | ﾓﾉﾌﾟﾗｽ､5-0､紫､70cm､先端ｶｯﾄ針付､ｼｮｰﾄｶｯﾄﾎﾟｲﾝﾄ､18mm､3/8弱彎､DRC18､片端針､36入､滅菌済､ﾎﾟﾘﾃﾞｨｵｷｻﾉﾝ製合成吸収性ﾓﾉﾌｨﾗﾒﾝﾄ手術用針付縫合糸 | パック | 36 | 48600 |  |  |  | 4 | 高度管理医療機器 |  | 承認品 | 22000BZX00481000 |  | 2008-04-15 | 16584000 | ポリジオキサノン縫合糸 | 4038653931170 | 04038653931170 | 個 | 1 | 14038653931177 | パック | 36
MIS | C0024283 | ﾓﾉﾌﾟﾗｽ､5-0､紫､70cm､先端ｶｯﾄ針付､ﾄﾛｯｶｰﾎﾟｲﾝﾄ､17mm､1/2強彎､HRT17､片端針､36入､滅菌済､ﾎﾟﾘﾃﾞｨｵｷｻﾉﾝ製合成吸収性ﾓﾉﾌｨﾗﾒﾝﾄ手術用針付縫合糸 | パック | 36 | 43200 |  |  |  | 4 | 高度管理医療機器 |  | 承認品 | 22000BZX00481000 |  | 2008-04-15 | 16584000 | ポリジオキサノン縫合糸 | 4038653930937 | 04038653930937 | 個 | 1 | 14038653930934 | パック | 36
MIS | C0024284 | ﾓﾉﾌﾟﾗｽ､4-0､紫､70cm､先端ｶｯﾄ針付､ﾄﾛｯｶｰﾎﾟｲﾝﾄ､17mm､1/2強彎､HRT17､片端針､36入､滅菌済､ﾎﾟﾘﾃﾞｨｵｷｻﾉﾝ製合成吸収性ﾓﾉﾌｨﾗﾒﾝﾄ手術用針付縫合糸 | パック | 36 | 43200 |  |  |  | 4 | 高度管理医療機器 |  | 承認品 | 22000BZX00481000 |  | 2008-04-15 | 16584000 | ポリジオキサノン縫合糸 | 4038653930944 | 04038653930944 | 個 | 1 | 14038653930941 | パック | 36
MIS | C0024285 | ﾓﾉﾌﾟﾗｽ､3-0､紫､70cm､先端ｶｯﾄ針付､ﾄﾛｯｶｰﾎﾟｲﾝﾄ､17mm､1/2強彎､HRT17､片端針､36入､滅菌済､ﾎﾟﾘﾃﾞｨｵｷｻﾉﾝ製合成吸収性ﾓﾉﾌｨﾗﾒﾝﾄ手術用針付縫合糸 | パック | 36 | 43200 |  |  |  | 4 | 高度管理医療機器 |  | 承認品 | 22000BZX00481000 |  | 2008-04-15 | 16584000 | ポリジオキサノン縫合糸 | 4038653930951 | 04038653930951 | 個 | 1 | 14038653930958 | パック | 36
MIS | C0024286 | ﾓﾉﾌﾟﾗｽ､2-0､紫､70cm､先端ｶｯﾄ針付､ﾄﾛｯｶｰﾎﾟｲﾝﾄ､17mm､1/2強彎､HRT17､片端針､36入､滅菌済､ﾎﾟﾘﾃﾞｨｵｷｻﾉﾝ製合成吸収性ﾓﾉﾌｨﾗﾒﾝﾄ手術用針付縫合糸 | パック | 36 | 43200 |  |  |  | 4 | 高度管理医療機器 |  | 承認品 | 22000BZX00481000 |  | 2008-04-15 | 16584000 | ポリジオキサノン縫合糸 | 4038653930968 | 04038653930968 | 個 | 1 | 14038653930965 | パック | 36
MIS | C0024294 | ﾓﾉﾌﾟﾗｽ､4-0､紫､70cm､先端ｶｯﾄ針付､ﾄﾛｯｶｰﾎﾟｲﾝﾄ､22mm､1/2強彎､HRT22､片端針､36入､滅菌済､ﾎﾟﾘﾃﾞｨｵｷｻﾉﾝ製合成吸収性ﾓﾉﾌｨﾗﾒﾝﾄ手術用針付縫合糸 | パック | 36 | 40500 |  |  |  | 4 | 高度管理医療機器 |  | 承認品 | 22000BZX00481000 |  | 2008-04-15 | 16584000 | ポリジオキサノン縫合糸 | 4038653930975 | 04038653930975 | 個 | 1 | 14038653930972 | パック | 36
MIS | C0024295 | ﾓﾉﾌﾟﾗｽ､3-0､紫､70cm､先端ｶｯﾄ針付､ﾄﾛｯｶｰﾎﾟｲﾝﾄ､22mm､1/2強彎､HRT22､片端針､36入､滅菌済､ﾎﾟﾘﾃﾞｨｵｷｻﾉﾝ製合成吸収性ﾓﾉﾌｨﾗﾒﾝﾄ手術用針付縫合糸 | パック | 36 | 40500 |  |  |  | 4 | 高度管理医療機器 |  | 承認品 | 22000BZX00481000 |  | 2008-04-15 | 16584000 | ポリジオキサノン縫合糸 | 4038653930982 | 04038653930982 | 個 | 1 | 14038653930989 | パック | 36
MIS | C0024311 | ﾓﾉﾌﾟﾗｽ､2-0､紫､70cm､先端ｶｯﾄ針付､ﾄﾛｯｶｰﾎﾟｲﾝﾄ､30mm､1/2強彎､HRT30､片端針､36入､滅菌済､ﾎﾟﾘﾃﾞｨｵｷｻﾉﾝ製合成吸収性ﾓﾉﾌｨﾗﾒﾝﾄ手術用針付縫合糸 | パック | 36 | 39600 |  |  |  | 4 | 高度管理医療機器 |  | 承認品 | 22000BZX00481000 |  | 2008-04-15 | 16584000 | ポリジオキサノン縫合糸 | 4038653931040 | 04038653931040 | 個 | 1 | 14038653931047 | パック | 36
MIS | C0024316 | ﾓﾉﾌﾟﾗｽ､2-0､紫､70cm､先端ｶｯﾄ針付､ﾄﾛｯｶｰﾎﾟｲﾝﾄ､37mm､1/2強彎､HRT37､片端針､36入､滅菌済､ﾎﾟﾘﾃﾞｨｵｷｻﾉﾝ製合成吸収性ﾓﾉﾌｨﾗﾒﾝﾄ手術用針付縫合糸 | パック | 36 | 43200 |  |  |  | 4 | 高度管理医療機器 |  | 承認品 | 22000BZX00481000 |  | 2008-04-15 | 16584000 | ポリジオキサノン縫合糸 | 4038653913879 | 04038653913879 | 個 | 1 | 14038653913876 | パック | 36
MIS | C0024322 | ﾓﾉﾌﾟﾗｽ､0､紫､90cm､先端ｶｯﾄ針､ﾍﾋﾞｰ､ﾄﾛｯｶｰﾎﾟｲﾝﾄ､37mm､1/2強彎､HRT37S､片端針､36入､滅菌済､ﾎﾟﾘﾃﾞｨｵｷｻﾉﾝ製合成吸収性ﾓﾉﾌｨﾗﾒﾝﾄ手術用針付縫合糸 | パック | 36 | 43200 |  |  |  | 4 | 高度管理医療機器 |  | 承認品 | 22000BZX00481000 |  | 2008-04-15 | 16584000 | ポリジオキサノン縫合糸 | 4038653913909 | 04038653913909 | 個 | 1 | 14038653913906 | パック | 36
MIS | C0024323 | ﾓﾉﾌﾟﾗｽ､1､紫､90cm､先端ｶｯﾄ針､ﾍﾋﾞｰ､ﾄﾛｯｶｰﾎﾟｲﾝﾄ､37mm､1/2強彎､HRT37S､片端針､36入､滅菌済､ﾎﾟﾘﾃﾞｨｵｷｻﾉﾝ製合成吸収性ﾓﾉﾌｨﾗﾒﾝﾄ手術用針付縫合糸 | パック | 36 | 43200 |  |  |  | 4 | 高度管理医療機器 |  | 承認品 | 22000BZX00481000 |  | 2008-04-15 | 16584000 | ポリジオキサノン縫合糸 | 4038653913916 | 04038653913916 | 個 | 1 | 14038653913913 | パック | 36
MIS | C0024332 | ﾓﾉﾌﾟﾗｽ､0､紫､90cm､先端ｶｯﾄ針付､ﾄﾛｯｶｰﾎﾟｲﾝﾄ､48mm､1/2強彎､HRT48､片端針､36入､滅菌済､ﾎﾟﾘﾃﾞｨｵｷｻﾉﾝ製合成吸収性ﾓﾉﾌｨﾗﾒﾝﾄ手術用針付縫合糸 | パック | 36 | 50400 |  |  |  | 4 | 高度管理医療機器 |  | 承認品 | 22000BZX00481000 |  | 2008-04-15 | 16584000 | ポリジオキサノン縫合糸 | 4038653913985 | 04038653913985 | 個 | 1 | 14038653913982 | パック | 36
MIS | C0024333 | ﾓﾉﾌﾟﾗｽ､1､紫､90cm､先端ｶｯﾄ針付､ﾄﾛｯｶｰﾎﾟｲﾝﾄ､48mm､1/2強彎､HRT48､片端針､36入､滅菌済､ﾎﾟﾘﾃﾞｨｵｷｻﾉﾝ製合成吸収性ﾓﾉﾌｨﾗﾒﾝﾄ手術用針付縫合糸 | パック | 36 | 50400 |  |  |  | 4 | 高度管理医療機器 |  | 承認品 | 22000BZX00481000 |  | 2008-04-15 | 16584000 | ポリジオキサノン縫合糸 | 4038653913992 | 04038653913992 | 個 | 1 | 14038653913999 | パック | 36
MIS | C0024352 | ﾓﾉﾌﾟﾗｽ､0､紫､90cm､先端ｶｯﾄ針､ﾍﾋﾞｰ､ﾄﾛｯｶｰﾎﾟｲﾝﾄ､43mm､1/2強彎､HRT43S､片端針､36入､滅菌済､ﾎﾟﾘﾃﾞｨｵｷｻﾉﾝ製合成吸収性ﾓﾉﾌｨﾗﾒﾝﾄ手術用針付縫合糸 | パック | 36 | 46800 |  |  |  | 4 | 高度管理医療機器 |  | 承認品 | 22000BZX00481000 |  | 2008-04-15 | 16584000 | ポリジオキサノン縫合糸 | 4038653913961 | 04038653913961 | 個 | 1 | 14038653913968 | パック | 36
MIS | C0024353 | ﾓﾉﾌﾟﾗｽ､1､紫､90cm､先端ｶｯﾄ針､ﾍﾋﾞｰ､ﾄﾛｯｶｰﾎﾟｲﾝﾄ､43mm､1/2強彎､HRT43S､片端針､36入､滅菌済､ﾎﾟﾘﾃﾞｨｵｷｻﾉﾝ製合成吸収性ﾓﾉﾌｨﾗﾒﾝﾄ手術用針付縫合糸 | パック | 36 | 46800 |  |  |  | 4 | 高度管理医療機器 |  | 承認品 | 22000BZX00481000 |  | 2008-04-15 | 16584000 | ポリジオキサノン縫合糸 | 4038653913978 | 04038653913978 | 個 | 1 | 14038653913975 | パック | 36
MIS | C0024401 | ﾓﾉﾌﾟﾗｽ､0､紫､90cm､丸針付､ﾍﾋﾞｰ､43mm､1/2強彎､HR43S､片端針､36入､滅菌済､ﾎﾟﾘﾃﾞｨｵｷｻﾉﾝ製合成吸収性ﾓﾉﾌｨﾗﾒﾝﾄ手術用針付縫合糸 | パック | 36 | 34200 |  |  |  | 4 | 高度管理医療機器 |  | 承認品 | 22000BZX00481000 |  | 2008-04-15 | 16584000 | ポリジオキサノン縫合糸 | 4038653930777 | 04038653930777 | 個 | 1 | 14038653930774 | パック | 36
MIS | C0024402 | ﾓﾉﾌﾟﾗｽ､1､紫､90cm､丸針付､ﾍﾋﾞｰ､43mm､1/2強彎､HR43S､片端針､36入､滅菌済､ﾎﾟﾘﾃﾞｨｵｷｻﾉﾝ製合成吸収性ﾓﾉﾌｨﾗﾒﾝﾄ手術用針付縫合糸 | パック | 36 | 34200 |  |  |  | 4 | 高度管理医療機器 |  | 承認品 | 22000BZX00481000 |  | 2008-04-15 | 16584000 | ポリジオキサノン縫合糸 | 4038653913794 | 04038653913794 | 個 | 1 | 14038653913791 | パック | 36
MIS | C0024406 | ﾓﾉﾌﾟﾗｽ､1､紫､90cm､鈍針付､45mm､1/2強彎､HRN45､片端針､36入､滅菌済､ﾎﾟﾘﾃﾞｨｵｷｻﾉﾝ製合成吸収性ﾓﾉﾌｨﾗﾒﾝﾄ手術用針付縫合糸 | パック | 36 | 57300 |  |  |  | 4 | 高度管理医療機器 |  | 承認品 | 22000BZX00481000 |  | 2008-04-15 | 16584000 | ポリジオキサノン縫合糸 | 4038653957750 | 04038653957750 | 個 | 1 | 14038653957757 | パック | 36
MIS | C0024407 | ﾓﾉﾌﾟﾗｽ､6-0､紫､45cm､逆三角針付､ﾏｲｸﾛﾎﾟｲﾝﾄ､13mm､3/8弱彎､DSMP13､片端針､36入､滅菌済､ﾎﾟﾘﾃﾞｨｵｷｻﾉﾝ製合成吸収性ﾓﾉﾌｨﾗﾒﾝﾄ手術用針付縫合糸 | パック | 36 | 70200 |  |  |  | 4 | 高度管理医療機器 |  | 承認品 | 22000BZX00481000 |  | 2008-04-15 | 16584000 | ポリジオキサノン縫合糸 | 4038653995226 | 04038653995226 | 個 | 1 | 14038653995223 | パック | 36
MIS | C0024408 | ﾓﾉﾌﾟﾗｽ､1､紫､90cm､鈍針付､50mm､1/2強彎､HRN50､片端針､36入､滅菌済､ﾎﾟﾘﾃﾞｨｵｷｻﾉﾝ製合成吸収性ﾓﾉﾌｨﾗﾒﾝﾄ手術用針付縫合糸 | パック | 36 | 54900 |  |  |  | 4 | 高度管理医療機器 |  | 承認品 | 22000BZX00481000 |  | 2008-04-15 | 16584000 | ポリジオキサノン縫合糸 | 4038653931187 | 04038653931187 | 個 | 1 | 14038653931184 | パック | 36
MIS | C0024433 | ﾓﾉﾌﾟﾗｽ､5-0､紫､90cm､丸針付､26mm､1/2強彎､HR26､片端針､36入､滅菌済､ﾎﾟﾘﾃﾞｨｵｷｻﾉﾝ製合成吸収性ﾓﾉﾌｨﾗﾒﾝﾄ手術用針付縫合糸 | パック | 36 | 28800 |  |  |  | 4 | 高度管理医療機器 |  | 承認品 | 22000BZX00481000 |  | 2008-04-15 | 16584000 | ポリジオキサノン縫合糸 | 4038653988372 | 04038653988372 | 個 | 1 | 14038653988379 | パック | 36
MIS | C0024434 | ﾓﾉﾌﾟﾗｽ､4-0､紫､90cm､丸針付､26mm､1/2強彎､HR26､片端針､36入､滅菌済､ﾎﾟﾘﾃﾞｨｵｷｻﾉﾝ製合成吸収性ﾓﾉﾌｨﾗﾒﾝﾄ手術用針付縫合糸 | パック | 36 | 28800 |  |  |  | 4 | 高度管理医療機器 |  | 承認品 | 22000BZX00481000 |  | 2008-04-15 | 16584000 | ポリジオキサノン縫合糸 | 4038653930524 | 04038653930524 | 個 | 1 | 14038653930521 | パック | 36
MIS | C0024435 | ﾓﾉﾌﾟﾗｽ､3-0､紫､90cm､丸針付､26mm､1/2強彎､HR26､片端針､36入､滅菌済､ﾎﾟﾘﾃﾞｨｵｷｻﾉﾝ製合成吸収性ﾓﾉﾌｨﾗﾒﾝﾄ手術用針付縫合糸 | パック | 36 | 28800 |  |  |  | 4 | 高度管理医療機器 |  | 承認品 | 22000BZX00481000 |  | 2008-04-15 | 16584000 | ポリジオキサノン縫合糸 | 4038653930531 | 04038653930531 | 個 | 1 | 14038653930538 | パック | 36
MIS | C0024436 | ﾓﾉﾌﾟﾗｽ､2-0､紫､90cm､丸針付､26mm､1/2強彎､HR26､片端針､36入､滅菌済､ﾎﾟﾘﾃﾞｨｵｷｻﾉﾝ製合成吸収性ﾓﾉﾌｨﾗﾒﾝﾄ手術用針付縫合糸 | パック | 36 | 28800 |  |  |  | 4 | 高度管理医療機器 |  | 承認品 | 22000BZX00481000 |  | 2008-04-15 | 16584000 | ポリジオキサノン縫合糸 | 4038653930548 | 04038653930548 | 個 | 1 | 14038653930545 | パック | 36
MIS | C0024437 | ﾓﾉﾌﾟﾗｽ､4-0､紫､90cm､丸針付､26mm､1/2強彎､HR26､両端針､36入､滅菌済､ﾎﾟﾘﾃﾞｨｵｷｻﾉﾝ製合成吸収性ﾓﾉﾌｨﾗﾒﾝﾄ手術用針付縫合糸 | パック | 36 | 43200 |  |  |  | 4 | 高度管理医療機器 |  | 承認品 | 22000BZX00481000 |  | 2008-04-15 | 16584000 | ポリジオキサノン縫合糸 | 4038653995943 | 04038653995943 | 個 | 1 | 14038653995940 | パック | 36
MIS | C0024438 | ﾓﾉﾌﾟﾗｽ､3-0､紫､90cm､丸針付､26mm､1/2強彎､HR26､両端針､36入､滅菌済､ﾎﾟﾘﾃﾞｨｵｷｻﾉﾝ製合成吸収性ﾓﾉﾌｨﾗﾒﾝﾄ手術用針付縫合糸 | パック | 36 | 43200 |  |  |  | 4 | 高度管理医療機器 |  | 承認品 | 22000BZX00481000 |  | 2008-04-15 | 16584000 | ポリジオキサノン縫合糸 | 4038653995950 | 04038653995950 | 個 | 1 | 14038653995957 | パック | 36
MIS | C0024439 | ﾓﾉﾌﾟﾗｽ､4-0､紫､90cm､丸針付､30mm､1/2強彎､HR30､片端針､36入､滅菌済､ﾎﾟﾘﾃﾞｨｵｷｻﾉﾝ製合成吸収性ﾓﾉﾌｨﾗﾒﾝﾄ手術用針付縫合糸 | パック | 36 | 30600 |  |  |  | 4 | 高度管理医療機器 |  | 承認品 | 22000BZX00481000 |  | 2008-04-15 | 16584000 | ポリジオキサノン縫合糸 | 4038653958078 | 04038653958078 | 個 | 1 | 14038653958075 | パック | 36
MIS | C0024440 | ﾓﾉﾌﾟﾗｽ､3-0､紫､90cm､丸針付､30mm､1/2強彎､HR30､片端針､36入､滅菌済､ﾎﾟﾘﾃﾞｨｵｷｻﾉﾝ製合成吸収性ﾓﾉﾌｨﾗﾒﾝﾄ手術用針付縫合糸 | パック | 36 | 30600 |  |  |  | 4 | 高度管理医療機器 |  | 承認品 | 22000BZX00481000 |  | 2008-04-15 | 16584000 | ポリジオキサノン縫合糸 | 4038653958061 | 04038653958061 | 個 | 1 | 14038653958068 | パック | 36
MIS | C0024441 | ﾓﾉﾌﾟﾗｽ､2-0､紫､90cm､丸針付､26mm､1/2強彎､HR26､両端針､36入､滅菌済､ﾎﾟﾘﾃﾞｨｵｷｻﾉﾝ製合成吸収性ﾓﾉﾌｨﾗﾒﾝﾄ手術用針付縫合糸 | パック | 36 | 42300 |  |  |  | 4 | 高度管理医療機器 |  | 承認品 | 22000BZX00481000 |  | 2008-04-15 | 16584000 | ポリジオキサノン縫合糸 | 4038653995967 | 04038653995967 | 個 | 1 | 14038653995964 | パック | 36
MIS | C0024448 | ﾓﾉﾌﾟﾗｽ､1､紫､90cm､丸針付､37mm､1/2強彎､HR37､片端針､36入､滅菌済､ﾎﾟﾘﾃﾞｨｵｷｻﾉﾝ製合成吸収性ﾓﾉﾌｨﾗﾒﾝﾄ手術用針付縫合糸 | パック | 36 | 30600 |  |  |  | 4 | 高度管理医療機器 |  | 承認品 | 22000BZX00481000 |  | 2008-04-15 | 16584000 | ポリジオキサノン縫合糸 | 4038653930708 | 04038653930708 | 個 | 1 | 14038653930705 | パック | 36
MIS | C0024458 | ﾓﾉﾌﾟﾗｽ､1､紫､90cm､丸針付､40mm､1/2強彎､HR40､片端針､36入､滅菌済､ﾎﾟﾘﾃﾞｨｵｷｻﾉﾝ製合成吸収性ﾓﾉﾌｨﾗﾒﾝﾄ手術用針付縫合糸 | パック | 36 | 30600 |  |  |  | 4 | 高度管理医療機器 |  | 承認品 | 22000BZX00481000 |  | 2008-04-15 | 16584000 | ポリジオキサノン縫合糸 | 4038653930753 | 04038653930753 | 個 | 1 | 14038653930750 | パック | 36
MIS | C0024462 | ﾓﾉﾌﾟﾗｽ､0､紫､90cm､鈍針付､ﾍﾋﾞｰ､37mm､1/2強彎､HRB37S､片端針､36入､滅菌済､ﾎﾟﾘﾃﾞｨｵｷｻﾉﾝ製合成吸収性ﾓﾉﾌｨﾗﾒﾝﾄ手術用針付縫合糸 | パック | 36 | 35700 |  |  |  | 4 | 高度管理医療機器 |  | 承認品 | 22000BZX00481000 |  | 2008-04-15 | 16584000 | ポリジオキサノン縫合糸 | 4046963671457 | 04046963671457 | 個 | 1 | 14046963671454 | パック | 36
MIS | C0024466 | ﾓﾉﾌﾟﾗｽ､2-0､紫､90cm､丸針付､ﾍﾋﾞｰ､40mm､1/2強彎､HR40S､片端針､36入､滅菌済､ﾎﾟﾘﾃﾞｨｵｷｻﾉﾝ製合成吸収性ﾓﾉﾌｨﾗﾒﾝﾄ手術用針付縫合糸 | パック | 36 | 30600 |  |  |  | 4 | 高度管理医療機器 |  | 承認品 | 22000BZX00481000 |  | 2008-04-15 | 16584000 | ポリジオキサノン縫合糸 | 4038653997305 | 04038653997305 | 個 | 1 | 14038653997302 | パック | 36
MIS | C0024501 | ﾓﾉﾌﾟﾗｽ､7-0､紫､70cm､丸針付､10mm､3/8弱彎､DR10､片端針､36入､滅菌済､ﾎﾟﾘﾃﾞｨｵｷｻﾉﾝ製合成吸収性ﾓﾉﾌｨﾗﾒﾝﾄ手術用針付縫合糸 | パック | 36 | 46800 |  |  |  | 4 | 高度管理医療機器 |  | 承認品 | 22000BZX00481000 |  | 2008-04-15 | 16584000 | ポリジオキサノン縫合糸 | 4038653930050 | 04038653930050 | 個 | 1 | 14038653930057 | パック | 36
MIS | C0024512 | ﾓﾉﾌﾟﾗｽ､6-0､紫､70cm､丸針付､12mm､3/8弱彎､DR12､片端針､36入､滅菌済､ﾎﾟﾘﾃﾞｨｵｷｻﾉﾝ製合成吸収性ﾓﾉﾌｨﾗﾒﾝﾄ手術用針付縫合糸 | パック | 36 | 42300 |  |  |  | 4 | 高度管理医療機器 |  | 承認品 | 22000BZX00481000 |  | 2008-04-15 | 16584000 | ポリジオキサノン縫合糸 | 4038653930098 | 04038653930098 | 個 | 1 | 14038653930095 | パック | 36
MIS | C0024513 | ﾓﾉﾌﾟﾗｽ､5-0､紫､70cm､丸針付､12mm､3/8弱彎､DR12､片端針､36入､滅菌済､ﾎﾟﾘﾃﾞｨｵｷｻﾉﾝ製合成吸収性ﾓﾉﾌｨﾗﾒﾝﾄ手術用針付縫合糸 | パック | 36 | 42300 |  |  |  | 4 | 高度管理医療機器 |  | 承認品 | 22000BZX00481000 |  | 2008-04-15 | 16584000 | ポリジオキサノン縫合糸 | 4038653930104 | 04038653930104 | 個 | 1 | 14038653930101 | パック | 36
MIS | C0024517 | ﾓﾉﾌﾟﾗｽ､0､紫､90cm､先端ｶｯﾄ針付､ﾄﾛｯｶｰﾎﾟｲﾝﾄ､37mm､1/2強彎､HRT37､片端針､36入､滅菌済､ﾎﾟﾘﾃﾞｨｵｷｻﾉﾝ製合成吸収性ﾓﾉﾌｨﾗﾒﾝﾄ手術用針付縫合糸 | パック | 36 | 43200 |  |  |  | 4 | 高度管理医療機器 |  | 承認品 | 22000BZX00481000 |  | 2008-04-15 | 16584000 | ポリジオキサノン縫合糸 | 4038653913886 | 04038653913886 | 個 | 1 | 14038653913883 | パック | 36
MIS | C0024518 | ﾓﾉﾌﾟﾗｽ､1､紫､90cm､先端ｶｯﾄ針付､ﾄﾛｯｶｰﾎﾟｲﾝﾄ､37mm､1/2強彎､HRT37､片端針､36入､滅菌済､ﾎﾟﾘﾃﾞｨｵｷｻﾉﾝ製合成吸収性ﾓﾉﾌｨﾗﾒﾝﾄ手術用針付縫合糸 | パック | 36 | 43200 |  |  |  | 4 | 高度管理医療機器 |  | 承認品 | 22000BZX00481000 |  | 2008-04-15 | 16584000 | ポリジオキサノン縫合糸 | 4038653913893 | 04038653913893 | 個 | 1 | 14038653913890 | パック | 36
MIS | C0024519 | ﾓﾉﾌﾟﾗｽ､3-0､紫､70cm､逆三角針付､19mm､3/8弱彎､DS19､片端針､36入､滅菌済､ﾎﾟﾘﾃﾞｨｵｷｻﾉﾝ製合成吸収性ﾓﾉﾌｨﾗﾒﾝﾄ手術用針付縫合糸 | パック | 36 | 32400 |  |  |  | 4 | 高度管理医療機器 |  | 承認品 | 22000BZX00481000 |  | 2008-04-15 | 16584000 | ポリジオキサノン縫合糸 | 4038653996094 | 04038653996094 | 個 | 1 | 14038653996091 | パック | 36
MIS | C0024523 | ﾓﾉﾌﾟﾗｽ､5-0､紫､70cm､丸針付､15mm､3/8弱彎､DR15､片端針､36入､滅菌済､ﾎﾟﾘﾃﾞｨｵｷｻﾉﾝ製合成吸収性ﾓﾉﾌｨﾗﾒﾝﾄ手術用針付縫合糸 | パック | 36 | 39600 |  |  |  | 4 | 高度管理医療機器 |  | 承認品 | 22000BZX00481000 |  | 2008-04-15 | 16584000 | ポリジオキサノン縫合糸 | 4038653930142 | 04038653930142 | 個 | 1 | 14038653930149 | パック | 36
MIS | C0024524 | ﾓﾉﾌﾟﾗｽ､4-0､紫､70cm､丸針付､15mm､3/8弱彎､DR15､片端針､36入､滅菌済､ﾎﾟﾘﾃﾞｨｵｷｻﾉﾝ製合成吸収性ﾓﾉﾌｨﾗﾒﾝﾄ手術用針付縫合糸 | パック | 36 | 39600 |  |  |  | 4 | 高度管理医療機器 |  | 承認品 | 22000BZX00481000 |  | 2008-04-15 | 16584000 | ポリジオキサノン縫合糸 | 4038653930159 | 04038653930159 | 個 | 1 | 14038653930156 | パック | 36
MIS | C0024525 | ﾓﾉﾌﾟﾗｽ､3-0､紫､70cm､丸針付､15mm､3/8弱彎､DR15､片端針､36入､滅菌済､ﾎﾟﾘﾃﾞｨｵｷｻﾉﾝ製合成吸収性ﾓﾉﾌｨﾗﾒﾝﾄ手術用針付縫合糸 | パック | 36 | 39600 |  |  |  | 4 | 高度管理医療機器 |  | 承認品 | 22000BZX00481000 |  | 2008-04-15 | 16584000 | ポリジオキサノン縫合糸 | 4038653930166 | 04038653930166 | 個 | 1 | 14038653930163 | パック | 36
MIS | C0024527 | ﾓﾉﾌﾟﾗｽ､3-0､紫､70cm､丸針付､22mm､3/8弱彎､DR22､片端針､36入､滅菌済､ﾎﾟﾘﾃﾞｨｵｷｻﾉﾝ製合成吸収性ﾓﾉﾌｨﾗﾒﾝﾄ手術用針付縫合糸 | パック | 36 | 36000 |  |  |  | 4 | 高度管理医療機器 |  | 承認品 | 22000BZX00481000 |  | 2008-04-15 | 16584000 | ポリジオキサノン縫合糸 | 4038653995974 | 04038653995974 | 個 | 1 | 14038653995971 | パック | 36
MIS | C0024528 | ﾓﾉﾌﾟﾗｽ､3-0､紫､70cm､丸針付､18mm､3/8弱彎､DR18､片端針､36入､滅菌済､ﾎﾟﾘﾃﾞｨｵｷｻﾉﾝ製合成吸収性ﾓﾉﾌｨﾗﾒﾝﾄ手術用針付縫合糸 | パック | 36 | 36000 |  |  |  | 4 | 高度管理医療機器 |  | 承認品 | 22000BZX00481000 |  | 2008-04-15 | 16584000 | ポリジオキサノン縫合糸 | 4038653995912 | 04038653995912 | 個 | 1 | 14038653995919 | パック | 36
MIS | C0024533 | ﾓﾉﾌﾟﾗｽ､5-0､紫､70cm､丸針付､18mm､3/8弱彎､DR18､片端針､36入､滅菌済､ﾎﾟﾘﾃﾞｨｵｷｻﾉﾝ製合成吸収性ﾓﾉﾌｨﾗﾒﾝﾄ手術用針付縫合糸 | パック | 36 | 36000 |  |  |  | 4 | 高度管理医療機器 |  | 承認品 | 22000BZX00481000 |  | 2008-04-15 | 16584000 | ポリジオキサノン縫合糸 | 4038653930227 | 04038653930227 | 個 | 1 | 14038653930224 | パック | 36
MIS | C0024534 | ﾓﾉﾌﾟﾗｽ､4-0､紫､70cm､丸針付､18mm､3/8弱彎､DR18､片端針､36入､滅菌済､ﾎﾟﾘﾃﾞｨｵｷｻﾉﾝ製合成吸収性ﾓﾉﾌｨﾗﾒﾝﾄ手術用針付縫合糸 | パック | 36 | 36000 |  |  |  | 4 | 高度管理医療機器 |  | 承認品 | 22000BZX00481000 |  | 2008-04-15 | 16584000 | ポリジオキサノン縫合糸 | 4038653930234 | 04038653930234 | 個 | 1 | 14038653930231 | パック | 36
MIS | C0024535 | ﾓﾉﾌﾟﾗｽ､5-0､紫､70cm､逆三角針付､16mm､3/8弱彎､DS16､片端針､36入､滅菌済､ﾎﾟﾘﾃﾞｨｵｷｻﾉﾝ製合成吸収性ﾓﾉﾌｨﾗﾒﾝﾄ手術用針付縫合糸 | パック | 36 | 36000 |  |  |  | 4 | 高度管理医療機器 |  | 承認品 | 22000BZX00481000 |  | 2008-04-15 | 16584000 | ポリジオキサノン縫合糸 | 4038653996209 | 04038653996209 | 個 | 1 | 14038653996206 | パック | 36
MIS | C0024537 | ﾓﾉﾌﾟﾗｽ､4-0､紫､70cm､丸針付､22mm､3/8弱彎､DR22､片端針､36入､滅菌済､ﾎﾟﾘﾃﾞｨｵｷｻﾉﾝ製合成吸収性ﾓﾉﾌｨﾗﾒﾝﾄ手術用針付縫合糸 | パック | 36 | 36000 |  |  |  | 4 | 高度管理医療機器 |  | 承認品 | 22000BZX00481000 |  | 2008-04-15 | 16584000 | ポリジオキサノン縫合糸 | 4038653995929 | 04038653995929 | 個 | 1 | 14038653995926 | パック | 36
MIS | C0024538 | ﾓﾉﾌﾟﾗｽ､1､紫､90cm､逆三角針付､39mm､3/8弱彎､DS39､片端針､36入､滅菌済､ﾎﾟﾘﾃﾞｨｵｷｻﾉﾝ製合成吸収性ﾓﾉﾌｨﾗﾒﾝﾄ手術用針付縫合糸 | パック | 36 | 39600 |  |  |  | 4 | 高度管理医療機器 |  | 承認品 | 22000BZX00481000 |  | 2008-04-15 | 16584000 | ポリジオキサノン縫合糸 | 4038653957743 | 04038653957743 | 個 | 1 | 14038653957740 | パック | 36
MIS | C0024540 | ﾓﾉﾌﾟﾗｽ､4-0､紫､70cm､逆三角針付､60mm､直､GS60､片端針､36入､滅菌済､ﾎﾟﾘﾃﾞｨｵｷｻﾉﾝ製合成吸収性ﾓﾉﾌｨﾗﾒﾝﾄ手術用針付縫合糸 | パック | 36 | 46800 |  |  |  | 4 | 高度管理医療機器 |  | 承認品 | 22000BZX00481000 |  | 2008-04-15 | 16584000 | ポリジオキサノン縫合糸 | 4038653996223 | 04038653996223 | 個 | 1 | 14038653996220 | パック | 36
MIS | C0024541 | ﾓﾉﾌﾟﾗｽ､4-0､紫､70cm､逆三角針付､24mm､3/8弱彎､DS24､片端針､36入､滅菌済､ﾎﾟﾘﾃﾞｨｵｷｻﾉﾝ製合成吸収性ﾓﾉﾌｨﾗﾒﾝﾄ手術用針付縫合糸 | パック | 36 | 32400 |  |  |  | 4 | 高度管理医療機器 |  | 承認品 | 22000BZX00481000 |  | 2008-04-15 | 16584000 | ポリジオキサノン縫合糸 | 4038653995882 | 04038653995882 | 個 | 1 | 14038653995889 | パック | 36
MIS | C0024545 | ﾓﾉﾌﾟﾗｽ､0､紫､90cm､先端ｶｯﾄ針､ﾍﾋﾞｰ､ﾄﾛｯｶｰﾎﾟｲﾝﾄ､40mm､1/2強彎､HRT40S､片端針､36入､滅菌済､ﾎﾟﾘﾃﾞｨｵｷｻﾉﾝ製合成吸収性ﾓﾉﾌｨﾗﾒﾝﾄ手術用針付縫合糸 | パック | 36 | 46800 |  |  |  | 4 | 高度管理医療機器 |  | 承認品 | 22000BZX00481000 |  | 2008-04-15 | 16584000 | ポリジオキサノン縫合糸 | 4038653913947 | 04038653913947 | 個 | 1 | 14038653913944 | パック | 36
MIS | C0024546 | ﾓﾉﾌﾟﾗｽ､1､紫､90cm､先端ｶｯﾄ針､ﾍﾋﾞｰ､ﾄﾛｯｶｰﾎﾟｲﾝﾄ､40mm､1/2強彎､HRT40S､片端針､36入､滅菌済､ﾎﾟﾘﾃﾞｨｵｷｻﾉﾝ製合成吸収性ﾓﾉﾌｨﾗﾒﾝﾄ手術用針付縫合糸 | パック | 36 | 46800 |  |  |  | 4 | 高度管理医療機器 |  | 承認品 | 22000BZX00481000 |  | 2008-04-15 | 16584000 | ポリジオキサノン縫合糸 | 4038653913954 | 04038653913954 | 個 | 1 | 14038653913951 | パック | 36
MIS | C0024560 | ﾓﾉﾌﾟﾗｽ､2､紫､70cm､逆三角針付､ﾍﾋﾞｰ､40mm､1/2強彎､HS40S､片端針､36入､滅菌済､ﾎﾟﾘﾃﾞｨｵｷｻﾉﾝ製合成吸収性ﾓﾉﾌｨﾗﾒﾝﾄ手術用針付縫合糸 | パック | 36 | 39600 |  |  |  | 4 | 高度管理医療機器 |  | 承認品 | 22000BZX00481000 |  | 2008-04-15 | 16584000 | ポリジオキサノン縫合糸 | 4038653997282 | 04038653997282 | 個 | 1 | 14038653997289 | パック | 36
MIS | C0024598 | ﾓﾉﾌﾟﾗｽ､0､紫､70cm､逆三角針付､30mm､3/8弱彎､DS30､片端針､36入､滅菌済､ﾎﾟﾘﾃﾞｨｵｷｻﾉﾝ製合成吸収性ﾓﾉﾌｨﾗﾒﾝﾄ手術用針付縫合糸 | パック | 36 | 32400 |  |  |  | 4 | 高度管理医療機器 |  | 承認品 | 22000BZX00481000 |  | 2008-04-15 | 16584000 | ポリジオキサノン縫合糸 | 4038653996018 | 04038653996018 | 個 | 1 | 14038653996015 | パック | 36
MIS | C0024602 | ﾓﾉﾌﾟﾗｽ､6-0､紫､70cm､丸針付､13mm､1/2強彎､HR13､両端針､36入､滅菌済､ﾎﾟﾘﾃﾞｨｵｷｻﾉﾝ製合成吸収性ﾓﾉﾌｨﾗﾒﾝﾄ手術用針付縫合糸 | パック | 36 | 50400 |  |  |  | 4 | 高度管理医療機器 |  | 承認品 | 22000BZX00481000 |  | 2008-04-15 | 16584000 | ポリジオキサノン縫合糸 | 4038653930319 | 04038653930319 | 個 | 1 | 14038653930316 | パック | 36
MIS | C0024603 | ﾓﾉﾌﾟﾗｽ､5-0､紫､70cm､丸針付､13mm､1/2強彎､HR13､両端針､36入､滅菌済､ﾎﾟﾘﾃﾞｨｵｷｻﾉﾝ製合成吸収性ﾓﾉﾌｨﾗﾒﾝﾄ手術用針付縫合糸 | パック | 36 | 50400 |  |  |  | 4 | 高度管理医療機器 |  | 承認品 | 22000BZX00481000 |  | 2008-04-15 | 16584000 | ポリジオキサノン縫合糸 | 4038653924134 | 04038653924134 | 個 | 1 | 14038653924131 | パック | 36
MIS | C0024605 | ﾓﾉﾌﾟﾗｽ､3-0､紫､70cm､先端ｶｯﾄ針付､ﾄﾛｯｶｰﾎﾟｲﾝﾄ､26mm､1/2強彎､HRT26､両端針､36入､滅菌済､ﾎﾟﾘﾃﾞｨｵｷｻﾉﾝ製合成吸収性ﾓﾉﾌｨﾗﾒﾝﾄ手術用針付縫合糸 | パック | 36 | 63000 |  |  |  | 4 | 高度管理医療機器 |  | 承認品 | 22000BZX00481000 |  | 2008-04-15 | 16584000 | ポリジオキサノン縫合糸 | 4038653931002 | 04038653931002 | 個 | 1 | 14038653931009 | パック | 36
MIS | C0024613 | ﾓﾉﾌﾟﾗｽ､5-0､紫､70cm､丸針付､17mm､1/2強彎､HR17､両端針､36入､滅菌済､ﾎﾟﾘﾃﾞｨｵｷｻﾉﾝ製合成吸収性ﾓﾉﾌｨﾗﾒﾝﾄ手術用針付縫合糸 | パック | 36 | 48600 |  |  |  | 4 | 高度管理医療機器 |  | 承認品 | 22000BZX00481000 |  | 2008-04-15 | 16584000 | ポリジオキサノン縫合糸 | 4038653930395 | 04038653930395 | 個 | 1 | 14038653930392 | パック | 36
MIS | C0024614 | ﾓﾉﾌﾟﾗｽ､4-0､紫､70cm､丸針付､17mm､1/2強彎､HR17､両端針､36入､滅菌済､ﾎﾟﾘﾃﾞｨｵｷｻﾉﾝ製合成吸収性ﾓﾉﾌｨﾗﾒﾝﾄ手術用針付縫合糸 | パック | 36 | 48600 |  |  |  | 4 | 高度管理医療機器 |  | 承認品 | 22000BZX00481000 |  | 2008-04-15 | 16584000 | ポリジオキサノン縫合糸 | 4038653924165 | 04038653924165 | 個 | 1 | 14038653924162 | パック | 36
MIS | C0024624 | ﾓﾉﾌﾟﾗｽ､4-0､紫､70cm､丸針付､26mm､1/2強彎､HR26､両端針､36入､滅菌済､ﾎﾟﾘﾃﾞｨｵｷｻﾉﾝ製合成吸収性ﾓﾉﾌｨﾗﾒﾝﾄ手術用針付縫合糸 | パック | 36 | 47700 |  |  |  | 4 | 高度管理医療機器 |  | 承認品 | 22000BZX00481000 |  | 2008-04-15 | 16584000 | ポリジオキサノン縫合糸 | 4038653930562 | 04038653930562 | 個 | 1 | 14038653930569 | パック | 36
MIS | C0024625 | ﾓﾉﾌﾟﾗｽ､3-0､紫､70cm､丸針付､26mm､1/2強彎､HR26､両端針､36入､滅菌済､ﾎﾟﾘﾃﾞｨｵｷｻﾉﾝ製合成吸収性ﾓﾉﾌｨﾗﾒﾝﾄ手術用針付縫合糸 | パック | 36 | 47700 |  |  |  | 4 | 高度管理医療機器 |  | 承認品 | 22000BZX00481000 |  | 2008-04-15 | 16584000 | ポリジオキサノン縫合糸 | 4038653930579 | 04038653930579 | 個 | 1 | 14038653930576 | パック | 36
MIS | C0024626 | ﾓﾉﾌﾟﾗｽ､2-0､紫､70cm､丸針付､26mm､1/2強彎､HR26､両端針､36入､滅菌済､ﾎﾟﾘﾃﾞｨｵｷｻﾉﾝ製合成吸収性ﾓﾉﾌｨﾗﾒﾝﾄ手術用針付縫合糸 | パック | 36 | 47700 |  |  |  | 4 | 高度管理医療機器 |  | 承認品 | 22000BZX00481000 |  | 2008-04-15 | 16584000 | ポリジオキサノン縫合糸 | 4038653930586 | 04038653930586 | 個 | 1 | 14038653930583 | パック | 36
MIS | C0024634 | ﾓﾉﾌﾟﾗｽ､4-0､紫､70cm､丸針付､22mm､1/2強彎､HR22､両端針､36入､滅菌済､ﾎﾟﾘﾃﾞｨｵｷｻﾉﾝ製合成吸収性ﾓﾉﾌｨﾗﾒﾝﾄ手術用針付縫合糸 | パック | 36 | 47700 |  |  |  | 4 | 高度管理医療機器 |  | 承認品 | 22000BZX00481000 |  | 2008-04-15 | 16584000 | ポリジオキサノン縫合糸 | 4038653930449 | 04038653930449 | 個 | 1 | 14038653930446 | パック | 36
MIS | C0024635 | ﾓﾉﾌﾟﾗｽ､3-0､紫､70cm､丸針付､22mm､1/2強彎､HR22､両端針､36入､滅菌済､ﾎﾟﾘﾃﾞｨｵｷｻﾉﾝ製合成吸収性ﾓﾉﾌｨﾗﾒﾝﾄ手術用針付縫合糸 | パック | 36 | 47700 |  |  |  | 4 | 高度管理医療機器 |  | 承認品 | 22000BZX00481000 |  | 2008-04-15 | 16584000 | ポリジオキサノン縫合糸 | 4038653930456 | 04038653930456 | 個 | 1 | 14038653930453 | パック | 36
MIS | C0024644 | ﾓﾉﾌﾟﾗｽ､4-0､紫､70cm､丸針付､37mm､1/2強彎､HR37､両端針､36入､滅菌済､ﾎﾟﾘﾃﾞｨｵｷｻﾉﾝ製合成吸収性ﾓﾉﾌｨﾗﾒﾝﾄ手術用針付縫合糸 | パック | 36 | 45000 |  |  |  | 4 | 高度管理医療機器 |  | 承認品 | 22000BZX00481000 |  | 2008-04-15 | 16584000 | ポリジオキサノン縫合糸 | 4045439005239 | 04045439005239 | 個 | 1 | 14045439005236 | パック | 36
MIS | C0024708 | ﾓﾉﾌﾟﾗｽ､4-0､紫､70cmX4､丸針付､22mm､1/2強彎､HR22､ﾃｲｸｵﾌ､片端針､36入､滅菌済､ﾎﾟﾘﾃﾞｨｵｷｻﾉﾝ製合成吸収性ﾓﾉﾌｨﾗﾒﾝﾄ手術用針付縫合糸 | パック | 36 | 100800 |  |  |  | 4 | 高度管理医療機器 |  | 承認品 | 22000BZX00481000 |  | 2008-04-15 | 16584000 | ポリジオキサノン縫合糸 | 4045439019243 | 04045439019243 | 個 | 1 | 14045439019240 | パック | 36
MIS | C0024721 | ﾓﾉﾌﾟﾗｽ､7-0､紫､70cm､先端ｶｯﾄ針付､ｼｮｰﾄｶｯﾄﾎﾟｲﾝﾄ､10mm､3/8弱彎､DRC10､両端針､36入､滅菌済､ﾎﾟﾘﾃﾞｨｵｷｻﾉﾝ製合成吸収性ﾓﾉﾌｨﾗﾒﾝﾄ手術用針付縫合糸 | パック | 36 | 103500 |  |  |  | 4 | 高度管理医療機器 |  | 承認品 | 22000BZX00481000 |  | 2008-04-15 | 16584000 | ポリジオキサノン縫合糸 | 4038653931132 | 04038653931132 | 個 | 1 | 14038653931139 | パック | 36
MIS | C0024722 | ﾓﾉﾌﾟﾗｽ､6-0､紫､70cm､先端ｶｯﾄ針付､ｼｮｰﾄｶｯﾄﾎﾟｲﾝﾄ､10mm､3/8弱彎､DRC10､両端針､36入､滅菌済､ﾎﾟﾘﾃﾞｨｵｷｻﾉﾝ製合成吸収性ﾓﾉﾌｨﾗﾒﾝﾄ手術用針付縫合糸 | パック | 36 | 103500 |  |  |  | 4 | 高度管理医療機器 |  | 承認品 | 22000BZX00481000 |  | 2008-04-15 | 16584000 | ポリジオキサノン縫合糸 | 4038653931149 | 04038653931149 | 個 | 1 | 14038653931146 | パック | 36
MIS | C0024724 | ﾓﾉﾌﾟﾗｽ､4-0､紫､70cmX4､丸針付､26mm､1/2強彎､HR26､ﾃｲｸｵﾌ､片端針､36入､滅菌済､ﾎﾟﾘﾃﾞｨｵｷｻﾉﾝ製合成吸収性ﾓﾉﾌｨﾗﾒﾝﾄ手術用針付縫合糸 | パック | 36 | 81000 |  |  |  | 4 | 高度管理医療機器 |  | 承認品 | 22000BZX00481000 |  | 2008-04-15 | 16584000 | ポリジオキサノン縫合糸 | 4045439019250 | 04045439019250 | 個 | 1 | 14045439019257 | パック | 36
MIS | C0024725 | ﾓﾉﾌﾟﾗｽ､3-0､紫､70cmX4､丸針付､26mm､1/2強彎､HR26､ﾃｲｸｵﾌ､片端針､36入､滅菌済､ﾎﾟﾘﾃﾞｨｵｷｻﾉﾝ製合成吸収性ﾓﾉﾌｨﾗﾒﾝﾄ手術用針付縫合糸 | パック | 36 | 81000 |  |  |  | 4 | 高度管理医療機器 |  | 承認品 | 22000BZX00481000 |  | 2008-04-15 | 16584000 | ポリジオキサノン縫合糸 | 4045439019267 | 04045439019267 | 個 | 1 | 14045439019264 | パック | 36
MIS | C0024730 | ﾓﾉﾌﾟﾗｽ､4-0､紫､70cm､逆三角針付､18mm､1/2強彎､HS18､片端針､36入､滅菌済､ﾎﾟﾘﾃﾞｨｵｷｻﾉﾝ製合成吸収性ﾓﾉﾌｨﾗﾒﾝﾄ手術用針付縫合糸 | パック | 36 | 39600 |  |  |  | 4 | 高度管理医療機器 |  | 承認品 | 22000BZX00481000 |  | 2008-04-15 | 16584000 | ポリジオキサノン縫合糸 | 4038653996025 | 04038653996025 | 個 | 1 | 14038653996022 | パック | 36
MIS | C0024732 | ﾓﾉﾌﾟﾗｽ､6-0､紫､70cm､先端ｶｯﾄ針付､ｼｮｰﾄｶｯﾄﾎﾟｲﾝﾄ､12mm､3/8弱彎､DRC12､両端針､36入､滅菌済､ﾎﾟﾘﾃﾞｨｵｷｻﾉﾝ製合成吸収性ﾓﾉﾌｨﾗﾒﾝﾄ手術用針付縫合糸 | パック | 36 | 91800 |  |  |  | 4 | 高度管理医療機器 |  | 承認品 | 22000BZX00481000 |  | 2008-04-15 | 16584000 | ポリジオキサノン縫合糸 | 4038653924189 | 04038653924189 | 個 | 1 | 14038653924186 | パック | 36
MIS | C0024733 | ﾓﾉﾌﾟﾗｽ､5-0､紫､70cm､先端ｶｯﾄ針付､ｼｮｰﾄｶｯﾄﾎﾟｲﾝﾄ､12mm､3/8弱彎､DRC12､両端針､36入､滅菌済､ﾎﾟﾘﾃﾞｨｵｷｻﾉﾝ製合成吸収性ﾓﾉﾌｨﾗﾒﾝﾄ手術用針付縫合糸 | パック | 36 | 91800 |  |  |  | 4 | 高度管理医療機器 |  | 承認品 | 22000BZX00481000 |  | 2008-04-15 | 16584000 | ポリジオキサノン縫合糸 | 4038653931163 | 04038653931163 | 個 | 1 | 14038653931160 | パック | 36
MIS | C0024764 | ﾓﾉﾌﾟﾗｽ､4-0､紫､45cmX4､丸針付､22mm､1/2強彎､HR22､ﾃｲｸｵﾌ､片端針､36入､滅菌済､ﾎﾟﾘﾃﾞｨｵｷｻﾉﾝ製合成吸収性ﾓﾉﾌｨﾗﾒﾝﾄ手術用針付縫合糸 | パック | 36 | 96000 |  |  |  | 4 | 高度管理医療機器 |  | 承認品 | 22000BZX00481000 |  | 2008-04-15 | 16584000 | ポリジオキサノン縫合糸 | 4045439019281 | 04045439019281 | 個 | 1 | 14045439019288 | パック | 36
MIS | C0024765 | ﾓﾉﾌﾟﾗｽ､3-0､紫､45cmX4､丸針付､22mm､1/2強彎､HR22､ﾃｲｸｵﾌ､片端針､36入､滅菌済､ﾎﾟﾘﾃﾞｨｵｷｻﾉﾝ製合成吸収性ﾓﾉﾌｨﾗﾒﾝﾄ手術用針付縫合糸 | パック | 36 | 96000 |  |  |  | 4 | 高度管理医療機器 |  | 承認品 | 22000BZX00481000 |  | 2008-04-15 | 16584000 | ポリジオキサノン縫合糸 | 4045439019298 | 04045439019298 | 個 | 1 | 14045439019295 | パック | 36
MIS | C0024775 | ﾓﾉﾌﾟﾗｽ､3-0､紫､45cmX4､丸針付､26mm､1/2強彎､HR26､ﾃｲｸｵﾌ､片端針､36入､滅菌済､ﾎﾟﾘﾃﾞｨｵｷｻﾉﾝ製合成吸収性ﾓﾉﾌｨﾗﾒﾝﾄ手術用針付縫合糸 | パック | 36 | 81000 |  |  |  | 4 | 高度管理医療機器 |  | 承認品 | 22000BZX00481000 |  | 2008-04-15 | 16584000 | ポリジオキサノン縫合糸 | 4045439019311 | 04045439019311 | 個 | 1 | 14045439019318 | パック | 36
MIS | C0024801 | ﾓﾉﾌﾟﾗｽ､7-0､紫､70cm､丸針付､10mm､3/8弱彎､DR10､両端針､36入､滅菌済､ﾎﾟﾘﾃﾞｨｵｷｻﾉﾝ製合成吸収性ﾓﾉﾌｨﾗﾒﾝﾄ手術用針付縫合糸 | パック | 36 | 97200 |  |  |  | 4 | 高度管理医療機器 |  | 承認品 | 22000BZX00481000 |  | 2008-04-15 | 16584000 | ポリジオキサノン縫合糸 | 4038653930074 | 04038653930074 | 個 | 1 | 14038653930071 | パック | 36
MIS | C0024802 | ﾓﾉﾌﾟﾗｽ､6-0､紫､70cm､丸針付､10mm､3/8弱彎､DR10､両端針､36入､滅菌済､ﾎﾟﾘﾃﾞｨｵｷｻﾉﾝ製合成吸収性ﾓﾉﾌｨﾗﾒﾝﾄ手術用針付縫合糸 | パック | 36 | 97200 |  |  |  | 4 | 高度管理医療機器 |  | 承認品 | 22000BZX00481000 |  | 2008-04-15 | 16584000 | ポリジオキサノン縫合糸 | 4038653930081 | 04038653930081 | 個 | 1 | 14038653930088 | パック | 36
MIS | C0024812 | ﾓﾉﾌﾟﾗｽ､6-0､紫､70cm､丸針付､12mm､3/8弱彎､DR12､両端針､36入､滅菌済､ﾎﾟﾘﾃﾞｨｵｷｻﾉﾝ製合成吸収性ﾓﾉﾌｨﾗﾒﾝﾄ手術用針付縫合糸 | パック | 36 | 81000 |  |  |  | 4 | 高度管理医療機器 |  | 承認品 | 22000BZX00481000 |  | 2008-04-15 | 16584000 | ポリジオキサノン縫合糸 | 4038653930111 | 04038653930111 | 個 | 1 | 14038653930118 | パック | 36
MIS | C0024813 | ﾓﾉﾌﾟﾗｽ､5-0､紫､70cm､丸針付､12mm､3/8弱彎､DR12､両端針､36入､滅菌済､ﾎﾟﾘﾃﾞｨｵｷｻﾉﾝ製合成吸収性ﾓﾉﾌｨﾗﾒﾝﾄ手術用針付縫合糸 | パック | 36 | 81000 |  |  |  | 4 | 高度管理医療機器 |  | 承認品 | 22000BZX00481000 |  | 2008-04-15 | 16584000 | ポリジオキサノン縫合糸 | 4038653930128 | 04038653930128 | 個 | 1 | 14038653930125 | パック | 36
MIS | C0024814 | ﾓﾉﾌﾟﾗｽ､4-0､紫､70cm､丸針付､12mm､3/8弱彎､DR12､両端針､36入､滅菌済､ﾎﾟﾘﾃﾞｨｵｷｻﾉﾝ製合成吸収性ﾓﾉﾌｨﾗﾒﾝﾄ手術用針付縫合糸 | パック | 36 | 81000 |  |  |  | 4 | 高度管理医療機器 |  | 承認品 | 22000BZX00481000 |  | 2008-04-15 | 16584000 | ポリジオキサノン縫合糸 | 4038653930135 | 04038653930135 | 個 | 1 | 14038653930132 | パック | 36
MIS | C0024818 | ﾓﾉﾌﾟﾗｽ､1､紫､70cm､先端ｶｯﾄ針､ﾍﾋﾞｰ､ﾄﾛｯｶｰﾎﾟｲﾝﾄ､37mm､1/2強彎､HRT37S､片端針､36入､滅菌済､ﾎﾟﾘﾃﾞｨｵｷｻﾉﾝ製合成吸収性ﾓﾉﾌｨﾗﾒﾝﾄ手術用針付縫合糸 | パック | 36 | 43200 |  |  |  | 4 | 高度管理医療機器 |  | 承認品 | 22000BZX00481000 |  | 2008-04-15 | 16584000 | ポリジオキサノン縫合糸 | 4038653931019 | 04038653931019 | 個 | 1 | 14038653931016 | パック | 36
MIS | C0024823 | ﾓﾉﾌﾟﾗｽ､5-0､紫､70cm､丸針付､15mm､3/8弱彎､DR15､両端針､36入､滅菌済､ﾎﾟﾘﾃﾞｨｵｷｻﾉﾝ製合成吸収性ﾓﾉﾌｨﾗﾒﾝﾄ手術用針付縫合糸 | パック | 36 | 67500 |  |  |  | 4 | 高度管理医療機器 |  | 承認品 | 22000BZX00481000 |  | 2008-04-15 | 16584000 | ポリジオキサノン縫合糸 | 4038653930180 | 04038653930180 | 個 | 1 | 14038653930187 | パック | 36
MIS | C0024825 | ﾓﾉﾌﾟﾗｽ､3-0､紫､70cm､丸針付､15mm､3/8弱彎､DR15､両端針､36入､滅菌済､ﾎﾟﾘﾃﾞｨｵｷｻﾉﾝ製合成吸収性ﾓﾉﾌｨﾗﾒﾝﾄ手術用針付縫合糸 | パック | 36 | 67500 |  |  |  | 4 | 高度管理医療機器 |  | 承認品 | 22000BZX00481000 |  | 2008-04-15 | 16584000 | ポリジオキサノン縫合糸 | 4038653930203 | 04038653930203 | 個 | 1 | 14038653930200 | パック | 36
MIS | C0024833 | ﾓﾉﾌﾟﾗｽ､5-0､紫､70cm､丸針付､18mm､3/8弱彎､DR18､両端針､36入､滅菌済､ﾎﾟﾘﾃﾞｨｵｷｻﾉﾝ製合成吸収性ﾓﾉﾌｨﾗﾒﾝﾄ手術用針付縫合糸 | パック | 36 | 61200 |  |  |  | 4 | 高度管理医療機器 |  | 承認品 | 22000BZX00481000 |  | 2008-04-15 | 16584000 | ポリジオキサノン縫合糸 | 4038653930258 | 04038653930258 | 個 | 1 | 14038653930255 | パック | 36
MIS | C0024834 | ﾓﾉﾌﾟﾗｽ､4-0､紫､70cm､丸針付､18mm､3/8弱彎､DR18､両端針､36入､滅菌済､ﾎﾟﾘﾃﾞｨｵｷｻﾉﾝ製合成吸収性ﾓﾉﾌｨﾗﾒﾝﾄ手術用針付縫合糸 | パック | 36 | 61200 |  |  |  | 4 | 高度管理医療機器 |  | 承認品 | 22000BZX00481000 |  | 2008-04-15 | 16584000 | ポリジオキサノン縫合糸 | 4038653930272 | 04038653930272 | 個 | 1 | 14038653930279 | パック | 36
MIS | C0024835 | ﾓﾉﾌﾟﾗｽ､3-0､紫､70cm､丸針付､26mm､5/8強々彎､FR26､両端針､36入､滅菌済､ﾎﾟﾘﾃﾞｨｵｷｻﾉﾝ製合成吸収性ﾓﾉﾌｨﾗﾒﾝﾄ手術用針付縫合糸 | パック | 36 | 54000 |  |  |  | 4 | 高度管理医療機器 |  | 承認品 | 22000BZX00481000 |  | 2008-04-15 | 16584000 | ポリジオキサノン縫合糸 | 4038653930807 | 04038653930807 | 個 | 1 | 14038653930804 | パック | 36
MIS | C0024836 | ﾓﾉﾌﾟﾗｽ､2-0､紫､70cm､丸針付､26mm､5/8強々彎､FR26､両端針､36入､滅菌済､ﾎﾟﾘﾃﾞｨｵｷｻﾉﾝ製合成吸収性ﾓﾉﾌｨﾗﾒﾝﾄ手術用針付縫合糸 | パック | 36 | 54000 |  |  |  | 4 | 高度管理医療機器 |  | 承認品 | 22000BZX00481000 |  | 2008-04-15 | 16584000 | ポリジオキサノン縫合糸 | 4038653930814 | 04038653930814 | 個 | 1 | 14038653930811 | パック | 36
MIS | C0024837 | ﾓﾉﾌﾟﾗｽ､4-0､紫､70cm､丸針付､22mm､3/8弱彎､DR22､両端針､36入､滅菌済､ﾎﾟﾘﾃﾞｨｵｷｻﾉﾝ製合成吸収性ﾓﾉﾌｨﾗﾒﾝﾄ手術用針付縫合糸 | パック | 36 | 61200 |  |  |  | 4 | 高度管理医療機器 |  | 承認品 | 22000BZX00481000 |  | 2008-04-15 | 16584000 | ポリジオキサノン縫合糸 | 4038653995981 | 04038653995981 | 個 | 1 | 14038653995988 | パック | 36
MIS | C0024843 | ﾓﾉﾌﾟﾗｽ､6-0､紫､70cm､丸針付､10mm､1/2強彎､HR10､両端針､36入､滅菌済､ﾎﾟﾘﾃﾞｨｵｷｻﾉﾝ製合成吸収性ﾓﾉﾌｨﾗﾒﾝﾄ手術用針付縫合糸 | パック | 36 | 97200 |  |  |  | 4 | 高度管理医療機器 |  | 承認品 | 22000BZX00481000 |  | 2008-04-15 | 16584000 | ポリジオキサノン縫合糸 | 4046963454647 | 04046963454647 | 個 | 1 | 14046963454644 | パック | 36
MIS | C0024877 | ﾓﾉﾌﾟﾗｽ､1､紫､90cm､鈍針付､48mm､1/2強彎､HRB48､片端針､36入､滅菌済､ﾎﾟﾘﾃﾞｨｵｷｻﾉﾝ製合成吸収性ﾓﾉﾌｨﾗﾒﾝﾄ手術用針付縫合糸 | パック | 36 | 57300 |  |  |  | 4 | 高度管理医療機器 |  | 承認品 | 22000BZX00481000 |  | 2008-04-15 | 16584000 | ポリジオキサノン縫合糸 | 4046963086633 | 04046963086633 | 個 | 1 | 14046963086630 | パック | 36
MIS | C0024881 | ﾓﾉﾌﾟﾗｽ､0､紫､90cm､鈍針付､48mm､1/2強彎､HRB48､片端針､36入､滅菌済､ﾎﾟﾘﾃﾞｨｵｷｻﾉﾝ製合成吸収性ﾓﾉﾌｨﾗﾒﾝﾄ手術用針付縫合糸 | パック | 36 | 57300 |  |  |  | 4 | 高度管理医療機器 |  | 承認品 | 22000BZX00481000 |  | 2008-04-15 | 16584000 | ポリジオキサノン縫合糸 | 4046963671495 | 04046963671495 | 個 | 1 | 14046963671492 | パック | 36
MIS | C0024895 | ﾓﾉﾌﾟﾗｽ､3-0､紫､70cm､丸針付､65mm､直､GR65､両端針､36入､滅菌済､ﾎﾟﾘﾃﾞｨｵｷｻﾉﾝ製合成吸収性ﾓﾉﾌｨﾗﾒﾝﾄ手術用針付縫合糸 | パック | 36 | 57600 |  |  |  | 4 | 高度管理医療機器 |  | 承認品 | 22000BZX00481000 |  | 2008-04-15 | 16584000 | ポリジオキサノン縫合糸 | 4038653930883 | 04038653930883 | 個 | 1 | 14038653930880 | パック | 36
MIS | C0024896 | ﾓﾉﾌﾟﾗｽ､2-0､紫､70cm､丸針付､65mm､直､GR65､両端針､36入､滅菌済､ﾎﾟﾘﾃﾞｨｵｷｻﾉﾝ製合成吸収性ﾓﾉﾌｨﾗﾒﾝﾄ手術用針付縫合糸 | パック | 36 | 57600 |  |  |  | 4 | 高度管理医療機器 |  | 承認品 | 22000BZX00481000 |  | 2008-04-15 | 16584000 | ポリジオキサノン縫合糸 | 4038653930876 | 04038653930876 | 個 | 1 | 14038653930873 | パック | 36
MIS | C0024897 | ﾓﾉﾌﾟﾗｽ､0､紫､70cm､丸針付､65mm､直､GR65､両端針､36入､滅菌済､ﾎﾟﾘﾃﾞｨｵｷｻﾉﾝ製合成吸収性ﾓﾉﾌｨﾗﾒﾝﾄ手術用針付縫合糸 | パック | 36 | 57600 |  |  |  | 4 | 高度管理医療機器 |  | 承認品 | 22000BZX00481000 |  | 2008-04-15 | 16584000 | ポリジオキサノン縫合糸 | 4038653930869 | 04038653930869 | 個 | 1 | 14038653930866 | パック | 36
MIS | C0024898 | ﾓﾉﾌﾟﾗｽ､1､紫､70cm､丸針付､65mm､直､GR65､両端針､36入､滅菌済､ﾎﾟﾘﾃﾞｨｵｷｻﾉﾝ製合成吸収性ﾓﾉﾌｨﾗﾒﾝﾄ手術用針付縫合糸 | パック | 36 | 57600 |  |  |  | 4 | 高度管理医療機器 |  | 承認品 | 22000BZX00481000 |  | 2008-04-15 | 16584000 | ポリジオキサノン縫合糸 | 4038653960996 | 04038653960996 | 個 | 1 | 14038653960993 | パック | 36
MIS | C0024902 | ﾓﾉﾌﾟﾗｽ､6-0､紫､45cm､丸針付､13mm､1/2強彎､HR13､片端針､36入､滅菌済､ﾎﾟﾘﾃﾞｨｵｷｻﾉﾝ製合成吸収性ﾓﾉﾌｨﾗﾒﾝﾄ手術用針付縫合糸 | パック | 36 | 43200 |  |  |  | 4 | 高度管理医療機器 |  | 承認品 | 22000BZX00481000 |  | 2008-04-15 | 16584000 | ポリジオキサノン縫合糸 | 4038653957699 | 04038653957699 | 個 | 1 | 14038653957696 | パック | 36
MIS | C0024903 | ﾓﾉﾌﾟﾗｽ､5-0､紫､45cm､丸針付､13mm､1/2強彎､HR13､片端針､36入､滅菌済､ﾎﾟﾘﾃﾞｨｵｷｻﾉﾝ製合成吸収性ﾓﾉﾌｨﾗﾒﾝﾄ手術用針付縫合糸 | パック | 36 | 43200 |  |  |  | 4 | 高度管理医療機器 |  | 承認品 | 22000BZX00481000 |  | 2008-04-15 | 16584000 | ポリジオキサノン縫合糸 | 4038653957705 | 04038653957705 | 個 | 1 | 14038653957702 | パック | 36
MIS | C0024906 | ﾓﾉﾌﾟﾗｽ､4-0､紫､45cm､逆三角針付､16mm､3/8弱彎､DS16､片端針､36入､滅菌済､ﾎﾟﾘﾃﾞｨｵｷｻﾉﾝ製合成吸収性ﾓﾉﾌｨﾗﾒﾝﾄ手術用針付縫合糸 | パック | 36 | 36000 |  |  |  | 4 | 高度管理医療機器 |  | 承認品 | 22000BZX00481000 |  | 2008-04-15 | 16584000 | ポリジオキサノン縫合糸 | 4038653990634 | 04038653990634 | 個 | 1 | 14038653990631 | パック | 36
MIS | C0024907 | ﾓﾉﾌﾟﾗｽ､4-0､紫､45cm､逆三角針付､ﾏｲｸﾛﾎﾟｲﾝﾄ､19mm､3/8弱彎､DSMP19､片端針､36入､滅菌済､ﾎﾟﾘﾃﾞｨｵｷｻﾉﾝ製合成吸収性ﾓﾉﾌｨﾗﾒﾝﾄ手術用針付縫合糸 | パック | 36 | 70200 |  |  |  | 4 | 高度管理医療機器 |  | 承認品 | 22000BZX00481000 |  | 2008-04-15 | 16584000 | ポリジオキサノン縫合糸 | 4038653960958 | 04038653960958 | 個 | 1 | 14038653960955 | パック | 36
MIS | C0024908 | ﾓﾉﾌﾟﾗｽ､4-0､紫､45cm､逆三角針付､ﾏｲｸﾛﾎﾟｲﾝﾄ､13mm､3/8弱彎､DSMP13､片端針､36入､滅菌済､ﾎﾟﾘﾃﾞｨｵｷｻﾉﾝ製合成吸収性ﾓﾉﾌｨﾗﾒﾝﾄ手術用針付縫合糸 | パック | 36 | 70200 |  |  |  | 4 | 高度管理医療機器 |  | 承認品 | 22000BZX00481000 |  | 2008-04-15 | 16584000 | ポリジオキサノン縫合糸 | 4038653996148 | 04038653996148 | 個 | 1 | 14038653996145 | パック | 36
MIS | C0024909 | ﾓﾉﾌﾟﾗｽ､4-0､紫､45cm､逆三角針付､19mm､3/8弱彎､DS19､片端針､36入､滅菌済､ﾎﾟﾘﾃﾞｨｵｷｻﾉﾝ製合成吸収性ﾓﾉﾌｨﾗﾒﾝﾄ手術用針付縫合糸 | パック | 36 | 32400 |  |  |  | 4 | 高度管理医療機器 |  | 承認品 | 22000BZX00481000 |  | 2008-04-15 | 16584000 | ポリジオキサノン縫合糸 | 4038653995097 | 04038653995097 | 個 | 1 | 14038653995094 | パック | 36
MIS | C0024910 | ﾓﾉﾌﾟﾗｽ､4-0､紫､45cm､逆三角針付､ﾏｲｸﾛﾎﾟｲﾝﾄ､24mm､3/8弱彎､DSMP24､片端針､36入､滅菌済､ﾎﾟﾘﾃﾞｨｵｷｻﾉﾝ製合成吸収性ﾓﾉﾌｨﾗﾒﾝﾄ手術用針付縫合糸 | パック | 36 | 70200 |  |  |  | 4 | 高度管理医療機器 |  | 承認品 | 22000BZX00481000 |  | 2008-04-15 | 16584000 | ポリジオキサノン縫合糸 | 4038653996186 | 04038653996186 | 個 | 1 | 14038653996183 | パック | 36
MIS | C0024911 | ﾓﾉﾌﾟﾗｽ､7-0､紫､45cm､丸針付､12mm､3/8弱彎､DR12､片端針､36入､滅菌済､ﾎﾟﾘﾃﾞｨｵｷｻﾉﾝ製合成吸収性ﾓﾉﾌｨﾗﾒﾝﾄ手術用針付縫合糸 | パック | 36 | 46800 |  |  |  | 4 | 高度管理医療機器 |  | 承認品 | 22000BZX00481000 |  | 2008-04-15 | 16584000 | ポリジオキサノン縫合糸 | 4038653957125 | 04038653957125 | 個 | 1 | 14038653957122 | パック | 36
MIS | C0024916 | ﾓﾉﾌﾟﾗｽ､5-0､紫､45cm､逆三角針付､ﾏｲｸﾛﾎﾟｲﾝﾄ､13mm､3/8弱彎､DSMP13､片端針､36入､滅菌済､ﾎﾟﾘﾃﾞｨｵｷｻﾉﾝ製合成吸収性ﾓﾉﾌｨﾗﾒﾝﾄ手術用針付縫合糸 | パック | 36 | 70200 |  |  |  | 4 | 高度管理医療機器 |  | 承認品 | 22000BZX00481000 |  | 2008-04-15 | 16584000 | ポリジオキサノン縫合糸 | 4038653996131 | 04038653996131 | 個 | 1 | 14038653996138 | パック | 36
MIS | C0024921 | ﾓﾉﾌﾟﾗｽ､4-0､紫､45cm､逆三角針付､ﾏｲｸﾛﾎﾟｲﾝﾄ､15mm､1/2強彎､HSMP15､片端針､36入､滅菌済､ﾎﾟﾘﾃﾞｨｵｷｻﾉﾝ製合成吸収性ﾓﾉﾌｨﾗﾒﾝﾄ手術用針付縫合糸 | パック | 36 | 70200 |  |  |  | 4 | 高度管理医療機器 |  | 承認品 | 22000BZX00481000 |  | 2008-04-15 | 16584000 | ポリジオキサノン縫合糸 | 4038653997367 | 04038653997367 | 個 | 1 | 14038653997364 | パック | 36
MIS | C0024936 | ﾓﾉﾌﾟﾗｽ､2-0､紫､90cm､丸針付､26mm､5/8強々彎､FR26､両端針､36入､滅菌済､ﾎﾟﾘﾃﾞｨｵｷｻﾉﾝ製合成吸収性ﾓﾉﾌｨﾗﾒﾝﾄ手術用針付縫合糸 | パック | 36 | 54000 |  |  |  | 4 | 高度管理医療機器 |  | 承認品 | 22000BZX00481000 |  | 2008-04-15 | 16584000 | ポリジオキサノン縫合糸 | 4038653957767 | 04038653957767 | 個 | 1 | 14038653957764 | パック | 36
MIS | C0024937 | ﾓﾉﾌﾟﾗｽ､0､紫､90cm､丸針付､26mm､5/8強々彎､FR26､両端針､36入､滅菌済､ﾎﾟﾘﾃﾞｨｵｷｻﾉﾝ製合成吸収性ﾓﾉﾌｨﾗﾒﾝﾄ手術用針付縫合糸 | パック | 36 | 54000 |  |  |  | 4 | 高度管理医療機器 |  | 承認品 | 22000BZX00481000 |  | 2008-04-15 | 16584000 | ポリジオキサノン縫合糸 | 4038653957781 | 04038653957781 | 個 | 1 | 14038653957788 | パック | 36
MIS | C0024945 | ﾓﾉﾌﾟﾗｽ､3-0､紫､90cm､丸針付､30mm､1/2強彎､HR30､両端針､36入､滅菌済､ﾎﾟﾘﾃﾞｨｵｷｻﾉﾝ製合成吸収性ﾓﾉﾌｨﾗﾒﾝﾄ手術用針付縫合糸 | パック | 36 | 45000 |  |  |  | 4 | 高度管理医療機器 |  | 承認品 | 22000BZX00481000 |  | 2008-04-15 | 16584000 | ポリジオキサノン縫合糸 | 4038653957736 | 04038653957736 | 個 | 1 | 14038653957733 | パック | 36
MIS | C0024965 | ﾓﾉﾌﾟﾗｽ､2-0､紫､45cm､逆三角針付､ﾏｲｸﾛﾎﾟｲﾝﾄ､19mm､3/8弱彎､DSMP19､片端針､36入､滅菌済､ﾎﾟﾘﾃﾞｨｵｷｻﾉﾝ製合成吸収性ﾓﾉﾌｨﾗﾒﾝﾄ手術用針付縫合糸 | パック | 36 | 57600 |  |  |  | 4 | 高度管理医療機器 |  | 承認品 | 22000BZX00481000 |  | 2008-04-15 | 16584000 | ポリジオキサノン縫合糸 | 4038653997299 | 04038653997299 | 個 | 1 | 14038653997296 | パック | 36
MIS | C0024970 | ﾓﾉﾌﾟﾗｽ､4-0､紫､45cm､逆三角針付､ﾏｲｸﾛﾎﾟｲﾝﾄ､16mm､3/8弱彎､DSMP16､片端針､36入､滅菌済､ﾎﾟﾘﾃﾞｨｵｷｻﾉﾝ製合成吸収性ﾓﾉﾌｨﾗﾒﾝﾄ手術用針付縫合糸 | パック | 36 | 70200 |  |  |  | 4 | 高度管理医療機器 |  | 承認品 | 22000BZX00481000 |  | 2008-04-15 | 16584000 | ポリジオキサノン縫合糸 | 4038653996162 | 04038653996162 | 個 | 1 | 14038653996169 | パック | 36
MIS | C0024984 | ﾓﾉﾌﾟﾗｽ､4-0､紫､45cm､丸針付､19mm､直､GR19､両端針､36入､滅菌済､ﾎﾟﾘﾃﾞｨｵｷｻﾉﾝ製合成吸収性ﾓﾉﾌｨﾗﾒﾝﾄ手術用針付縫合糸 | パック | 36 | 59400 |  |  |  | 4 | 高度管理医療機器 |  | 承認品 | 22000BZX00481000 |  | 2008-04-15 | 16584000 | ポリジオキサノン縫合糸 | 4038653930821 | 04038653930821 | 個 | 1 | 14038653930828 | パック | 36
MIS | C0024985 | ﾓﾉﾌﾟﾗｽ､3-0､紫､45cm､丸針付､19mm､直､GR19､両端針､36入､滅菌済､ﾎﾟﾘﾃﾞｨｵｷｻﾉﾝ製合成吸収性ﾓﾉﾌｨﾗﾒﾝﾄ手術用針付縫合糸 | パック | 36 | 59400 |  |  |  | 4 | 高度管理医療機器 |  | 承認品 | 22000BZX00481000 |  | 2008-04-15 | 16584000 | ポリジオキサノン縫合糸 | 4038653930838 | 04038653930838 | 個 | 1 | 14038653930835 | パック | 36
MIS | C0024988 | ﾓﾉﾌﾟﾗｽ､2-0､紫､70cm､逆三角針付､ﾏｲｸﾛﾎﾟｲﾝﾄ､24mm､3/8弱彎､DSMP24､片端針､36入､滅菌済､ﾎﾟﾘﾃﾞｨｵｷｻﾉﾝ製合成吸収性ﾓﾉﾌｨﾗﾒﾝﾄ手術用針付縫合糸 | パック | 36 | 57600 |  |  |  | 4 | 高度管理医療機器 |  | 承認品 | 22000BZX00481000 |  | 2008-04-15 | 16584000 | ポリジオキサノン縫合糸 | 4038653995837 | 04038653995837 | 個 | 1 | 14038653995834 | パック | 36
MIS | C0024989 | ﾓﾉﾌﾟﾗｽ､2-0､紫､70cm､丸針付､26mm､3/8弱彎､DR26､片端針､36入､滅菌済､ﾎﾟﾘﾃﾞｨｵｷｻﾉﾝ製合成吸収性ﾓﾉﾌｨﾗﾒﾝﾄ手術用針付縫合糸 | パック | 36 | 36000 |  |  |  | 4 | 高度管理医療機器 |  | 承認品 | 22000BZX00481000 |  | 2008-04-15 | 16584000 | ポリジオキサノン縫合糸 | 4038653996469 | 04038653996469 | 個 | 1 | 14038653996466 | パック | 36
MIS | C0024992 | ﾓﾉﾌﾟﾗｽ､2-0､紫､70cm､逆三角針付､30mm､3/8弱彎､DS30､片端針､36入､滅菌済､ﾎﾟﾘﾃﾞｨｵｷｻﾉﾝ製合成吸収性ﾓﾉﾌｨﾗﾒﾝﾄ手術用針付縫合糸 | パック | 36 | 32400 |  |  |  | 4 | 高度管理医療機器 |  | 承認品 | 22000BZX00481000 |  | 2008-04-15 | 16584000 | ポリジオキサノン縫合糸 | 4038653996001 | 04038653996001 | 個 | 1 | 14038653996008 | パック | 36
MIS | C0024994 | ﾓﾉﾌﾟﾗｽ､4-0､紫､45cm､逆三角針付､45mm､直､GS45､両端針､36入､滅菌済､ﾎﾟﾘﾃﾞｨｵｷｻﾉﾝ製合成吸収性ﾓﾉﾌｨﾗﾒﾝﾄ手術用針付縫合糸 | パック | 36 | 68400 |  |  |  | 4 | 高度管理医療機器 |  | 承認品 | 22000BZX00481000 |  | 2008-04-15 | 16584000 | ポリジオキサノン縫合糸 | 4038653930036 | 04038653930036 | 個 | 1 | 14038653930033 | パック | 36
MIS | C0058181 | ﾉﾎﾞｼﾝ､4-0､紫､60cmX10､針なし､36入､滅菌済､ﾎﾟﾘｸﾞﾗｸﾁﾝ製合成吸収性ﾌﾞﾚｲﾄﾞ手術用縫合糸 | パック | 36 | 59400 |  |  |  | 4 | 高度管理医療機器 |  | 承認品 | 23000BZX00261000 |  | 2018-08-31 | 17471000 | ポリグラクチン縫合糸 | 4046963533373 | 04046963533373 | 個 | 1 | 14046963533370 | パック | 36
MIS | C0058182 | ﾉﾎﾞｼﾝ､3-0､紫､60cmX10､針なし､36入､滅菌済､ﾎﾟﾘｸﾞﾗｸﾁﾝ製合成吸収性ﾌﾞﾚｲﾄﾞ手術用縫合糸 | パック | 36 | 59400 |  |  |  | 4 | 高度管理医療機器 |  | 承認品 | 23000BZX00261000 |  | 2018-08-31 | 17471000 | ポリグラクチン縫合糸 | 4046963533397 | 04046963533397 | 個 | 1 | 14046963533394 | パック | 36
MIS | C0058183 | ﾉﾎﾞｼﾝ､2-0､紫､60cmX10､針なし､36入､滅菌済､ﾎﾟﾘｸﾞﾗｸﾁﾝ製合成吸収性ﾌﾞﾚｲﾄﾞ手術用縫合糸 | パック | 36 | 59400 |  |  |  | 4 | 高度管理医療機器 |  | 承認品 | 23000BZX00261000 |  | 2018-08-31 | 17471000 | ポリグラクチン縫合糸 | 4046963533410 | 04046963533410 | 個 | 1 | 14046963533417 | パック | 36
MIS | C0058204 | ﾉﾎﾞｼﾝ､4-0､紫､140cm､針なし､36入､滅菌済､ﾎﾟﾘｸﾞﾗｸﾁﾝ製合成吸収性ﾌﾞﾚｲﾄﾞ手術用縫合糸 | パック | 36 | 18000 |  |  |  | 4 | 高度管理医療機器 |  | 承認品 | 23000BZX00261000 |  | 2018-08-31 | 17471000 | ポリグラクチン縫合糸 | 4046963533458 | 04046963533458 | 個 | 1 | 14046963533455 | パック | 36
MIS | C0058205 | ﾉﾎﾞｼﾝ､3-0､紫､140cm､針なし､36入､滅菌済､ﾎﾟﾘｸﾞﾗｸﾁﾝ製合成吸収性ﾌﾞﾚｲﾄﾞ手術用縫合糸 | パック | 36 | 18000 |  |  |  | 4 | 高度管理医療機器 |  | 承認品 | 23000BZX00261000 |  | 2018-08-31 | 17471000 | ポリグラクチン縫合糸 | 4046963533472 | 04046963533472 | 個 | 1 | 14046963533479 | パック | 36
MIS | C0058207 | ﾉﾎﾞｼﾝ､2-0､紫､140cm､針なし､36入､滅菌済､ﾎﾟﾘｸﾞﾗｸﾁﾝ製合成吸収性ﾌﾞﾚｲﾄﾞ手術用縫合糸 | パック | 36 | 18000 |  |  |  | 4 | 高度管理医療機器 |  | 承認品 | 23000BZX00261000 |  | 2018-08-31 | 17471000 | ポリグラクチン縫合糸 | 4046963533496 | 04046963533496 | 個 | 1 | 14046963533493 | パック | 36
MIS | C0058208 | ﾉﾎﾞｼﾝ､0､紫､140cm､針なし､36入､滅菌済､ﾎﾟﾘｸﾞﾗｸﾁﾝ製合成吸収性ﾌﾞﾚｲﾄﾞ手術用縫合糸 | パック | 36 | 18000 |  |  |  | 4 | 高度管理医療機器 |  | 承認品 | 23000BZX00261000 |  | 2018-08-31 | 17471000 | ポリグラクチン縫合糸 | 4046963533519 | 04046963533519 | 個 | 1 | 14046963533516 | パック | 36
MIS | C0058209 | ﾉﾎﾞｼﾝ､1､紫､140cm､針なし､36入､滅菌済､ﾎﾟﾘｸﾞﾗｸﾁﾝ製合成吸収性ﾌﾞﾚｲﾄﾞ手術用縫合糸 | パック | 36 | 18000 |  |  |  | 4 | 高度管理医療機器 |  | 承認品 | 23000BZX00261000 |  | 2018-08-31 | 17471000 | ポリグラクチン縫合糸 | 4046963533533 | 04046963533533 | 個 | 1 | 14046963533530 | パック | 36
MIS | C0058404 | ﾉﾎﾞｼﾝ､4-0､紫､70cmX2､針なし､36入､滅菌済､ﾎﾟﾘｸﾞﾗｸﾁﾝ製合成吸収性ﾌﾞﾚｲﾄﾞ手術用縫合糸 | パック | 36 | 18000 |  |  |  | 4 | 高度管理医療機器 |  | 承認品 | 23000BZX00261000 |  | 2018-08-31 | 17471000 | ポリグラクチン縫合糸 | 4046963533571 | 04046963533571 | 個 | 1 | 14046963533578 | パック | 36
MIS | C0058405 | ﾉﾎﾞｼﾝ､3-0､紫､70cmX2､針なし､36入､滅菌済､ﾎﾟﾘｸﾞﾗｸﾁﾝ製合成吸収性ﾌﾞﾚｲﾄﾞ手術用縫合糸 | パック | 36 | 18000 |  |  |  | 4 | 高度管理医療機器 |  | 承認品 | 23000BZX00261000 |  | 2018-08-31 | 17471000 | ポリグラクチン縫合糸 | 4046963533595 | 04046963533595 | 個 | 1 | 14046963533592 | パック | 36
MIS | C0058406 | ﾉﾎﾞｼﾝ､2-0､紫､70cmX2､針なし､36入､滅菌済､ﾎﾟﾘｸﾞﾗｸﾁﾝ製合成吸収性ﾌﾞﾚｲﾄﾞ手術用縫合糸 | パック | 36 | 18000 |  |  |  | 4 | 高度管理医療機器 |  | 承認品 | 23000BZX00261000 |  | 2018-08-31 | 17471000 | ポリグラクチン縫合糸 | 4046963533618 | 04046963533618 | 個 | 1 | 14046963533615 | パック | 36
MIS | C0058407 | ﾉﾎﾞｼﾝ､0､紫､70cmX2､針なし､36入､滅菌済､ﾎﾟﾘｸﾞﾗｸﾁﾝ製合成吸収性ﾌﾞﾚｲﾄﾞ手術用縫合糸 | パック | 36 | 18000 |  |  |  | 4 | 高度管理医療機器 |  | 承認品 | 23000BZX00261000 |  | 2018-08-31 | 17471000 | ポリグラクチン縫合糸 | 4046963533632 | 04046963533632 | 個 | 1 | 14046963533639 | パック | 36
MIS | C0058409 | ﾉﾎﾞｼﾝ､1､紫､70cmX2､針なし､36入､滅菌済､ﾎﾟﾘｸﾞﾗｸﾁﾝ製合成吸収性ﾌﾞﾚｲﾄﾞ手術用縫合糸 | パック | 36 | 18000 |  |  |  | 4 | 高度管理医療機器 |  | 承認品 | 23000BZX00261000 |  | 2018-08-31 | 17471000 | ポリグラクチン縫合糸 | 4046963533656 | 04046963533656 | 個 | 1 | 14046963533653 | パック | 36
MIS | C0058410 | ﾉﾎﾞｼﾝ､2､紫､70cmX2､針なし､36入､滅菌済､ﾎﾟﾘｸﾞﾗｸﾁﾝ製合成吸収性ﾌﾞﾚｲﾄﾞ手術用縫合糸 | パック | 36 | 18000 |  |  |  | 4 | 高度管理医療機器 |  | 承認品 | 23000BZX00261000 |  | 2018-08-31 | 17471000 | ポリグラクチン縫合糸 | 4046963533670 | 04046963533670 | 個 | 1 | 14046963533677 | パック | 36
MIS | C0058444 | ﾉﾎﾞｼﾝ､4-0､紫､70cmX5､針なし､36入､滅菌済､ﾎﾟﾘｸﾞﾗｸﾁﾝ製合成吸収性ﾌﾞﾚｲﾄﾞ手術用縫合糸 | パック | 36 | 45000 |  |  |  | 4 | 高度管理医療機器 |  | 承認品 | 23000BZX00261000 |  | 2018-08-31 | 17471000 | ポリグラクチン縫合糸 | 4046963533694 | 04046963533694 | 個 | 1 | 14046963533691 | パック | 36
MIS | C0058445 | ﾉﾎﾞｼﾝ､3-0､紫､70cmX5､針なし､36入､滅菌済､ﾎﾟﾘｸﾞﾗｸﾁﾝ製合成吸収性ﾌﾞﾚｲﾄﾞ手術用縫合糸 | パック | 36 | 45000 |  |  |  | 4 | 高度管理医療機器 |  | 承認品 | 23000BZX00261000 |  | 2018-08-31 | 17471000 | ポリグラクチン縫合糸 | 4046963533717 | 04046963533717 | 個 | 1 | 14046963533714 | パック | 36
MIS | C0058446 | ﾉﾎﾞｼﾝ､2-0､紫､70cmX5､針なし､36入､滅菌済､ﾎﾟﾘｸﾞﾗｸﾁﾝ製合成吸収性ﾌﾞﾚｲﾄﾞ手術用縫合糸 | パック | 36 | 45000 |  |  |  | 4 | 高度管理医療機器 |  | 承認品 | 23000BZX00261000 |  | 2018-08-31 | 17471000 | ポリグラクチン縫合糸 | 4046963533731 | 04046963533731 | 個 | 1 | 14046963533738 | パック | 36
MIS | C0058447 | ﾉﾎﾞｼﾝ､0､紫､70cmX5､針なし､36入､滅菌済､ﾎﾟﾘｸﾞﾗｸﾁﾝ製合成吸収性ﾌﾞﾚｲﾄﾞ手術用縫合糸 | パック | 36 | 45000 |  |  |  | 4 | 高度管理医療機器 |  | 承認品 | 23000BZX00261000 |  | 2018-08-31 | 17471000 | ポリグラクチン縫合糸 | 4046963533755 | 04046963533755 | 個 | 1 | 14046963533752 | パック | 36
MIS | C0058623 | ﾉﾎﾞｼﾝ､5-0､紫45cmX3､針なし､36入､滅菌済､ﾎﾟﾘｸﾞﾗｸﾁﾝ製合成吸収性ﾌﾞﾚｲﾄﾞ手術用縫合糸 | パック | 36 | 14850 |  |  |  | 4 | 高度管理医療機器 |  | 承認品 | 23000BZX00261000 |  | 2018-08-31 | 17471000 | ポリグラクチン縫合糸 | 4046963533939 | 04046963533939 | 個 | 1 | 14046963533936 | パック | 36
MIS | C0058624 | ﾉﾎﾞｼﾝ､4-0､紫45cmX3､針なし､36入､滅菌済､ﾎﾟﾘｸﾞﾗｸﾁﾝ製合成吸収性ﾌﾞﾚｲﾄﾞ手術用縫合糸 | パック | 36 | 21600 |  |  |  | 4 | 高度管理医療機器 |  | 承認品 | 23000BZX00261000 |  | 2018-08-31 | 17471000 | ポリグラクチン縫合糸 | 4046963533953 | 04046963533953 | 個 | 1 | 14046963533950 | パック | 36
MIS | C0058625 | ﾉﾎﾞｼﾝ､3-0､紫45cmX3､針なし､36入､滅菌済､ﾎﾟﾘｸﾞﾗｸﾁﾝ製合成吸収性ﾌﾞﾚｲﾄﾞ手術用縫合糸 | パック | 36 | 21600 |  |  |  | 4 | 高度管理医療機器 |  | 承認品 | 23000BZX00261000 |  | 2018-08-31 | 17471000 | ポリグラクチン縫合糸 | 4046963533977 | 04046963533977 | 個 | 1 | 14046963533974 | パック | 36
MIS | C0058626 | ﾉﾎﾞｼﾝ､2-0､紫45cmX3､針なし､36入､滅菌済､ﾎﾟﾘｸﾞﾗｸﾁﾝ製合成吸収性ﾌﾞﾚｲﾄﾞ手術用縫合糸 | パック | 36 | 21600 |  |  |  | 4 | 高度管理医療機器 |  | 承認品 | 23000BZX00261000 |  | 2018-08-31 | 17471000 | ポリグラクチン縫合糸 | 4046963533991 | 04046963533991 | 個 | 1 | 14046963533998 | パック | 36
MIS | C0058627 | ﾉﾎﾞｼﾝ､0､紫45cmX3､針なし､36入､滅菌済､ﾎﾟﾘｸﾞﾗｸﾁﾝ製合成吸収性ﾌﾞﾚｲﾄﾞ手術用縫合糸 | パック | 36 | 21600 |  |  |  | 4 | 高度管理医療機器 |  | 承認品 | 23000BZX00261000 |  | 2018-08-31 | 17471000 | ポリグラクチン縫合糸 | 4046963534011 | 04046963534011 | 個 | 1 | 14046963534018 | パック | 36
MIS | C0058629 | ﾉﾎﾞｼﾝ､1､紫45cmX3､針なし､36入､滅菌済､ﾎﾟﾘｸﾞﾗｸﾁﾝ製合成吸収性ﾌﾞﾚｲﾄﾞ手術用縫合糸 | パック | 36 | 21600 |  |  |  | 4 | 高度管理医療機器 |  | 承認品 | 23000BZX00261000 |  | 2018-08-31 | 17471000 | ポリグラクチン縫合糸 | 4046963534035 | 04046963534035 | 個 | 1 | 14046963534032 | パック | 36
MIS | C0058630 | ﾉﾎﾞｼﾝ､2､紫45cmX3､針なし､36入､滅菌済､ﾎﾟﾘｸﾞﾗｸﾁﾝ製合成吸収性ﾌﾞﾚｲﾄﾞ手術用縫合糸 | パック | 36 | 21600 |  |  |  | 4 | 高度管理医療機器 |  | 承認品 | 23000BZX00261000 |  | 2018-08-31 | 17471000 | ポリグラクチン縫合糸 | 4046963534059 | 04046963534059 | 個 | 1 | 14046963534056 | パック | 36
MIS | C0058643 | ﾉﾎﾞｼﾝ､5-0､紫45cmX6､針なし､36入､滅菌済､ﾎﾟﾘｸﾞﾗｸﾁﾝ製合成吸収性ﾌﾞﾚｲﾄﾞ手術用縫合糸 | パック | 36 | 29700 |  |  |  | 4 | 高度管理医療機器 |  | 承認品 | 23000BZX00261000 |  | 2018-08-31 | 17471000 | ポリグラクチン縫合糸 | 4046963534073 | 04046963534073 | 個 | 1 | 14046963534070 | パック | 36
MIS | C0058644 | ﾉﾎﾞｼﾝ､4-0､紫45cmX6､針なし､36入､滅菌済､ﾎﾟﾘｸﾞﾗｸﾁﾝ製合成吸収性ﾌﾞﾚｲﾄﾞ手術用縫合糸 | パック | 36 | 34560 |  |  |  | 4 | 高度管理医療機器 |  | 承認品 | 23000BZX00261000 |  | 2018-08-31 | 17471000 | ポリグラクチン縫合糸 | 4046963534097 | 04046963534097 | 個 | 1 | 14046963534094 | パック | 36
MIS | C0058645 | ﾉﾎﾞｼﾝ､3-0､紫45cmX6､針なし､36入､滅菌済､ﾎﾟﾘｸﾞﾗｸﾁﾝ製合成吸収性ﾌﾞﾚｲﾄﾞ手術用縫合糸 | パック | 36 | 34560 |  |  |  | 4 | 高度管理医療機器 |  | 承認品 | 23000BZX00261000 |  | 2018-08-31 | 17471000 | ポリグラクチン縫合糸 | 4046963534110 | 04046963534110 | 個 | 1 | 14046963534117 | パック | 36
MIS | C0058646 | ﾉﾎﾞｼﾝ､2-0､紫45cmX6､針なし､36入､滅菌済､ﾎﾟﾘｸﾞﾗｸﾁﾝ製合成吸収性ﾌﾞﾚｲﾄﾞ手術用縫合糸 | パック | 36 | 34560 |  |  |  | 4 | 高度管理医療機器 |  | 承認品 | 23000BZX00261000 |  | 2018-08-31 | 17471000 | ポリグラクチン縫合糸 | 4046963534134 | 04046963534134 | 個 | 1 | 14046963534131 | パック | 36
MIS | C0058664 | ﾉﾎﾞｼﾝ､4-0､紫45cmX12､針なし､36入､滅菌済､ﾎﾟﾘｸﾞﾗｸﾁﾝ製合成吸収性ﾌﾞﾚｲﾄﾞ手術用縫合糸 | パック | 36 | 54000 |  |  |  | 4 | 高度管理医療機器 |  | 承認品 | 23000BZX00261000 |  | 2018-08-31 | 17471000 | ポリグラクチン縫合糸 | 4046963534219 | 04046963534219 | 個 | 1 | 14046963534216 | パック | 36
MIS | C0058665 | ﾉﾎﾞｼﾝ､3-0､紫45cmX12､針なし､36入､滅菌済､ﾎﾟﾘｸﾞﾗｸﾁﾝ製合成吸収性ﾌﾞﾚｲﾄﾞ手術用縫合糸 | パック | 36 | 54000 |  |  |  | 4 | 高度管理医療機器 |  | 承認品 | 23000BZX00261000 |  | 2018-08-31 | 17471000 | ポリグラクチン縫合糸 | 4046963534233 | 04046963534233 | 個 | 1 | 14046963534230 | パック | 36
MIS | C0058666 | ﾉﾎﾞｼﾝ､2-0､紫45cmX12､針なし､36入､滅菌済､ﾎﾟﾘｸﾞﾗｸﾁﾝ製合成吸収性ﾌﾞﾚｲﾄﾞ手術用縫合糸 | パック | 36 | 54000 |  |  |  | 4 | 高度管理医療機器 |  | 承認品 | 23000BZX00261000 |  | 2018-08-31 | 17471000 | ポリグラクチン縫合糸 | 4046963534257 | 04046963534257 | 個 | 1 | 14046963534254 | パック | 36
MIS | C0068004 | ﾉﾎﾞｼﾝ､2-0､紫､20cm､丸針､22mm､1/2強彎､HR22､片端針､36入､滅菌済､ﾎﾟﾘｸﾞﾗｸﾁﾝ製合成吸収性ﾌﾞﾚｲﾄﾞ手術用針付縫合糸 | パック | 36 | 23400 |  |  |  | 4 | 高度管理医療機器 |  | 承認品 | 23000BZX00261000 |  | 2018-08-31 | 17471000 | ポリグラクチン縫合糸 | 4046963535094 | 04046963535094 | 個 | 1 | 14046963535091 | パック | 36
MIS | C0068006 | ﾉﾎﾞｼﾝ､6-0､紫､70cm､丸針､13mm､1/2強彎､HR13､片端針､36入､滅菌済､ﾎﾟﾘｸﾞﾗｸﾁﾝ製合成吸収性ﾌﾞﾚｲﾄﾞ手術用針付縫合糸 | パック | 36 | 26100 |  |  |  | 4 | 高度管理医療機器 |  | 承認品 | 23000BZX00261000 |  | 2018-08-31 | 17471000 | ポリグラクチン縫合糸 | 4046963535131 | 04046963535131 | 個 | 1 | 14046963535138 | パック | 36
MIS | C0068007 | ﾉﾎﾞｼﾝ､5-0､紫､70cm､丸針､13mm､1/2強彎､HR13､片端針､36入､滅菌済､ﾎﾟﾘｸﾞﾗｸﾁﾝ製合成吸収性ﾌﾞﾚｲﾄﾞ手術用針付縫合糸 | パック | 36 | 26100 |  |  |  | 4 | 高度管理医療機器 |  | 承認品 | 23000BZX00261000 |  | 2018-08-31 | 17471000 | ポリグラクチン縫合糸 | 4046963535155 | 04046963535155 | 個 | 1 | 14046963535152 | パック | 36
MIS | C0068008 | ﾉﾎﾞｼﾝ､4-0､紫､70cm､丸針､13mm､1/2強彎､HR13､片端針､36入､滅菌済､ﾎﾟﾘｸﾞﾗｸﾁﾝ製合成吸収性ﾌﾞﾚｲﾄﾞ手術用針付縫合糸 | パック | 36 | 26100 |  |  |  | 4 | 高度管理医療機器 |  | 承認品 | 23000BZX00261000 |  | 2018-08-31 | 17471000 | ポリグラクチン縫合糸 | 4046963535179 | 04046963535179 | 個 | 1 | 14046963535176 | パック | 36
MIS | C0068009 | ﾉﾎﾞｼﾝ､3-0､紫､70cm､丸針､13mm､1/2強彎､HR13､片端針､36入､滅菌済､ﾎﾟﾘｸﾞﾗｸﾁﾝ製合成吸収性ﾌﾞﾚｲﾄﾞ手術用針付縫合糸 | パック | 36 | 26100 |  |  |  | 4 | 高度管理医療機器 |  | 承認品 | 23000BZX00261000 |  | 2018-08-31 | 17471000 | ポリグラクチン縫合糸 | 4046963535193 | 04046963535193 | 個 | 1 | 14046963535190 | パック | 36
MIS | C0068012 | ﾉﾎﾞｼﾝ､5-0､紫､70cm､丸針､17mm､1/2強彎､HR17､片端針､36入､滅菌済､ﾎﾟﾘｸﾞﾗｸﾁﾝ製合成吸収性ﾌﾞﾚｲﾄﾞ手術用針付縫合糸 | パック | 36 | 23400 |  |  |  | 4 | 高度管理医療機器 |  | 承認品 | 23000BZX00261000 |  | 2018-08-31 | 17471000 | ポリグラクチン縫合糸 | 4046963535254 | 04046963535254 | 個 | 1 | 14046963535251 | パック | 36
MIS | C0068013 | ﾉﾎﾞｼﾝ､4-0､紫､70cm､丸針､17mm､1/2強彎､HR17､片端針､36入､滅菌済､ﾎﾟﾘｸﾞﾗｸﾁﾝ製合成吸収性ﾌﾞﾚｲﾄﾞ手術用針付縫合糸 | パック | 36 | 23400 |  |  |  | 4 | 高度管理医療機器 |  | 承認品 | 23000BZX00261000 |  | 2018-08-31 | 17471000 | ポリグラクチン縫合糸 | 4046963535278 | 04046963535278 | 個 | 1 | 14046963535275 | パック | 36
MIS | C0068014 | ﾉﾎﾞｼﾝ､3-0､紫､70cm､丸針､17mm､1/2強彎､HR17､片端針､36入､滅菌済､ﾎﾟﾘｸﾞﾗｸﾁﾝ製合成吸収性ﾌﾞﾚｲﾄﾞ手術用針付縫合糸 | パック | 36 | 23400 |  |  |  | 4 | 高度管理医療機器 |  | 承認品 | 23000BZX00261000 |  | 2018-08-31 | 17471000 | ポリグラクチン縫合糸 | 4046963535292 | 04046963535292 | 個 | 1 | 14046963535299 | パック | 36
MIS | C0068015 | ﾉﾎﾞｼﾝ､2-0､紫､70cm､丸針､17mm､1/2強彎､HR17､片端針､36入､滅菌済､ﾎﾟﾘｸﾞﾗｸﾁﾝ製合成吸収性ﾌﾞﾚｲﾄﾞ手術用針付縫合糸 | パック | 36 | 23400 |  |  |  | 4 | 高度管理医療機器 |  | 承認品 | 23000BZX00261000 |  | 2018-08-31 | 17471000 | ポリグラクチン縫合糸 | 4046963535315 | 04046963535315 | 個 | 1 | 14046963535312 | パック | 36
MIS | C0068022 | ﾉﾎﾞｼﾝ､2-0､紫､45cm､逆三角針付､ﾏｲｸﾛﾎﾟｲﾝﾄ､24mm､3/8弱彎､DSMP24､片端針､36入､滅菌済､ﾎﾟﾘｸﾞﾗｸﾁﾝ製合成吸収性ﾌﾞﾚｲﾄﾞ手術用針付縫合糸 | パック | 36 | 50400 |  |  |  | 4 | 高度管理医療機器 |  | 承認品 | 23000BZX00261000 |  | 2018-08-31 | 17471000 | ポリグラクチン縫合糸 | 4046963535452 | 04046963535452 | 個 | 1 | 14046963535459 | パック | 36
MIS | C0068025 | ﾉﾎﾞｼﾝ､3-0､紫､45cm､逆三角針付､ﾏｲｸﾛﾎﾟｲﾝﾄ､24mm､3/8弱彎､DSMP24､片端針､36入､滅菌済､ﾎﾟﾘｸﾞﾗｸﾁﾝ製合成吸収性ﾌﾞﾚｲﾄﾞ手術用針付縫合糸 | パック | 36 | 50400 |  |  |  | 4 | 高度管理医療機器 |  | 承認品 | 23000BZX00261000 |  | 2018-08-31 | 17471000 | ポリグラクチン縫合糸 | 4046963833770 | 04046963833770 | 個 | 1 | 14046963833777 | パック | 36
MIS | C0068029N1 | ﾉﾎﾞｼﾝ､4-0､紫､70cm､丸針付､22mm､1/2強彎､HR22､片端針､36入､滅菌済､ﾎﾟﾘｸﾞﾗｸﾁﾝ製合成吸収性ﾌﾞﾚｲﾄﾞ手術用縫合糸 | パック | 36 | 25200 |  |  |  | 4 | 高度管理医療機器 |  | 承認品 | 23000BZX00261000 |  | 2018-08-31 | 17471000 | ポリグラクチン縫合糸 | 4046955554980 | 04046955554980 | 個 | 1 | 14046955554987 | パック | 36
MIS | C0068030N1 | ﾉﾎﾞｼﾝ､3-0､紫､70cm､丸針付､22mm､1/2強彎､HR22､片端針､36入､滅菌済､ﾎﾟﾘｸﾞﾗｸﾁﾝ製合成吸収性ﾌﾞﾚｲﾄﾞ手術用縫合糸 | パック | 36 | 25200 |  |  |  | 4 | 高度管理医療機器 |  | 承認品 | 23000BZX00261000 |  | 2018-08-31 | 17471000 | ポリグラクチン縫合糸 | 4046955349739 | 04046955349739 | 個 | 1 | 14046955349736 | パック | 36
MIS | C0068031N1 | ﾉﾎﾞｼﾝ､2-0､紫､70cm､丸針､22mm､1/2強彎､HR22､片端針､36入､滅菌済､ﾎﾟﾘｸﾞﾗｸﾁﾝ製合成吸収性ﾌﾞﾚｲﾄﾞ手術用針付縫合糸 | パック | 36 | 25200 |  |  |  | 4 | 高度管理医療機器 |  | 承認品 | 23000BZX00261000 |  | 2018-08-31 | 17471000 | ポリグラクチン縫合糸 | 4046955554997 | 04046955554997 | 個 | 1 | 14046955554994 | パック | 36
MIS | C0068036N1 | ﾉﾎﾞｼﾝ､2-0､紫､70cm､丸針､ﾍﾋﾞｰ､22mm､1/2強彎､HR22S､片端針､36入､滅菌済､ﾎﾟﾘｸﾞﾗｸﾁﾝ製合成吸収性ﾌﾞﾚｲﾄﾞ手術用針付縫合糸 | パック | 36 | 23400 |  |  |  | 4 | 高度管理医療機器 |  | 承認品 | 23000BZX00261000 |  | 2018-08-31 | 17471000 | ポリグラクチン縫合糸 | 4046955555130 | 04046955555130 | 個 | 1 | 14046955555137 | パック | 36
MIS | C0068037N1 | ﾉﾎﾞｼﾝ､0､紫､70cm､丸針､ﾍﾋﾞｰ､22mm､1/2強彎､HR22S､片端針､36入､滅菌済､ﾎﾟﾘｸﾞﾗｸﾁﾝ製合成吸収性ﾌﾞﾚｲﾄﾞ手術用針付縫合糸 | パック | 36 | 23400 |  |  |  | 4 | 高度管理医療機器 |  | 承認品 | 23000BZX00261000 |  | 2018-08-31 | 17471000 | ポリグラクチン縫合糸 | 4046955555147 | 04046955555147 | 個 | 1 | 14046955555144 | パック | 36
MIS | C0068040N1 | ﾉﾎﾞｼﾝ､4-0､紫､70cm､丸針､26mm､1/2強彎､HR26､片端針､36入､滅菌済､ﾎﾟﾘｸﾞﾗｸﾁﾝ製合成吸収性ﾌﾞﾚｲﾄﾞ手術用針付縫合糸 | パック | 36 | 18900 |  |  |  | 4 | 高度管理医療機器 |  | 承認品 | 23000BZX00261000 |  | 2018-08-31 | 17471000 | ポリグラクチン縫合糸 | 4046955555161 | 04046955555161 | 個 | 1 | 14046955555168 | パック | 36
MIS | C0068041N1 | ﾉﾎﾞｼﾝ､3-0､紫､70cm､丸針付､26mm､1/2強彎､HR26､片端針､36入､滅菌済､ﾎﾟﾘｸﾞﾗｸﾁﾝ製合成吸収性ﾌﾞﾚｲﾄﾞ手術用縫合糸 | パック | 36 | 18900 |  |  |  | 4 | 高度管理医療機器 |  | 承認品 | 23000BZX00261000 |  | 2018-08-31 | 17471000 | ポリグラクチン縫合糸 | 4046955312887 | 04046955312887 | 個 | 1 | 14046955312884 | パック | 36
MIS | C0068042N1 | ﾉﾎﾞｼﾝ､2-0､紫､70cm､丸針付､26mm､1/2強彎､HR26､片端針､36入､滅菌済､ﾎﾟﾘｸﾞﾗｸﾁﾝ製合成吸収性ﾌﾞﾚｲﾄﾞ手術用縫合糸 | パック | 36 | 18900 |  |  |  | 4 | 高度管理医療機器 |  | 承認品 | 23000BZX00261000 |  | 2018-08-31 | 17471000 | ポリグラクチン縫合糸 | 4046955349753 | 04046955349753 | 個 | 1 | 14046955349750 | パック | 36
MIS | C0068043N1 | ﾉﾎﾞｼﾝ､0､紫､70cm､丸針付､26mm､1/2強彎､HR26､片端針､36入､滅菌済､ﾎﾟﾘｸﾞﾗｸﾁﾝ製合成吸収性ﾌﾞﾚｲﾄﾞ手術用縫合糸 | パック | 36 | 18900 |  |  |  | 4 | 高度管理医療機器 |  | 承認品 | 23000BZX00261000 |  | 2018-08-31 | 17471000 | ポリグラクチン縫合糸 | 4046955349777 | 04046955349777 | 個 | 1 | 14046955349774 | パック | 36
MIS | C0068046N1 | ﾉﾎﾞｼﾝ､3-0､紫､70cm､丸針付､30mm､1/2強彎､HR30､片端針､36入､滅菌済､ﾎﾟﾘｸﾞﾗｸﾁﾝ製合成吸収性ﾌﾞﾚｲﾄﾞ手術用縫合糸 | パック | 36 | 25200 |  |  |  | 4 | 高度管理医療機器 |  | 承認品 | 23000BZX00261000 |  | 2018-08-31 | 17471000 | ポリグラクチン縫合糸 | 4046955555185 | 04046955555185 | 個 | 1 | 14046955555182 | パック | 36
MIS | C0068047N1 | ﾉﾎﾞｼﾝ､2-0､紫､70cm､丸針付､30mm､1/2強彎､HR30､片端針､36入､滅菌済､ﾎﾟﾘｸﾞﾗｸﾁﾝ製合成吸収性ﾌﾞﾚｲﾄﾞ手術用縫合糸 | パック | 36 | 25200 |  |  |  | 4 | 高度管理医療機器 |  | 承認品 | 23000BZX00261000 |  | 2018-08-31 | 17471000 | ポリグラクチン縫合糸 | 4046955349791 | 04046955349791 | 個 | 1 | 14046955349798 | パック | 36
MIS | C0068048N1 | ﾉﾎﾞｼﾝ､0､紫､70cm､丸針付､30mm､1/2強彎､HR30､片端針､36入､滅菌済､ﾎﾟﾘｸﾞﾗｸﾁﾝ製合成吸収性ﾌﾞﾚｲﾄﾞ手術用縫合糸 | パック | 36 | 25200 |  |  |  | 4 | 高度管理医療機器 |  | 承認品 | 23000BZX00261000 |  | 2018-08-31 | 17471000 | ポリグラクチン縫合糸 | 4046955555192 | 04046955555192 | 個 | 1 | 14046955555199 | パック | 36
MIS | C0068055N1 | ﾉﾎﾞｼﾝ､2-0､紫､70cm､丸針､ﾍﾋﾞｰ､40mm､1/2強彎､HR40S､片端針､36入､滅菌済､ﾎﾟﾘｸﾞﾗｸﾁﾝ製合成吸収性ﾌﾞﾚｲﾄﾞ手術用針付縫合糸 | パック | 36 | 25200 |  |  |  | 4 | 高度管理医療機器 |  | 承認品 | 23000BZX00261000 |  | 2018-08-31 | 17471000 | ポリグラクチン縫合糸 | 4046955555239 | 04046955555239 | 個 | 1 | 14046955555236 | パック | 36
MIS | C0068056N1 | ﾉﾎﾞｼﾝ､0､紫､70cm､丸針､ﾍﾋﾞｰ､40mm､1/2強彎､HR40S､片端針､36入､滅菌済､ﾎﾟﾘｸﾞﾗｸﾁﾝ製合成吸収性ﾌﾞﾚｲﾄﾞ手術用針付縫合糸 | パック | 36 | 25200 |  |  |  | 4 | 高度管理医療機器 |  | 承認品 | 23000BZX00261000 |  | 2018-08-31 | 17471000 | ポリグラクチン縫合糸 | 4046955555246 | 04046955555246 | 個 | 1 | 14046955555243 | パック | 36
MIS | C0068057N1 | ﾉﾎﾞｼﾝ､1､紫､70cm､丸針付､40mm､1/2強彎､HR40S､片端針､36入､滅菌済､ﾎﾟﾘｸﾞﾗｸﾁﾝ製合成吸収性ﾌﾞﾚｲﾄﾞ手術用縫合糸 | パック | 36 | 25200 |  |  |  | 4 | 高度管理医療機器 |  | 承認品 | 23000BZX00261000 |  | 2018-08-31 | 17471000 | ポリグラクチン縫合糸 | 4046955555253 | 04046955555253 | 個 | 1 | 14046955555250 | パック | 36
MIS | C0068060N1 | ﾉﾎﾞｼﾝ､2-0､紫､70cm､丸針､48mm､1/2強彎､HR48､片端針､36入､滅菌済､ﾎﾟﾘｸﾞﾗｸﾁﾝ製合成吸収性ﾌﾞﾚｲﾄﾞ手術用針付縫合糸 | パック | 36 | 23400 |  |  |  | 4 | 高度管理医療機器 |  | 承認品 | 23000BZX00261000 |  | 2018-08-31 | 17471000 | ポリグラクチン縫合糸 | 4046955555277 | 04046955555277 | 個 | 1 | 14046955555274 | パック | 36
MIS | C0068061N1 | ﾉﾎﾞｼﾝ､0､紫､70cm､丸針､48mm､1/2強彎､HR48､片端針､36入､滅菌済､ﾎﾟﾘｸﾞﾗｸﾁﾝ製合成吸収性ﾌﾞﾚｲﾄﾞ手術用針付縫合糸 | パック | 36 | 23400 |  |  |  | 4 | 高度管理医療機器 |  | 承認品 | 23000BZX00261000 |  | 2018-08-31 | 17471000 | ポリグラクチン縫合糸 | 4046955555284 | 04046955555284 | 個 | 1 | 14046955555281 | パック | 36
MIS | C0068062 | ﾉﾎﾞｼﾝ､1､紫､70cm､丸針､48mm､1/2強彎､HR48､片端針､36入､滅菌済､ﾎﾟﾘｸﾞﾗｸﾁﾝ製合成吸収性ﾌﾞﾚｲﾄﾞ手術用針付縫合糸 | パック | 36 | 23400 |  |  |  | 4 | 高度管理医療機器 |  | 承認品 | 23000BZX00261000 |  | 2018-08-31 | 17471000 | ポリグラクチン縫合糸 | 4046963536213 | 04046963536213 | 個 | 1 | 14046963536210 | パック | 36
MIS | C0068062N1 | ﾉﾎﾞｼﾝ､1､紫､70cm､丸針､48mm､1/2強彎､HR48､片端針､36入､滅菌済､ﾎﾟﾘｸﾞﾗｸﾁﾝ製合成吸収性ﾌﾞﾚｲﾄﾞ手術用針付縫合糸 | パック | 36 | 23400 |  |  |  | 4 | 高度管理医療機器 |  | 承認品 | 23000BZX00261000 |  | 2018-08-31 | 17471000 | ポリグラクチン縫合糸 | 4046955555291 | 04046955555291 | 個 | 1 | 14046955555298 | パック | 36
MIS | C0068069 | ﾉﾎﾞｼﾝ､3-0､紫､20cm､丸針､22mm､1/2強彎､HR22､片端針､36入､滅菌済､ﾎﾟﾘｸﾞﾗｸﾁﾝ製合成吸収性ﾌﾞﾚｲﾄﾞ手術用針付縫合糸 | パック | 36 | 23400 |  |  |  | 4 | 高度管理医療機器 |  | 承認品 | 23000BZX00261000 |  | 2018-08-31 | 17471000 | ポリグラクチン縫合糸 | 4046963536350 | 04046963536350 | 個 | 1 | 14046963536357 | パック | 36
MIS | C0068079 | ﾉﾎﾞｼﾝ､3-0､紫､20cm､丸針､26mm､1/2強彎､HR26､片端針､36入､滅菌済､ﾎﾟﾘｸﾞﾗｸﾁﾝ製合成吸収性ﾌﾞﾚｲﾄﾞ手術用針付縫合糸 | パック | 36 | 18900 |  |  |  | 4 | 高度管理医療機器 |  | 承認品 | 23000BZX00261000 |  | 2018-08-31 | 17471000 | ポリグラクチン縫合糸 | 4046963536534 | 04046963536534 | 個 | 1 | 14046963536531 | パック | 36
MIS | C0068089N1 | ﾉﾎﾞｼﾝ､3-0､紫､70cm､丸針､ﾍﾋﾞｰ､26mm､1/2強彎､HR26S､片端針､36入､滅菌済､ﾎﾟﾘｸﾞﾗｸﾁﾝ製合成吸収性ﾌﾞﾚｲﾄﾞ手術用針付縫合糸 | パック | 36 | 19800 |  |  |  | 4 | 高度管理医療機器 |  | 承認品 | 23000BZX00261000 |  | 2018-08-31 | 17471000 | ポリグラクチン縫合糸 | 4046955555369 | 04046955555369 | 個 | 1 | 14046955555366 | パック | 36
MIS | C0068090N1 | ﾉﾎﾞｼﾝ､2-0､紫､70cm､丸針､ﾍﾋﾞｰ､26mm､1/2強彎､HR26S､片端針､36入､滅菌済､ﾎﾟﾘｸﾞﾗｸﾁﾝ製合成吸収性ﾌﾞﾚｲﾄﾞ手術用針付縫合糸 | パック | 36 | 20700 |  |  |  | 4 | 高度管理医療機器 |  | 承認品 | 23000BZX00261000 |  | 2018-08-31 | 17471000 | ポリグラクチン縫合糸 | 4046955555376 | 04046955555376 | 個 | 1 | 14046955555373 | パック | 36
MIS | C0068091N1 | ﾉﾎﾞｼﾝ､0､紫､70cm､丸針､ﾍﾋﾞｰ､26mm､1/2強彎､HR26S､片端針､36入､滅菌済､ﾎﾟﾘｸﾞﾗｸﾁﾝ製合成吸収性ﾌﾞﾚｲﾄﾞ手術用針付縫合糸 | パック | 36 | 19800 |  |  |  | 4 | 高度管理医療機器 |  | 承認品 | 23000BZX00261000 |  | 2018-08-31 | 17471000 | ポリグラクチン縫合糸 | 4046955350322 | 04046955350322 | 個 | 1 | 14046955350329 | パック | 36
MIS | C0068094N1 | ﾉﾎﾞｼﾝ､3-0､紫､70cm､丸針､ﾍﾋﾞｰ､37mm､1/2強彎､HR37S､片端針､36入､滅菌済､ﾎﾟﾘｸﾞﾗｸﾁﾝ製合成吸収性ﾌﾞﾚｲﾄﾞ手術用針付縫合糸 | パック | 36 | 22500 |  |  |  | 4 | 高度管理医療機器 |  | 承認品 | 23000BZX00261000 |  | 2018-08-31 | 17471000 | ポリグラクチン縫合糸 | 4046955555383 | 04046955555383 | 個 | 1 | 14046955555380 | パック | 36
MIS | C0068095N1 | ﾉﾎﾞｼﾝ､2-0､紫､70cm､丸針､ﾍﾋﾞｰ､37mm､1/2強彎､HR37S､片端針､36入､滅菌済､ﾎﾟﾘｸﾞﾗｸﾁﾝ製合成吸収性ﾌﾞﾚｲﾄﾞ手術用針付縫合糸 | パック | 36 | 22500 |  |  |  | 4 | 高度管理医療機器 |  | 承認品 | 23000BZX00261000 |  | 2018-08-31 | 17471000 | ポリグラクチン縫合糸 | 4046955555390 | 04046955555390 | 個 | 1 | 14046955555397 | パック | 36
MIS | C0068096N1 | ﾉﾎﾞｼﾝ､0､紫､70cm､丸針付､37mm､1/2強彎､HR37S､片端針､36入､滅菌済､ﾎﾟﾘｸﾞﾗｸﾁﾝ製合成吸収性ﾌﾞﾚｲﾄﾞ手術用縫合糸 | パック | 36 | 22500 |  |  |  | 4 | 高度管理医療機器 |  | 承認品 | 23000BZX00261000 |  | 2018-08-31 | 17471000 | ポリグラクチン縫合糸 | 4046955555406 | 04046955555406 | 個 | 1 | 14046955555403 | パック | 36
MIS | C0068097N1 | ﾉﾎﾞｼﾝ､1､紫､70cm､丸針付､37mm､1/2強彎､HR37S､片端針､36入､滅菌済､ﾎﾟﾘｸﾞﾗｸﾁﾝ製合成吸収性ﾌﾞﾚｲﾄﾞ手術用縫合糸 | パック | 36 | 22500 |  |  |  | 4 | 高度管理医療機器 |  | 承認品 | 23000BZX00261000 |  | 2018-08-31 | 17471000 | ポリグラクチン縫合糸 | 4046955555413 | 04046955555413 | 個 | 1 | 14046955555410 | パック | 36
MIS | C0068134 | ﾉﾎﾞｼﾝ､5-0､紫､45cm､丸針､12mm､3/8弱彎､DR12､片端針､36入､滅菌済､ﾎﾟﾘｸﾞﾗｸﾁﾝ製合成吸収性ﾌﾞﾚｲﾄﾞ手術用針付縫合糸 | パック | 36 | 25200 |  |  |  | 4 | 高度管理医療機器 |  | 承認品 | 23000BZX00261000 |  | 2018-08-31 | 17471000 | ポリグラクチン縫合糸 | 4046963537357 | 04046963537357 | 個 | 1 | 14046963537354 | パック | 36
MIS | C0068138 | ﾉﾎﾞｼﾝ､4-0､紫､45cm､丸針､18mm､3/8弱彎､DR18､片端針､36入､滅菌済､ﾎﾟﾘｸﾞﾗｸﾁﾝ製合成吸収性ﾌﾞﾚｲﾄﾞ手術用針付縫合糸 | パック | 36 | 24300 |  |  |  | 4 | 高度管理医療機器 |  | 承認品 | 23000BZX00261000 |  | 2018-08-31 | 17471000 | ポリグラクチン縫合糸 | 4046963537395 | 04046963537395 | 個 | 1 | 14046963537392 | パック | 36
MIS | C0068150 | ﾉﾎﾞｼﾝ､4-0､紫､70cm､丸針､18mm､3/8弱彎､DR18､片端針､36入､滅菌済､ﾎﾟﾘｸﾞﾗｸﾁﾝ製合成吸収性ﾌﾞﾚｲﾄﾞ手術用針付縫合糸 | パック | 36 | 24300 |  |  |  | 4 | 高度管理医療機器 |  | 承認品 | 23000BZX00261000 |  | 2018-08-31 | 17471000 | ポリグラクチン縫合糸 | 4046963537555 | 04046963537555 | 個 | 1 | 14046963537552 | パック | 36
MIS | C0068151 | ﾉﾎﾞｼﾝ､3-0､紫､70cm､丸針､18mm､3/8弱彎､DR18､片端針､36入､滅菌済､ﾎﾟﾘｸﾞﾗｸﾁﾝ製合成吸収性ﾌﾞﾚｲﾄﾞ手術用針付縫合糸 | パック | 36 | 24300 |  |  |  | 4 | 高度管理医療機器 |  | 承認品 | 23000BZX00261000 |  | 2018-08-31 | 17471000 | ポリグラクチン縫合糸 | 4046963537579 | 04046963537579 | 個 | 1 | 14046963537576 | パック | 36
MIS | C0068159 | ﾉﾎﾞｼﾝ､4-0､紫､70cm､丸針､22mm､3/8弱彎､DR22､片端針､36入､滅菌済､ﾎﾟﾘｸﾞﾗｸﾁﾝ製合成吸収性ﾌﾞﾚｲﾄﾞ手術用針付縫合糸 | パック | 36 | 24200 |  |  |  | 4 | 高度管理医療機器 |  | 承認品 | 23000BZX00261000 |  | 2018-08-31 | 17471000 | ポリグラクチン縫合糸 | 4046963537678 | 04046963537678 | 個 | 1 | 14046963537675 | パック | 36
MIS | C0068160N1 | ﾉﾎﾞｼﾝ､3-0､紫､70cm､丸針､22mm､3/8弱彎､DR22､片端針､36入､滅菌済､ﾎﾟﾘｸﾞﾗｸﾁﾝ製合成吸収性ﾌﾞﾚｲﾄﾞ手術用針付縫合糸 | パック | 36 | 24200 |  |  |  | 4 | 高度管理医療機器 |  | 承認品 | 23000BZX00261000 |  | 2018-08-31 | 17471000 | ポリグラクチン縫合糸 | 4046955555550 | 04046955555550 | 個 | 1 | 14046955555557 | パック | 36
MIS | C0068161 | ﾉﾎﾞｼﾝ､2-0､紫､70cm､丸針､22mm､3/8弱彎､DR22､片端針､36入､滅菌済､ﾎﾟﾘｸﾞﾗｸﾁﾝ製合成吸収性ﾌﾞﾚｲﾄﾞ手術用針付縫合糸 | パック | 36 | 24200 |  |  |  | 4 | 高度管理医療機器 |  | 承認品 | 23000BZX00261000 |  | 2018-08-31 | 17471000 | ポリグラクチン縫合糸 | 4046963537715 | 04046963537715 | 個 | 1 | 14046963537712 | パック | 36
MIS | C0068164 | ﾉﾎﾞｼﾝ､3-0､紫､70cm､丸針､26mm､3/8弱彎､DR26､片端針､36入､滅菌済､ﾎﾟﾘｸﾞﾗｸﾁﾝ製合成吸収性ﾌﾞﾚｲﾄﾞ手術用針付縫合糸 | パック | 36 | 24200 |  |  |  | 4 | 高度管理医療機器 |  | 承認品 | 23000BZX00261000 |  | 2018-08-31 | 17471000 | ポリグラクチン縫合糸 | 4046963537753 | 04046963537753 | 個 | 1 | 14046963537750 | パック | 36
MIS | C0068165N1 | ﾉﾎﾞｼﾝ､2-0､紫､70cm､丸針､26mm､3/8弱彎､DR26､片端針､36入､滅菌済､ﾎﾟﾘｸﾞﾗｸﾁﾝ製合成吸収性ﾌﾞﾚｲﾄﾞ手術用針付縫合糸 | パック | 36 | 24200 |  |  |  | 4 | 高度管理医療機器 |  | 承認品 | 23000BZX00261000 |  | 2018-08-31 | 17471000 | ポリグラクチン縫合糸 | 4046955555581 | 04046955555581 | 個 | 1 | 14046955555588 | パック | 36
MIS | C0068181 | ﾉﾎﾞｼﾝ､4-0､紫､70cm､丸針､22mm､1/2強彎､HR22B､片端針､36入､滅菌済､ﾎﾟﾘｸﾞﾗｸﾁﾝ製合成吸収性ﾌﾞﾚｲﾄﾞ手術用針付縫合糸 | パック | 36 | 22500 |  |  |  | 4 | 高度管理医療機器 |  | 承認品 | 23000BZX00261000 |  | 2018-08-31 | 17471000 | ポリグラクチン縫合糸 | 4046963900564 | 04046963900564 | 個 | 1 | 14046963900561 | パック | 36
MIS | C0068185 | ﾉﾎﾞｼﾝ､2-0､紫､90cm､直針､51mm､GR51､片端針､36入､滅菌済､ﾎﾟﾘｸﾞﾗｸﾁﾝ製合成吸収性ﾌﾞﾚｲﾄﾞ手術用針付縫合糸 | パック | 36 | 59400 |  |  |  | 4 | 高度管理医療機器 |  | 承認品 | 23000BZX00261000 |  | 2018-08-31 | 17471000 | ポリグラクチン縫合糸 | 4046963538118 | 04046963538118 | 個 | 1 | 14046963538115 | パック | 36
MIS | C0068186N1 | ﾉﾎﾞｼﾝ､3-0､紫､70cm､丸針､22mm､1/2強彎､HR22B､片端針､36入､滅菌済､ﾎﾟﾘｸﾞﾗｸﾁﾝ製合成吸収性ﾌﾞﾚｲﾄﾞ手術用針付縫合糸 | パック | 36 | 22500 |  |  |  | 4 | 高度管理医療機器 |  | 承認品 | 23000BZX00261000 |  | 2018-08-31 | 17471000 | ポリグラクチン縫合糸 | 4046955555673 | 04046955555673 | 個 | 1 | 14046955555670 | パック | 36
MIS | C0068189 | ﾉﾎﾞｼﾝ､2-0､紫､70cm､丸針､22mm､1/2強彎､HR22B､片端針､36入､滅菌済､ﾎﾟﾘｸﾞﾗｸﾁﾝ製合成吸収性ﾌﾞﾚｲﾄﾞ手術用針付縫合糸 | パック | 36 | 22500 |  |  |  | 4 | 高度管理医療機器 |  | 承認品 | 23000BZX00261000 |  | 2018-08-31 | 17471000 | ポリグラクチン縫合糸 | 4046963900649 | 04046963900649 | 個 | 1 | 14046963900646 | パック | 36
MIS | C0068190 | ﾉﾎﾞｼﾝ､4-0､紫､70cm､丸針､22mm､1/2強彎､HR22B､両端針､36入､滅菌済､ﾎﾟﾘｸﾞﾗｸﾁﾝ製合成吸収性ﾌﾞﾚｲﾄﾞ手術用針付縫合糸 | パック | 36 | 50400 |  |  |  | 4 | 高度管理医療機器 |  | 承認品 | 23000BZX00261000 |  | 2018-08-31 | 17471000 | ポリグラクチン縫合糸 | 4046963900663 | 04046963900663 | 個 | 1 | 14046963900660 | パック | 36
MIS | C0068191 | ﾉﾎﾞｼﾝ､4-0､紫､90cm､丸針､22mm､1/2強彎､HR22B､両端針､36入､滅菌済､ﾎﾟﾘｸﾞﾗｸﾁﾝ製合成吸収性ﾌﾞﾚｲﾄﾞ手術用針付縫合糸 | パック | 36 | 50400 |  |  |  | 4 | 高度管理医療機器 |  | 承認品 | 23000BZX00261000 |  | 2018-08-31 | 17471000 | ポリグラクチン縫合糸 | 4046963900687 | 04046963900687 | 個 | 1 | 14046963900684 | パック | 36
MIS | C0068192 | ﾉﾎﾞｼﾝ､3-0､紫､70cm､丸針､22mm､1/2強彎､HR22B､両端針､36入､滅菌済､ﾎﾟﾘｸﾞﾗｸﾁﾝ製合成吸収性ﾌﾞﾚｲﾄﾞ手術用針付縫合糸 | パック | 36 | 50400 |  |  |  | 4 | 高度管理医療機器 |  | 承認品 | 23000BZX00261000 |  | 2018-08-31 | 17471000 | ポリグラクチン縫合糸 | 4046963900700 | 04046963900700 | 個 | 1 | 14046963900707 | パック | 36
MIS | C0068207 | ﾉﾎﾞｼﾝ､5-0､紫､45cm､逆三角針､12mm､3/8弱彎､DS12､片端針､36入､滅菌済､ﾎﾟﾘｸﾞﾗｸﾁﾝ製合成吸収性ﾌﾞﾚｲﾄﾞ手術用針付縫合糸 | パック | 36 | 50400 |  |  |  | 4 | 高度管理医療機器 |  | 承認品 | 23000BZX00261000 |  | 2018-08-31 | 17471000 | ポリグラクチン縫合糸 | 4046963538354 | 04046963538354 | 個 | 1 | 14046963538351 | パック | 36
MIS | C0068208 | ﾉﾎﾞｼﾝ､4-0､紫､45cm､逆三角針､12mm､3/8弱彎､DS12､片端針､36入､滅菌済､ﾎﾟﾘｸﾞﾗｸﾁﾝ製合成吸収性ﾌﾞﾚｲﾄﾞ手術用針付縫合糸 | パック | 36 | 50400 |  |  |  | 4 | 高度管理医療機器 |  | 承認品 | 23000BZX00261000 |  | 2018-08-31 | 17471000 | ポリグラクチン縫合糸 | 4046963538378 | 04046963538378 | 個 | 1 | 14046963538375 | パック | 36
MIS | C0068212 | ﾉﾎﾞｼﾝ､5-0､紫､45cm､逆三角針､16mm､3/8弱彎､DS16､片端針､36入､滅菌済､ﾎﾟﾘｸﾞﾗｸﾁﾝ製合成吸収性ﾌﾞﾚｲﾄﾞ手術用針付縫合糸 | パック | 36 | 50400 |  |  |  | 4 | 高度管理医療機器 |  | 承認品 | 23000BZX00261000 |  | 2018-08-31 | 17471000 | ポリグラクチン縫合糸 | 4046963538415 | 04046963538415 | 個 | 1 | 14046963538412 | パック | 36
MIS | C0068213 | ﾉﾎﾞｼﾝ､4-0､紫､45cm､逆三角針､16mm､3/8弱彎､DS16､片端針､36入､滅菌済､ﾎﾟﾘｸﾞﾗｸﾁﾝ製合成吸収性ﾌﾞﾚｲﾄﾞ手術用針付縫合糸 | パック | 36 | 50400 |  |  |  | 4 | 高度管理医療機器 |  | 承認品 | 23000BZX00261000 |  | 2018-08-31 | 17471000 | ポリグラクチン縫合糸 | 4046963538439 | 04046963538439 | 個 | 1 | 14046963538436 | パック | 36
MIS | C0068214 | ﾉﾎﾞｼﾝ､3-0､紫､45cm､逆三角針､16mm､3/8弱彎､DS16､片端針､36入､滅菌済､ﾎﾟﾘｸﾞﾗｸﾁﾝ製合成吸収性ﾌﾞﾚｲﾄﾞ手術用針付縫合糸 | パック | 36 | 50400 |  |  |  | 4 | 高度管理医療機器 |  | 承認品 | 23000BZX00261000 |  | 2018-08-31 | 17471000 | ポリグラクチン縫合糸 | 4046963538453 | 04046963538453 | 個 | 1 | 14046963538450 | パック | 36
MIS | C0068220N1 | ﾉﾎﾞｼﾝ､4-0､紫､45cm､逆三角針､19mm､3/8弱彎､DS19､片端針､36入､滅菌済､ﾎﾟﾘｸﾞﾗｸﾁﾝ製合成吸収性ﾌﾞﾚｲﾄﾞ手術用針付縫合糸 | パック | 36 | 50400 |  |  |  | 4 | 高度管理医療機器 |  | 承認品 | 23000BZX00261000 |  | 2018-08-31 | 17471000 | ポリグラクチン縫合糸 | 4046955555727 | 04046955555727 | 個 | 1 | 14046955555724 | パック | 36
MIS | C0068221 | ﾉﾎﾞｼﾝ､3-0､紫､45cm､逆三角針､19mm､3/8弱彎､DS19､片端針､36入､滅菌済､ﾎﾟﾘｸﾞﾗｸﾁﾝ製合成吸収性ﾌﾞﾚｲﾄﾞ手術用針付縫合糸 | パック | 36 | 50400 |  |  |  | 4 | 高度管理医療機器 |  | 承認品 | 23000BZX00261000 |  | 2018-08-31 | 17471000 | ポリグラクチン縫合糸 | 4046963538538 | 04046963538538 | 個 | 1 | 14046963538535 | パック | 36
MIS | C0068221N1 | ﾉﾎﾞｼﾝ､3-0､紫､45cm､逆三角針､19mm､3/8弱彎､DS19､片端針､36入､滅菌済､ﾎﾟﾘｸﾞﾗｸﾁﾝ製合成吸収性ﾌﾞﾚｲﾄﾞ手術用針付縫合糸 | パック | 36 | 50400 |  |  |  | 4 | 高度管理医療機器 |  | 承認品 | 23000BZX00261000 |  | 2018-08-31 | 17471000 | ポリグラクチン縫合糸 | 4046955555734 | 04046955555734 | 個 | 1 | 14046955555731 | パック | 36
MIS | C0068225 | ﾉﾎﾞｼﾝ､4-0､紫､45cm､逆三角針､21mm､1/2強彎､HS21､片端針､36入､滅菌済､ﾎﾟﾘｸﾞﾗｸﾁﾝ製合成吸収性ﾌﾞﾚｲﾄﾞ手術用針付縫合糸 | パック | 36 | 20700 |  |  |  | 4 | 高度管理医療機器 |  | 承認品 | 23000BZX00261000 |  | 2018-08-31 | 17471000 | ポリグラクチン縫合糸 | 4046963538590 | 04046963538590 | 個 | 1 | 14046963538597 | パック | 36
MIS | C0068226 | ﾉﾎﾞｼﾝ､3-0､紫､45cm､逆三角針､21mm､1/2強彎､HS21､片端針､36入､滅菌済､ﾎﾟﾘｸﾞﾗｸﾁﾝ製合成吸収性ﾌﾞﾚｲﾄﾞ手術用針付縫合糸 | パック | 36 | 20700 |  |  |  | 4 | 高度管理医療機器 |  | 承認品 | 23000BZX00261000 |  | 2018-08-31 | 17471000 | ポリグラクチン縫合糸 | 4046963538613 | 04046963538613 | 個 | 1 | 14046963538610 | パック | 36
MIS | C0068235N1 | ﾉﾎﾞｼﾝ､3-0､紫､70cm､逆三角針､24mm､3/8弱彎､DS24､片端針､36入､滅菌済､ﾎﾟﾘｸﾞﾗｸﾁﾝ製合成吸収性ﾌﾞﾚｲﾄﾞ手術用針付縫合糸 | パック | 36 | 23400 |  |  |  | 4 | 高度管理医療機器 |  | 承認品 | 23000BZX00261000 |  | 2018-08-31 | 17471000 | ポリグラクチン縫合糸 | 4046955555796 | 04046955555796 | 個 | 1 | 14046955555793 | パック | 36
MIS | C0068236 | ﾉﾎﾞｼﾝ､2-0､紫､70cm､逆三角針､24mm､3/8弱彎､DS24､片端針､36入､滅菌済､ﾎﾟﾘｸﾞﾗｸﾁﾝ製合成吸収性ﾌﾞﾚｲﾄﾞ手術用針付縫合糸 | パック | 36 | 23400 |  |  |  | 4 | 高度管理医療機器 |  | 承認品 | 23000BZX00261000 |  | 2018-08-31 | 17471000 | ポリグラクチン縫合糸 | 4046963538798 | 04046963538798 | 個 | 1 | 14046963538795 | パック | 36
MIS | C0068236N1 | ﾉﾎﾞｼﾝ､2-0､紫､70cm､逆三角針､24mm､3/8弱彎､DS24､片端針､36入､滅菌済､ﾎﾟﾘｸﾞﾗｸﾁﾝ製合成吸収性ﾌﾞﾚｲﾄﾞ手術用針付縫合糸 | パック | 36 | 23400 |  |  |  | 4 | 高度管理医療機器 |  | 承認品 | 23000BZX00261000 |  | 2018-08-31 | 17471000 | ポリグラクチン縫合糸 | 4046955555802 | 04046955555802 | 個 | 1 | 14046955555809 | パック | 36
MIS | C0068246N1 | ﾉﾎﾞｼﾝ､3-0､紫､70cm､逆三角針､30mm､3/8弱彎､DS30､片端針､36入､滅菌済､ﾎﾟﾘｸﾞﾗｸﾁﾝ製合成吸収性ﾌﾞﾚｲﾄﾞ手術用針付縫合糸 | パック | 36 | 27000 |  |  |  | 4 | 高度管理医療機器 |  | 承認品 | 23000BZX00261000 |  | 2018-08-31 | 17471000 | ポリグラクチン縫合糸 | 4046955555888 | 04046955555888 | 個 | 1 | 14046955555885 | パック | 36
MIS | C0068247 | ﾉﾎﾞｼﾝ､2-0､紫､70cm､逆三角針､30mm､3/8弱彎､DS30､片端針､36入､滅菌済､ﾎﾟﾘｸﾞﾗｸﾁﾝ製合成吸収性ﾌﾞﾚｲﾄﾞ手術用針付縫合糸 | パック | 36 | 23400 |  |  |  | 4 | 高度管理医療機器 |  | 承認品 | 23000BZX00261000 |  | 2018-08-31 | 17471000 | ポリグラクチン縫合糸 | 4046963538996 | 04046963538996 | 個 | 1 | 14046963538993 | パック | 36
MIS | C0068247N1 | ﾉﾎﾞｼﾝ､2-0､紫､70cm､逆三角針､30mm､3/8弱彎､DS30､片端針､36入､滅菌済､ﾎﾟﾘｸﾞﾗｸﾁﾝ製合成吸収性ﾌﾞﾚｲﾄﾞ手術用針付縫合糸 | パック | 36 | 23400 |  |  |  | 4 | 高度管理医療機器 |  | 承認品 | 23000BZX00261000 |  | 2018-08-31 | 17471000 | ポリグラクチン縫合糸 | 4046955350360 | 04046955350360 | 個 | 1 | 14046955350367 | パック | 36
MIS | C0068248N1 | ﾉﾎﾞｼﾝ､0､紫､70cm､逆三角針､30mm､3/8弱彎､DS30､片端針､36入､滅菌済､ﾎﾟﾘｸﾞﾗｸﾁﾝ製合成吸収性ﾌﾞﾚｲﾄﾞ手術用針付縫合糸 | パック | 36 | 23400 |  |  |  | 4 | 高度管理医療機器 |  | 承認品 | 23000BZX00261000 |  | 2018-08-31 | 17471000 | ポリグラクチン縫合糸 | 4046955555895 | 04046955555895 | 個 | 1 | 14046955555892 | パック | 36
MIS | C0068249 | ﾉﾎﾞｼﾝ､1､紫､70cm､逆三角針､30mm､3/8弱彎､DS30､片端針､36入､滅菌済､ﾎﾟﾘｸﾞﾗｸﾁﾝ製合成吸収性ﾌﾞﾚｲﾄﾞ手術用針付縫合糸 | パック | 36 | 23400 |  |  |  | 4 | 高度管理医療機器 |  | 承認品 | 23000BZX00261000 |  | 2018-08-31 | 17471000 | ポリグラクチン縫合糸 | 4046963539030 | 04046963539030 | 個 | 1 | 14046963539037 | パック | 36
MIS | C0068250 | ﾉﾎﾞｼﾝ､4-0､紫､70cm､逆三角針､15mm､1/2強彎､HS15､片端針､36入､滅菌済､ﾎﾟﾘｸﾞﾗｸﾁﾝ製合成吸収性ﾌﾞﾚｲﾄﾞ手術用針付縫合糸 | パック | 36 | 32400 |  |  |  | 4 | 高度管理医療機器 |  | 承認品 | 23000BZX00261000 |  | 2018-08-31 | 17471000 | ポリグラクチン縫合糸 | 4046963539054 | 04046963539054 | 個 | 1 | 14046963539051 | パック | 36
MIS | C0068261 | ﾉﾎﾞｼﾝ､0､紫､70cm､逆三角針､48mm､1/2強彎､HS48､片端針､36入､滅菌済､ﾎﾟﾘｸﾞﾗｸﾁﾝ製合成吸収性ﾌﾞﾚｲﾄﾞ手術用針付縫合糸 | パック | 36 | 27000 |  |  |  | 4 | 高度管理医療機器 |  | 承認品 | 23000BZX00261000 |  | 2018-08-31 | 17471000 | ポリグラクチン縫合糸 | 4046963539238 | 04046963539238 | 個 | 1 | 14046963539235 | パック | 36
MIS | C0068262 | ﾉﾎﾞｼﾝ､1､紫､70cm､逆三角針､48mm､1/2強彎､HS48､片端針､36入､滅菌済､ﾎﾟﾘｸﾞﾗｸﾁﾝ製合成吸収性ﾌﾞﾚｲﾄﾞ手術用針付縫合糸 | パック | 36 | 27000 |  |  |  | 4 | 高度管理医療機器 |  | 承認品 | 23000BZX00261000 |  | 2018-08-31 | 17471000 | ポリグラクチン縫合糸 | 4046963539252 | 04046963539252 | 個 | 1 | 14046963539259 | パック | 36
MIS | C0068267 | ﾉﾎﾞｼﾝ､2-0､紫､70cm､逆三角針､ﾍﾋﾞｰ､40mm､1/2強彎､HS40S､片端針､36入､滅菌済､ﾎﾟﾘｸﾞﾗｸﾁﾝ製合成吸収性ﾌﾞﾚｲﾄﾞ手術用針付縫合糸 | パック | 36 | 27000 |  |  |  | 4 | 高度管理医療機器 |  | 承認品 | 23000BZX00261000 |  | 2018-08-31 | 17471000 | ポリグラクチン縫合糸 | 4046963539351 | 04046963539351 | 個 | 1 | 14046963539358 | パック | 36
MIS | C0068268N1 | ﾉﾎﾞｼﾝ､0､紫､70cm､逆三角針､ﾍﾋﾞｰ､40mm､1/2強彎､HS40S､片端針､36入､滅菌済､ﾎﾟﾘｸﾞﾗｸﾁﾝ製合成吸収性ﾌﾞﾚｲﾄﾞ手術用針付縫合糸 | パック | 36 | 27000 |  |  |  | 4 | 高度管理医療機器 |  | 承認品 | 23000BZX00261000 |  | 2018-08-31 | 17471000 | ポリグラクチン縫合糸 | 4046955556014 | 04046955556014 | 個 | 1 | 14046955556011 | パック | 36
MIS | C0068269N1 | ﾉﾎﾞｼﾝ､1､紫､70cm､逆三角針､ﾍﾋﾞｰ､40mm､1/2強彎､HS40S､片端針､36入､滅菌済､ﾎﾟﾘｸﾞﾗｸﾁﾝ製合成吸収性ﾌﾞﾚｲﾄﾞ手術用針付縫合糸 | パック | 36 | 27000 |  |  |  | 4 | 高度管理医療機器 |  | 承認品 | 23000BZX00261000 |  | 2018-08-31 | 17471000 | ポリグラクチン縫合糸 | 4046955556021 | 04046955556021 | 個 | 1 | 14046955556028 | パック | 36
MIS | C0068290N1 | ﾉﾎﾞｼﾝ､2-0､紫､70cm､逆三角針､ﾍﾋﾞｰ､26mm､1/2強彎､HS26S､片端針､36入､滅菌済､ﾎﾟﾘｸﾞﾗｸﾁﾝ製合成吸収性ﾌﾞﾚｲﾄﾞ手術用針付縫合糸 | パック | 36 | 23400 |  |  |  | 4 | 高度管理医療機器 |  | 承認品 | 23000BZX00261000 |  | 2018-08-31 | 17471000 | ポリグラクチン縫合糸 | 4046955556052 | 04046955556052 | 個 | 1 | 14046955556059 | パック | 36
MIS | C0068291N1 | ﾉﾎﾞｼﾝ､0､紫､70cm､逆三角針､ﾍﾋﾞｰ､26mm､1/2強彎､HS26S､片端針､36入､滅菌済､ﾎﾟﾘｸﾞﾗｸﾁﾝ製合成吸収性ﾌﾞﾚｲﾄﾞ手術用針付縫合糸 | パック | 36 | 23400 |  |  |  | 4 | 高度管理医療機器 |  | 承認品 | 23000BZX00261000 |  | 2018-08-31 | 17471000 | ポリグラクチン縫合糸 | 4046955556069 | 04046955556069 | 個 | 1 | 14046955556066 | パック | 36
MIS | C0068292 | ﾉﾎﾞｼﾝ､1､紫､70cm､逆三角針､ﾍﾋﾞｰ､26mm､1/2強彎､HS26S､片端針､36入､滅菌済､ﾎﾟﾘｸﾞﾗｸﾁﾝ製合成吸収性ﾌﾞﾚｲﾄﾞ手術用針付縫合糸 | パック | 36 | 23400 |  |  |  | 4 | 高度管理医療機器 |  | 承認品 | 23000BZX00261000 |  | 2018-08-31 | 17471000 | ポリグラクチン縫合糸 | 4046963539696 | 04046963539696 | 個 | 1 | 14046963539693 | パック | 36
MIS | C0068293 | ﾉﾎﾞｼﾝ､3-0､紫､70cm､逆三角針､ﾍﾋﾞｰ､37mm､1/2強彎､HS37S､片端針､36入､滅菌済､ﾎﾟﾘｸﾞﾗｸﾁﾝ製合成吸収性ﾌﾞﾚｲﾄﾞ手術用針付縫合糸 | パック | 36 | 27000 |  |  |  | 4 | 高度管理医療機器 |  | 承認品 | 23000BZX00261000 |  | 2018-08-31 | 17471000 | ポリグラクチン縫合糸 | 4046963539719 | 04046963539719 | 個 | 1 | 14046963539716 | パック | 36
MIS | C0068294N1 | ﾉﾎﾞｼﾝ､2-0､紫､70cm､逆三角針付､37mm､1/2強彎､HS37S､片端針､36入､滅菌済､ﾎﾟﾘｸﾞﾗｸﾁﾝ製合成吸収性ﾌﾞﾚｲﾄﾞ手術用縫合糸 | パック | 36 | 27000 |  |  |  | 4 | 高度管理医療機器 |  | 承認品 | 23000BZX00261000 |  | 2018-08-31 | 17471000 | ポリグラクチン縫合糸 | 4046955556090 | 04046955556090 | 個 | 1 | 14046955556097 | パック | 36
MIS | C0068296N1 | ﾉﾎﾞｼﾝ､0､紫､70cm､逆三角針付､37mm､1/2強彎､HS37S､片端針､36入､滅菌済､ﾎﾟﾘｸﾞﾗｸﾁﾝ製合成吸収性ﾌﾞﾚｲﾄﾞ手術用縫合糸 | パック | 36 | 27000 |  |  |  | 4 | 高度管理医療機器 |  | 承認品 | 23000BZX00261000 |  | 2018-08-31 | 17471000 | ポリグラクチン縫合糸 | 4046955556106 | 04046955556106 | 個 | 1 | 14046955556103 | パック | 36
MIS | C0068297N1 | ﾉﾎﾞｼﾝ､1､紫､70cm､逆三角針､ﾍﾋﾞｰ､37mm､1/2強彎､HS37S､片端針､36入､滅菌済､ﾎﾟﾘｸﾞﾗｸﾁﾝ製合成吸収性ﾌﾞﾚｲﾄﾞ手術用針付縫合糸 | パック | 36 | 27000 |  |  |  | 4 | 高度管理医療機器 |  | 承認品 | 23000BZX00261000 |  | 2018-08-31 | 17471000 | ポリグラクチン縫合糸 | 4046955556113 | 04046955556113 | 個 | 1 | 14046955556110 | パック | 36
MIS | C0068298 | ﾉﾎﾞｼﾝ､2､紫､70cm､逆三角針､ﾍﾋﾞｰ､37mm､1/2強彎､HS37S､片端針､36入､滅菌済､ﾎﾟﾘｸﾞﾗｸﾁﾝ製合成吸収性ﾌﾞﾚｲﾄﾞ手術用針付縫合糸 | パック | 36 | 27000 |  |  |  | 4 | 高度管理医療機器 |  | 承認品 | 23000BZX00261000 |  | 2018-08-31 | 17471000 | ポリグラクチン縫合糸 | 4046963539795 | 04046963539795 | 個 | 1 | 14046963539792 | パック | 36
MIS | C0068414 | ﾉﾎﾞｼﾝ､3-0､紫､70cm､丸針､26mm､5/8強々彎､FR26､片端針､36入､滅菌済､ﾎﾟﾘｸﾞﾗｸﾁﾝ製合成吸収性ﾌﾞﾚｲﾄﾞ手術用針付縫合糸 | パック | 36 | 22500 |  |  |  | 4 | 高度管理医療機器 |  | 承認品 | 23000BZX00261000 |  | 2018-08-31 | 17471000 | ポリグラクチン縫合糸 | 4046963541439 | 04046963541439 | 個 | 1 | 14046963541436 | パック | 36
MIS | C0068415 | ﾉﾎﾞｼﾝ､2-0､紫､70cm､丸針､26mm､5/8強々彎､FR26､片端針､36入､滅菌済､ﾎﾟﾘｸﾞﾗｸﾁﾝ製合成吸収性ﾌﾞﾚｲﾄﾞ手術用針付縫合糸 | パック | 36 | 23400 |  |  |  | 4 | 高度管理医療機器 |  | 承認品 | 23000BZX00261000 |  | 2018-08-31 | 17471000 | ポリグラクチン縫合糸 | 4046963541453 | 04046963541453 | 個 | 1 | 14046963541450 | パック | 36
MIS | C0068416 | ﾉﾎﾞｼﾝ､0､紫､70cm､丸針､26mm､5/8強々彎､FR26､片端針､36入､滅菌済､ﾎﾟﾘｸﾞﾗｸﾁﾝ製合成吸収性ﾌﾞﾚｲﾄﾞ手術用針付縫合糸 | パック | 36 | 23400 |  |  |  | 4 | 高度管理医療機器 |  | 承認品 | 23000BZX00261000 |  | 2018-08-31 | 17471000 | ポリグラクチン縫合糸 | 4046963541477 | 04046963541477 | 個 | 1 | 14046963541474 | パック | 36
MIS | C0068420N1 | ﾉﾎﾞｼﾝ､4-0､紫､70cm､逆三角針､19mm､3/8弱彎､DS19､片端針､36入､滅菌済､ﾎﾟﾘｸﾞﾗｸﾁﾝ製合成吸収性ﾌﾞﾚｲﾄﾞ手術用針付縫合糸 | パック | 36 | 23400 |  |  |  | 4 | 高度管理医療機器 |  | 承認品 | 23000BZX00261000 |  | 2018-08-31 | 17471000 | ポリグラクチン縫合糸 | 4046955556519 | 04046955556519 | 個 | 1 | 14046955556516 | パック | 36
MIS | C0068421N1 | ﾉﾎﾞｼﾝ､3-0､紫､70cm､逆三角針､19mm､3/8弱彎､DS19､片端針､36入､滅菌済､ﾎﾟﾘｸﾞﾗｸﾁﾝ製合成吸収性ﾌﾞﾚｲﾄﾞ手術用針付縫合糸 | パック | 36 | 23400 |  |  |  | 4 | 高度管理医療機器 |  | 承認品 | 23000BZX00261000 |  | 2018-08-31 | 17471000 | ポリグラクチン縫合糸 | 4046955556526 | 04046955556526 | 個 | 1 | 14046955556523 | パック | 36
MIS | C0068422N1 | ﾉﾎﾞｼﾝ､2-0､紫､70cm､逆三角針､19mm､3/8弱彎､DS19､片端針､36入､滅菌済､ﾎﾟﾘｸﾞﾗｸﾁﾝ製合成吸収性ﾌﾞﾚｲﾄﾞ手術用針付縫合糸 | パック | 36 | 23400 |  |  |  | 4 | 高度管理医療機器 |  | 承認品 | 23000BZX00261000 |  | 2018-08-31 | 17471000 | ポリグラクチン縫合糸 | 4046955556533 | 04046955556533 | 個 | 1 | 14046955556530 | パック | 36
MIS | C0068425 | ﾉﾎﾞｼﾝ､2-0､紫､70cm､丸針､36mm､5/8強々彎､FR36､片端針､36入､滅菌済､ﾎﾟﾘｸﾞﾗｸﾁﾝ製合成吸収性ﾌﾞﾚｲﾄﾞ手術用針付縫合糸 | パック | 36 | 24300 |  |  |  | 4 | 高度管理医療機器 |  | 承認品 | 23000BZX00261000 |  | 2018-08-31 | 17471000 | ポリグラクチン縫合糸 | 4046963541637 | 04046963541637 | 個 | 1 | 14046963541634 | パック | 36
MIS | C0068426 | ﾉﾎﾞｼﾝ､0､紫､70cm､丸針､36mm､5/8強々彎､FR36､片端針､36入､滅菌済､ﾎﾟﾘｸﾞﾗｸﾁﾝ製合成吸収性ﾌﾞﾚｲﾄﾞ手術用針付縫合糸 | パック | 36 | 22500 |  |  |  | 4 | 高度管理医療機器 |  | 承認品 | 23000BZX00261000 |  | 2018-08-31 | 17471000 | ポリグラクチン縫合糸 | 4046963541651 | 04046963541651 | 個 | 1 | 14046963541658 | パック | 36
MIS | C0068427 | ﾉﾎﾞｼﾝ､1､紫､70cm､丸針､36mm､5/8強々彎､FR36､片端針､36入､滅菌済､ﾎﾟﾘｸﾞﾗｸﾁﾝ製合成吸収性ﾌﾞﾚｲﾄﾞ手術用針付縫合糸 | パック | 36 | 22500 |  |  |  | 4 | 高度管理医療機器 |  | 承認品 | 23000BZX00261000 |  | 2018-08-31 | 17471000 | ポリグラクチン縫合糸 | 4046963541675 | 04046963541675 | 個 | 1 | 14046963541672 | パック | 36
MIS | C0068430N1 | ﾉﾎﾞｼﾝ､3-0､紫､70cm､逆三角針､23mm､1/2強彎､HS23､片端針､36入､滅菌済､ﾎﾟﾘｸﾞﾗｸﾁﾝ製合成吸収性ﾌﾞﾚｲﾄﾞ手術用針付縫合糸 | パック | 36 | 20700 |  |  |  | 4 | 高度管理医療機器 |  | 承認品 | 23000BZX00261000 |  | 2018-08-31 | 17471000 | ポリグラクチン縫合糸 | 4046955556540 | 04046955556540 | 個 | 1 | 14046955556547 | パック | 36
MIS | C0068431N1 | ﾉﾎﾞｼﾝ､2-0､紫､70cm､逆三角針､23mm､1/2強彎､HS23､片端針､36入､滅菌済､ﾎﾟﾘｸﾞﾗｸﾁﾝ製合成吸収性ﾌﾞﾚｲﾄﾞ手術用針付縫合糸 | パック | 36 | 20700 |  |  |  | 4 | 高度管理医療機器 |  | 承認品 | 23000BZX00261000 |  | 2018-08-31 | 17471000 | ポリグラクチン縫合糸 | 4046955556557 | 04046955556557 | 個 | 1 | 14046955556554 | パック | 36
MIS | C0068432 | ﾉﾎﾞｼﾝ､0､紫､70cm､逆三角針､23mm､1/2強彎､HS23､片端針､36入､滅菌済､ﾎﾟﾘｸﾞﾗｸﾁﾝ製合成吸収性ﾌﾞﾚｲﾄﾞ手術用針付縫合糸 | パック | 36 | 20700 |  |  |  | 4 | 高度管理医療機器 |  | 承認品 | 23000BZX00261000 |  | 2018-08-31 | 17471000 | ポリグラクチン縫合糸 | 4046963541774 | 04046963541774 | 個 | 1 | 14046963541771 | パック | 36
MIS | C0068435 | ﾉﾎﾞｼﾝ､5-0､紫､70cm､丸針､12mm､3/8弱彎､DR12､片端針､36入､滅菌済､ﾎﾟﾘｸﾞﾗｸﾁﾝ製合成吸収性ﾌﾞﾚｲﾄﾞ手術用針付縫合糸 | パック | 36 | 25200 |  |  |  | 4 | 高度管理医療機器 |  | 承認品 | 23000BZX00261000 |  | 2018-08-31 | 17471000 | ポリグラクチン縫合糸 | 4046963541835 | 04046963541835 | 個 | 1 | 14046963541832 | パック | 36
MIS | C0068438 | ﾉﾎﾞｼﾝ､4-0､紫､90cm､丸針､22mm､1/2強彎､HR22､片端針､36入､滅菌済､ﾎﾟﾘｸﾞﾗｸﾁﾝ製合成吸収性ﾌﾞﾚｲﾄﾞ手術用針付縫合糸 | パック | 36 | 22500 |  |  |  | 4 | 高度管理医療機器 |  | 承認品 | 23000BZX00261000 |  | 2018-08-31 | 17471000 | ポリグラクチン縫合糸 | 4046964482304 | 04046964482304 | 個 | 1 | 14046964482301 | パック | 36
MIS | C0068450 | ﾉﾎﾞｼﾝ､5-0､紫､45cm､丸針､13mm､1/2強彎､HR13､片端針､36入､滅菌済､ﾎﾟﾘｸﾞﾗｸﾁﾝ製合成吸収性ﾌﾞﾚｲﾄﾞ手術用針付縫合糸 | パック | 36 | 25200 |  |  |  | 4 | 高度管理医療機器 |  | 承認品 | 23000BZX00261000 |  | 2018-08-31 | 17471000 | ポリグラクチン縫合糸 | 4046963542078 | 04046963542078 | 個 | 1 | 14046963542075 | パック | 36
MIS | C0068461 | ﾉﾎﾞｼﾝ､0､紫､90cm､逆三角針､48mm､1/2強彎､HS48､片端針､36入､滅菌済､ﾎﾟﾘｸﾞﾗｸﾁﾝ製合成吸収性ﾌﾞﾚｲﾄﾞ手術用針付縫合糸 | パック | 36 | 27000 |  |  |  | 4 | 高度管理医療機器 |  | 承認品 | 23000BZX00261000 |  | 2018-08-31 | 17471000 | ポリグラクチン縫合糸 | 4046963542191 | 04046963542191 | 個 | 1 | 14046963542198 | パック | 36
MIS | C0068462N1 | ﾉﾎﾞｼﾝ､1､紫､90cm､逆三角針付､48mm､1/2強彎､HS48､片端針､36入､滅菌済､ﾎﾟﾘｸﾞﾗｸﾁﾝ製合成吸収性ﾌﾞﾚｲﾄﾞ手術用縫合糸 | パック | 36 | 27000 |  |  |  | 4 | 高度管理医療機器 |  | 承認品 | 23000BZX00261000 |  | 2018-08-31 | 17471000 | ポリグラクチン縫合糸 | 4046955556687 | 04046955556687 | 個 | 1 | 14046955556684 | パック | 36
MIS | C0068467N1 | ﾉﾎﾞｼﾝ､2-0､紫､90cm､丸針､ﾍﾋﾞｰ､40mm､1/2強彎､HR40S､片端針､36入､滅菌済､ﾎﾟﾘｸﾞﾗｸﾁﾝ製合成吸収性ﾌﾞﾚｲﾄﾞ手術用針付縫合糸 | パック | 36 | 22500 |  |  |  | 4 | 高度管理医療機器 |  | 承認品 | 23000BZX00261000 |  | 2018-08-31 | 17471000 | ポリグラクチン縫合糸 | 4046955556717 | 04046955556717 | 個 | 1 | 14046955556714 | パック | 36
MIS | C0068486N1 | ﾉﾎﾞｼﾝ､0､紫､90cm､逆三角針､40mm､1/2強彎､HS40､片端針､36入､滅菌済､ﾎﾟﾘｸﾞﾗｸﾁﾝ製合成吸収性ﾌﾞﾚｲﾄﾞ手術用針付縫合糸 | パック | 36 | 27000 |  |  |  | 4 | 高度管理医療機器 |  | 承認品 | 23000BZX00261000 |  | 2018-08-31 | 17471000 | ポリグラクチン縫合糸 | 4046955556793 | 04046955556793 | 個 | 1 | 14046955556790 | パック | 36
MIS | C0068487N1 | ﾉﾎﾞｼﾝ､1､紫､90cm､逆三角針､40mm､1/2強彎､HS40､片端針､36入､滅菌済､ﾎﾟﾘｸﾞﾗｸﾁﾝ製合成吸収性ﾌﾞﾚｲﾄﾞ手術用針付縫合糸 | パック | 36 | 27000 |  |  |  | 4 | 高度管理医療機器 |  | 承認品 | 23000BZX00261000 |  | 2018-08-31 | 17471000 | ポリグラクチン縫合糸 | 4046955556809 | 04046955556809 | 個 | 1 | 14046955556806 | パック | 36
MIS | C0068490 | ﾉﾎﾞｼﾝ､0､紫､70cm､丸針､40mm､5/8強々彎､FR40､片端針､36入､滅菌済､ﾎﾟﾘｸﾞﾗｸﾁﾝ製合成吸収性ﾌﾞﾚｲﾄﾞ手術用針付縫合糸 | パック | 36 | 24000 |  |  |  | 4 | 高度管理医療機器 |  | 承認品 | 23000BZX00261000 |  | 2018-08-31 | 17471000 | ポリグラクチン縫合糸 | 4046963542733 | 04046963542733 | 個 | 1 | 14046963542730 | パック | 36
MIS | C0068491 | ﾉﾎﾞｼﾝ､1､紫､70cm､丸針､40mm､5/8強々彎､FR40､片端針､36入､滅菌済､ﾎﾟﾘｸﾞﾗｸﾁﾝ製合成吸収性ﾌﾞﾚｲﾄﾞ手術用針付縫合糸 | パック | 36 | 24000 |  |  |  | 4 | 高度管理医療機器 |  | 承認品 | 23000BZX00261000 |  | 2018-08-31 | 17471000 | ポリグラクチン縫合糸 | 4046963542757 | 04046963542757 | 個 | 1 | 14046963542754 | パック | 36
MIS | C0068507 | ﾉﾎﾞｼﾝ､5-0､紫､70cm､逆三角針､12mm､3/8弱彎､DS12､片端針､36入､滅菌済､ﾎﾟﾘｸﾞﾗｸﾁﾝ製合成吸収性ﾌﾞﾚｲﾄﾞ手術用針付縫合糸 | パック | 36 | 25200 |  |  |  | 4 | 高度管理医療機器 |  | 承認品 | 23000BZX00261000 |  | 2018-08-31 | 17471000 | ポリグラクチン縫合糸 | 4046963543037 | 04046963543037 | 個 | 1 | 14046963543034 | パック | 36
MIS | C0068508 | ﾉﾎﾞｼﾝ､4-0､紫､70cm､逆三角針､12mm､3/8弱彎､DS12､片端針､36入､滅菌済､ﾎﾟﾘｸﾞﾗｸﾁﾝ製合成吸収性ﾌﾞﾚｲﾄﾞ手術用針付縫合糸 | パック | 36 | 25200 |  |  |  | 4 | 高度管理医療機器 |  | 承認品 | 23000BZX00261000 |  | 2018-08-31 | 17471000 | ポリグラクチン縫合糸 | 4046963543051 | 04046963543051 | 個 | 1 | 14046963543058 | パック | 36
MIS | C0068512 | ﾉﾎﾞｼﾝ､5-0､紫､70cm､逆三角針､16mm､3/8弱彎､DS16､片端針､36入､滅菌済､ﾎﾟﾘｸﾞﾗｸﾁﾝ製合成吸収性ﾌﾞﾚｲﾄﾞ手術用針付縫合糸 | パック | 36 | 50400 |  |  |  | 4 | 高度管理医療機器 |  | 承認品 | 23000BZX00261000 |  | 2018-08-31 | 17471000 | ポリグラクチン縫合糸 | 4046963543099 | 04046963543099 | 個 | 1 | 14046963543096 | パック | 36
MIS | C0068513 | ﾉﾎﾞｼﾝ､4-0､紫､70cm､逆三角針､16mm､3/8弱彎､DS16､片端針､36入､滅菌済､ﾎﾟﾘｸﾞﾗｸﾁﾝ製合成吸収性ﾌﾞﾚｲﾄﾞ手術用針付縫合糸 | パック | 36 | 50400 |  |  |  | 4 | 高度管理医療機器 |  | 承認品 | 23000BZX00261000 |  | 2018-08-31 | 17471000 | ポリグラクチン縫合糸 | 4046963543112 | 04046963543112 | 個 | 1 | 14046963543119 | パック | 36
MIS | C0068514 | ﾉﾎﾞｼﾝ､3-0､紫､70cm､逆三角針､16mm､3/8弱彎､DS16､片端針､36入､滅菌済､ﾎﾟﾘｸﾞﾗｸﾁﾝ製合成吸収性ﾌﾞﾚｲﾄﾞ手術用針付縫合糸 | パック | 36 | 50400 |  |  |  | 4 | 高度管理医療機器 |  | 承認品 | 23000BZX00261000 |  | 2018-08-31 | 17471000 | ポリグラクチン縫合糸 | 4046963543136 | 04046963543136 | 個 | 1 | 14046963543133 | パック | 36
MIS | C0068522 | ﾉﾎﾞｼﾝ､4-0､紫､70cm､逆三角針､18mm､1/2強彎､HS18､片端針､36入､滅菌済､ﾎﾟﾘｸﾞﾗｸﾁﾝ製合成吸収性ﾌﾞﾚｲﾄﾞ手術用針付縫合糸 | パック | 36 | 20700 |  |  |  | 4 | 高度管理医療機器 |  | 承認品 | 23000BZX00261000 |  | 2018-08-31 | 17471000 | ポリグラクチン縫合糸 | 4046963853198 | 04046963853198 | 個 | 1 | 14046963853195 | パック | 36
MIS | C0068528 | ﾉﾎﾞｼﾝ､5-0､紫､70cm､逆三角針､ﾏｲｸﾛﾎﾟｲﾝﾄ､19mm､3/8弱彎､DSMP19､片端針､36入､滅菌済､ﾎﾟﾘｸﾞﾗｸﾁﾝ製合成吸収性ﾌﾞﾚｲﾄﾞ手術用針付縫合糸 | パック | 36 | 50400 |  |  |  | 4 | 高度管理医療機器 |  | 承認品 | 23000BZX00261000 |  | 2018-08-31 | 17471000 | ポリグラクチン縫合糸 | 4046963543211 | 04046963543211 | 個 | 1 | 14046963543218 | パック | 36
MIS | C0068529 | ﾉﾎﾞｼﾝ､3-0､紫､45cm､逆三角針､ﾏｲｸﾛﾎﾟｲﾝﾄ､16mm､3/8弱彎､DSMP16､片端針､36入､滅菌済､ﾎﾟﾘｸﾞﾗｸﾁﾝ製合成吸収性ﾌﾞﾚｲﾄﾞ手術用針付縫合糸 | パック | 36 | 50400 |  |  |  | 4 | 高度管理医療機器 |  | 承認品 | 23000BZX00261000 |  | 2018-08-31 | 17471000 | ポリグラクチン縫合糸 | 4046963543235 | 04046963543235 | 個 | 1 | 14046963543232 | パック | 36
MIS | C0068530 | ﾉﾎﾞｼﾝ､6-0､紫､45cm､逆三角針､ﾏｲｸﾛﾎﾟｲﾝﾄ､16mm､3/8弱彎､DSMP16､片端針､36入､滅菌済､ﾎﾟﾘｸﾞﾗｸﾁﾝ製合成吸収性ﾌﾞﾚｲﾄﾞ手術用針付縫合糸 | パック | 36 | 50400 |  |  |  | 4 | 高度管理医療機器 |  | 承認品 | 23000BZX00261000 |  | 2018-08-31 | 17471000 | ポリグラクチン縫合糸 | 4046963543259 | 04046963543259 | 個 | 1 | 14046963543256 | パック | 36
MIS | C0068531 | ﾉﾎﾞｼﾝ､4-0､紫､45cm､逆三角針､ﾏｲｸﾛﾎﾟｲﾝﾄ､16mm､3/8弱彎､DSMP16､片端針､36入､滅菌済､ﾎﾟﾘｸﾞﾗｸﾁﾝ製合成吸収性ﾌﾞﾚｲﾄﾞ手術用針付縫合糸 | パック | 36 | 50400 |  |  |  | 4 | 高度管理医療機器 |  | 承認品 | 23000BZX00261000 |  | 2018-08-31 | 17471000 | ポリグラクチン縫合糸 | 4046963543273 | 04046963543273 | 個 | 1 | 14046963543270 | パック | 36
MIS | C0068538 | ﾉﾎﾞｼﾝ､5-0､紫､45cm､逆三角針､ﾏｲｸﾛﾎﾟｲﾝﾄ､16mm､3/8弱彎､DSMP16､片端針､36入､滅菌済､ﾎﾟﾘｸﾞﾗｸﾁﾝ製合成吸収性ﾌﾞﾚｲﾄﾞ手術用針付縫合糸 | パック | 36 | 50400 |  |  |  | 4 | 高度管理医療機器 |  | 承認品 | 23000BZX00261000 |  | 2018-08-31 | 17471000 | ポリグラクチン縫合糸 | 4046963543419 | 04046963543419 | 個 | 1 | 14046963543416 | パック | 36
MIS | C0068540 | ﾉﾎﾞｼﾝ､4-0､紫､90cm､丸針､26mm､1/2強彎､HR26､片端針､36入､滅菌済､ﾎﾟﾘｸﾞﾗｸﾁﾝ製合成吸収性ﾌﾞﾚｲﾄﾞ手術用針付縫合糸 | パック | 36 | 18900 |  |  |  | 4 | 高度管理医療機器 |  | 承認品 | 23000BZX00261000 |  | 2018-08-31 | 17471000 | ポリグラクチン縫合糸 | 4046963543433 | 04046963543433 | 個 | 1 | 14046963543430 | パック | 36
MIS | C0068541N1 | ﾉﾎﾞｼﾝ､3-0､紫､90cm､丸針付､26mm､1/2強彎､HR26､片端針､36入､滅菌済､ﾎﾟﾘｸﾞﾗｸﾁﾝ製合成吸収性ﾌﾞﾚｲﾄﾞ手術用縫合糸 | パック | 36 | 18900 |  |  |  | 4 | 高度管理医療機器 |  | 承認品 | 23000BZX00261000 |  | 2018-08-31 | 17471000 | ポリグラクチン縫合糸 | 4046955556960 | 04046955556960 | 個 | 1 | 14046955556967 | パック | 36
MIS | C0068542N1 | ﾉﾎﾞｼﾝ､2-0､紫､90cm､丸針付､26mm､1/2強彎､HR26､片端針､36入､滅菌済､ﾎﾟﾘｸﾞﾗｸﾁﾝ製合成吸収性ﾌﾞﾚｲﾄﾞ手術用縫合糸 | パック | 36 | 18900 |  |  |  | 4 | 高度管理医療機器 |  | 承認品 | 23000BZX00261000 |  | 2018-08-31 | 17471000 | ポリグラクチン縫合糸 | 4046955349852 | 04046955349852 | 個 | 1 | 14046955349859 | パック | 36
MIS | C0068556N1 | ﾉﾎﾞｼﾝ､0､紫､90cm､丸針､ﾍﾋﾞｰ､40mm､1/2強彎､HR40S､片端針､36入､滅菌済､ﾎﾟﾘｸﾞﾗｸﾁﾝ製合成吸収性ﾌﾞﾚｲﾄﾞ手術用針付縫合糸 | パック | 36 | 22500 |  |  |  | 4 | 高度管理医療機器 |  | 承認品 | 23000BZX00261000 |  | 2018-08-31 | 17471000 | ポリグラクチン縫合糸 | 4046955557073 | 04046955557073 | 個 | 1 | 14046955557070 | パック | 36
MIS | C0068557N1 | ﾉﾎﾞｼﾝ､1､紫､90cm､丸針付､40mm､1/2強彎､HR40S､片端針､36入､滅菌済､ﾎﾟﾘｸﾞﾗｸﾁﾝ製合成吸収性ﾌﾞﾚｲﾄﾞ手術用縫合糸 | パック | 36 | 22500 |  |  |  | 4 | 高度管理医療機器 |  | 承認品 | 23000BZX00261000 |  | 2018-08-31 | 17471000 | ポリグラクチン縫合糸 | 4046955349876 | 04046955349876 | 個 | 1 | 14046955349873 | パック | 36
MIS | C0068560N1 | ﾉﾎﾞｼﾝ､2-0､紫､90cm､丸針､48mm､1/2強彎､HR48､片端針､36入､滅菌済､ﾎﾟﾘｸﾞﾗｸﾁﾝ製合成吸収性ﾌﾞﾚｲﾄﾞ手術用針付縫合糸 | パック | 36 | 23400 |  |  |  | 4 | 高度管理医療機器 |  | 承認品 | 23000BZX00261000 |  | 2018-08-31 | 17471000 | ポリグラクチン縫合糸 | 4046955557097 | 04046955557097 | 個 | 1 | 14046955557094 | パック | 36
MIS | C0068561N1 | ﾉﾎﾞｼﾝ､0､紫､90cm､丸針､48mm､1/2強彎､HR48､片端針､36入､滅菌済､ﾎﾟﾘｸﾞﾗｸﾁﾝ製合成吸収性ﾌﾞﾚｲﾄﾞ手術用針付縫合糸 | パック | 36 | 23400 |  |  |  | 4 | 高度管理医療機器 |  | 承認品 | 23000BZX00261000 |  | 2018-08-31 | 17471000 | ポリグラクチン縫合糸 | 4046955557103 | 04046955557103 | 個 | 1 | 14046955557100 | パック | 36
MIS | C0068562N1 | ﾉﾎﾞｼﾝ､1､紫､90cm､丸針付､48mm､1/2強彎､HR48､片端針､36入､滅菌済､ﾎﾟﾘｸﾞﾗｸﾁﾝ製合成吸収性ﾌﾞﾚｲﾄﾞ手術用縫合糸 | パック | 36 | 23400 |  |  |  | 4 | 高度管理医療機器 |  | 承認品 | 23000BZX00261000 |  | 2018-08-31 | 17471000 | ポリグラクチン縫合糸 | 4046955557110 | 04046955557110 | 個 | 1 | 14046955557117 | パック | 36
MIS | C0068582N1 | ﾉﾎﾞｼﾝ､0､紫､90cm､逆三角針､ﾍﾋﾞｰ､37mm､1/2強彎､HS37S､片端針､36入､滅菌済､ﾎﾟﾘｸﾞﾗｸﾁﾝ製合成吸収性ﾌﾞﾚｲﾄﾞ手術用針付縫合糸 | パック | 36 | 27000 |  |  |  | 4 | 高度管理医療機器 |  | 承認品 | 23000BZX00261000 |  | 2018-08-31 | 17471000 | ポリグラクチン縫合糸 | 4046955557233 | 04046955557233 | 個 | 1 | 14046955557230 | パック | 36
MIS | C0068583N1 | ﾉﾎﾞｼﾝ､1､紫､90cm､逆三角針､ﾍﾋﾞｰ､37mm､1/2強彎､HS37S､片端針､36入､滅菌済､ﾎﾟﾘｸﾞﾗｸﾁﾝ製合成吸収性ﾌﾞﾚｲﾄﾞ手術用針付縫合糸 | パック | 36 | 27000 |  |  |  | 4 | 高度管理医療機器 |  | 承認品 | 23000BZX00261000 |  | 2018-08-31 | 17471000 | ポリグラクチン縫合糸 | 4046955557240 | 04046955557240 | 個 | 1 | 14046955557247 | パック | 36
MIS | C0068585 | ﾉﾎﾞｼﾝ､2-0､紫､90cm､逆三角針､ﾍﾋﾞｰ､40mm､1/2強彎､HS40S､片端針､36入､滅菌済､ﾎﾟﾘｸﾞﾗｸﾁﾝ製合成吸収性ﾌﾞﾚｲﾄﾞ手術用針付縫合糸 | パック | 36 | 27000 |  |  |  | 4 | 高度管理医療機器 |  | 承認品 | 23000BZX00261000 |  | 2018-08-31 | 17471000 | ポリグラクチン縫合糸 | 4046963544270 | 04046963544270 | 個 | 1 | 14046963544277 | パック | 36
MIS | C0068586N1 | ﾉﾎﾞｼﾝ､0､紫､90cm､逆三角針､ﾍﾋﾞｰ､40mm､1/2強彎､HS40S､片端針､36入､滅菌済､ﾎﾟﾘｸﾞﾗｸﾁﾝ製合成吸収性ﾌﾞﾚｲﾄﾞ手術用針付縫合糸 | パック | 36 | 27000 |  |  |  | 4 | 高度管理医療機器 |  | 承認品 | 23000BZX00261000 |  | 2018-08-31 | 17471000 | ポリグラクチン縫合糸 | 4046955557264 | 04046955557264 | 個 | 1 | 14046955557261 | パック | 36
MIS | C0068587N1 | ﾉﾎﾞｼﾝ､1､紫､90cm､逆三角針､ﾍﾋﾞｰ､40mm､1/2強彎､HS40S､片端針､36入､滅菌済､ﾎﾟﾘｸﾞﾗｸﾁﾝ製合成吸収性ﾌﾞﾚｲﾄﾞ手術用針付縫合糸 | パック | 36 | 27000 |  |  |  | 4 | 高度管理医療機器 |  | 承認品 | 23000BZX00261000 |  | 2018-08-31 | 17471000 | ポリグラクチン縫合糸 | 4046955557271 | 04046955557271 | 個 | 1 | 14046955557278 | パック | 36
MIS | C0068589 | ﾉﾎﾞｼﾝ､3-0､紫､90cm､丸針､ﾍﾋﾞｰ､26mm､1/2強彎､HR26S､片端針､36入､滅菌済､ﾎﾟﾘｸﾞﾗｸﾁﾝ製合成吸収性ﾌﾞﾚｲﾄﾞ手術用針付縫合糸 | パック | 36 | 19800 |  |  |  | 4 | 高度管理医療機器 |  | 承認品 | 23000BZX00261000 |  | 2018-08-31 | 17471000 | ポリグラクチン縫合糸 | 4046963544355 | 04046963544355 | 個 | 1 | 14046963544352 | パック | 36
MIS | C0068590N1 | ﾉﾎﾞｼﾝ､2-0､紫､90cm､丸針､ﾍﾋﾞｰ､26mm､1/2強彎､HR26S､片端針､36入､滅菌済､ﾎﾟﾘｸﾞﾗｸﾁﾝ製合成吸収性ﾌﾞﾚｲﾄﾞ手術用針付縫合糸 | パック | 36 | 19800 |  |  |  | 4 | 高度管理医療機器 |  | 承認品 | 23000BZX00261000 |  | 2018-08-31 | 17471000 | ポリグラクチン縫合糸 | 4046955557295 | 04046955557295 | 個 | 1 | 14046955557292 | パック | 36
MIS | C0068591N1 | ﾉﾎﾞｼﾝ､0､紫､90cm､丸針､ﾍﾋﾞｰ､26mm､1/2強彎､HR26S､片端針､36入､滅菌済､ﾎﾟﾘｸﾞﾗｸﾁﾝ製合成吸収性ﾌﾞﾚｲﾄﾞ手術用針付縫合糸 | パック | 36 | 19800 |  |  |  | 4 | 高度管理医療機器 |  | 承認品 | 23000BZX00261000 |  | 2018-08-31 | 17471000 | ポリグラクチン縫合糸 | 4046955557301 | 04046955557301 | 個 | 1 | 14046955557308 | パック | 36
MIS | C0068594N1 | ﾉﾎﾞｼﾝ､3-0､紫､90cm､逆三角針､ﾍﾋﾞｰ､37mm､1/2強彎､HS37S､片端針､36入､滅菌済､ﾎﾟﾘｸﾞﾗｸﾁﾝ製合成吸収性ﾌﾞﾚｲﾄﾞ手術用針付縫合糸 | パック | 36 | 27000 |  |  |  | 4 | 高度管理医療機器 |  | 承認品 | 23000BZX00261000 |  | 2018-08-31 | 17471000 | ポリグラクチン縫合糸 | 4046955557325 | 04046955557325 | 個 | 1 | 14046955557322 | パック | 36
MIS | C0068595N1 | ﾉﾎﾞｼﾝ､2-0､紫､90cm､丸針､ﾍﾋﾞｰ､37mm､1/2強彎､HR37S､片端針､36入､滅菌済､ﾎﾟﾘｸﾞﾗｸﾁﾝ製合成吸収性ﾌﾞﾚｲﾄﾞ手術用針付縫合糸 | パック | 36 | 22500 |  |  |  | 4 | 高度管理医療機器 |  | 承認品 | 23000BZX00261000 |  | 2018-08-31 | 17471000 | ポリグラクチン縫合糸 | 4046955557332 | 04046955557332 | 個 | 1 | 14046955557339 | パック | 36
MIS | C0068596N1 | ﾉﾎﾞｼﾝ､2-0､紫､90cm､逆三角針､ﾍﾋﾞｰ､37mm､1/2強彎､HS37S､片端針､36入､滅菌済､ﾎﾟﾘｸﾞﾗｸﾁﾝ製合成吸収性ﾌﾞﾚｲﾄﾞ手術用針付縫合糸 | パック | 36 | 22500 |  |  |  | 4 | 高度管理医療機器 |  | 承認品 | 23000BZX00261000 |  | 2018-08-31 | 17471000 | ポリグラクチン縫合糸 | 4046955557349 | 04046955557349 | 個 | 1 | 14046955557346 | パック | 36
MIS | C0068597N1 | ﾉﾎﾞｼﾝ､1､紫､90cm､丸針付､37mm､1/2強彎､HR37S､片端針､36入､滅菌済､ﾎﾟﾘｸﾞﾗｸﾁﾝ製合成吸収性ﾌﾞﾚｲﾄﾞ手術用縫合糸 | パック | 36 | 22500 |  |  |  | 4 | 高度管理医療機器 |  | 承認品 | 23000BZX00261000 |  | 2018-08-31 | 17471000 | ポリグラクチン縫合糸 | 4046955349890 | 04046955349890 | 個 | 1 | 14046955349897 | パック | 36
MIS | C0068622 | ﾉﾎﾞｼﾝ､6-0､紫､45cm､逆三角針､ﾏｲｸﾛﾎﾟｲﾝﾄ､13mm､3/8弱彎､DSMP13､片端針､36入､滅菌済､ﾎﾟﾘｸﾞﾗｸﾁﾝ製合成吸収性ﾌﾞﾚｲﾄﾞ手術用針付縫合糸 | パック | 36 | 50400 |  |  |  | 4 | 高度管理医療機器 |  | 承認品 | 23000BZX00261000 |  | 2018-08-31 | 17471000 | ポリグラクチン縫合糸 | 4046963833565 | 04046963833565 | 個 | 1 | 14046963833562 | パック | 36
MIS | C0068623 | ﾉﾎﾞｼﾝ､5-0､紫､45cm､逆三角針､ﾏｲｸﾛﾎﾟｲﾝﾄ､13mm､3/8弱彎､DSMP13､片端針､36入､滅菌済､ﾎﾟﾘｸﾞﾗｸﾁﾝ製合成吸収性ﾌﾞﾚｲﾄﾞ手術用針付縫合糸 | パック | 36 | 50400 |  |  |  | 4 | 高度管理医療機器 |  | 承認品 | 23000BZX00261000 |  | 2018-08-31 | 17471000 | ポリグラクチン縫合糸 | 4046963544775 | 04046963544775 | 個 | 1 | 14046963544772 | パック | 36
MIS | C0068624 | ﾉﾎﾞｼﾝ､4-0､紫､45cm､逆三角針､ﾏｲｸﾛﾎﾟｲﾝﾄ､13mm､3/8弱彎､DSMP13､片端針､36入､滅菌済､ﾎﾟﾘｸﾞﾗｸﾁﾝ製合成吸収性ﾌﾞﾚｲﾄﾞ手術用針付縫合糸 | パック | 36 | 50400 |  |  |  | 4 | 高度管理医療機器 |  | 承認品 | 23000BZX00261000 |  | 2018-08-31 | 17471000 | ポリグラクチン縫合糸 | 4046963544799 | 04046963544799 | 個 | 1 | 14046963544796 | パック | 36
MIS | C0068626 | ﾉﾎﾞｼﾝ､5-0､紫､45cm､逆三角針､ﾏｲｸﾛﾎﾟｲﾝﾄ､19mm､3/8弱彎､DSMP19､片端針､36入､滅菌済､ﾎﾟﾘｸﾞﾗｸﾁﾝ製合成吸収性ﾌﾞﾚｲﾄﾞ手術用針付縫合糸 | パック | 36 | 50400 |  |  |  | 4 | 高度管理医療機器 |  | 承認品 | 23000BZX00261000 |  | 2018-08-31 | 17471000 | ポリグラクチン縫合糸 | 4046963833732 | 04046963833732 | 個 | 1 | 14046963833739 | パック | 36
MIS | C0068630 | ﾉﾎﾞｼﾝ､4-0､紫､45cm､逆三角針､ﾏｲｸﾛﾎﾟｲﾝﾄ､19mm､3/8弱彎､DSMP19､片端針､36入､滅菌済､ﾎﾟﾘｸﾞﾗｸﾁﾝ製合成吸収性ﾌﾞﾚｲﾄﾞ手術用針付縫合糸 | パック | 36 | 50400 |  |  |  | 4 | 高度管理医療機器 |  | 承認品 | 23000BZX00261000 |  | 2018-08-31 | 17471000 | ポリグラクチン縫合糸 | 4046963544898 | 04046963544898 | 個 | 1 | 14046963544895 | パック | 36
MIS | C0068631 | ﾉﾎﾞｼﾝ､3-0､紫､45cm､逆三角針､ﾏｲｸﾛﾎﾟｲﾝﾄ､19mm､3/8弱彎､DSMP19､片端針､36入､滅菌済､ﾎﾟﾘｸﾞﾗｸﾁﾝ製合成吸収性ﾌﾞﾚｲﾄﾞ手術用針付縫合糸 | パック | 36 | 50400 |  |  |  | 4 | 高度管理医療機器 |  | 承認品 | 23000BZX00261000 |  | 2018-08-31 | 17471000 | ポリグラクチン縫合糸 | 4046963544911 | 04046963544911 | 個 | 1 | 14046963544918 | パック | 36
MIS | C0068641 | ﾉﾎﾞｼﾝ､3-0､紫､70cm､逆三角針､ﾍﾋﾞｰ､26mm､1/2強彎､HS26S､片端針､36入､滅菌済､ﾎﾟﾘｸﾞﾗｸﾁﾝ製合成吸収性ﾌﾞﾚｲﾄﾞ手術用針付縫合糸 | パック | 36 | 23400 |  |  |  | 4 | 高度管理医療機器 |  | 承認品 | 23000BZX00261000 |  | 2018-08-31 | 17471000 | ポリグラクチン縫合糸 | 4046963545093 | 04046963545093 | 個 | 1 | 14046963545090 | パック | 36
MIS | C0068669 | ﾉﾎﾞｼﾝ､3-0､紫､70cm､逆三角針､ﾏｲｸﾛﾎﾟｲﾝﾄ､30mm､3/8弱彎､DSMP30､片端針､36入､滅菌済､ﾎﾟﾘｸﾞﾗｸﾁﾝ製合成吸収性ﾌﾞﾚｲﾄﾞ手術用針付縫合糸 | パック | 36 | 50400 |  |  |  | 4 | 高度管理医療機器 |  | 承認品 | 23000BZX00261000 |  | 2018-08-31 | 17471000 | ポリグラクチン縫合糸 | 4046963545499 | 04046963545499 | 個 | 1 | 14046963545496 | パック | 36
MIS | C0068670 | ﾉﾎﾞｼﾝ､2-0､紫､70cm､逆三角針､ﾏｲｸﾛﾎﾟｲﾝﾄ､30mm､3/8弱彎､DSMP30､片端針､36入､滅菌済､ﾎﾟﾘｸﾞﾗｸﾁﾝ製合成吸収性ﾌﾞﾚｲﾄﾞ手術用針付縫合糸 | パック | 36 | 50400 |  |  |  | 4 | 高度管理医療機器 |  | 承認品 | 23000BZX00261000 |  | 2018-08-31 | 17471000 | ポリグラクチン縫合糸 | 4046963545512 | 04046963545512 | 個 | 1 | 14046963545519 | パック | 36
MIS | C0068671 | ﾉﾎﾞｼﾝ､0､紫､70cm､逆三角針､ﾏｲｸﾛﾎﾟｲﾝﾄ､30mm､3/8弱彎､DSMP30､片端針､36入､滅菌済､ﾎﾟﾘｸﾞﾗｸﾁﾝ製合成吸収性ﾌﾞﾚｲﾄﾞ手術用針付縫合糸 | パック | 36 | 50400 |  |  |  | 4 | 高度管理医療機器 |  | 承認品 | 23000BZX00261000 |  | 2018-08-31 | 17471000 | ポリグラクチン縫合糸 | 4046963545536 | 04046963545536 | 個 | 1 | 14046963545533 | パック | 36
MIS | C0068684 | ﾉﾎﾞｼﾝ､7-0､紫､45cm､逆三角針､ﾏｲｸﾛﾎﾟｲﾝﾄ､11mm､3/8弱彎､DSMP11､片端針､36入､滅菌済､ﾎﾟﾘｸﾞﾗｸﾁﾝ製合成吸収性ﾌﾞﾚｲﾄﾞ手術用針付縫合糸 | パック | 36 | 50400 |  |  |  | 4 | 高度管理医療機器 |  | 承認品 | 23000BZX00261000 |  | 2018-08-31 | 17471000 | ポリグラクチン縫合糸 | 4046963545635 | 04046963545635 | 個 | 1 | 14046963545632 | パック | 36
MIS | C0068685 | ﾉﾎﾞｼﾝ､6-0､紫､45cm､逆三角針､ﾏｲｸﾛﾎﾟｲﾝﾄ､11mm､3/8弱彎､DSMP11､片端針､36入､滅菌済､ﾎﾟﾘｸﾞﾗｸﾁﾝ製合成吸収性ﾌﾞﾚｲﾄﾞ手術用針付縫合糸 | パック | 36 | 50400 |  |  |  | 4 | 高度管理医療機器 |  | 承認品 | 23000BZX00261000 |  | 2018-08-31 | 17471000 | ポリグラクチン縫合糸 | 4046963545659 | 04046963545659 | 個 | 1 | 14046963545656 | パック | 36
MIS | C0068688 | ﾉﾎﾞｼﾝ､6-0､紫､70cm､逆三角針､ﾏｲｸﾛﾎﾟｲﾝﾄ､11mm､3/8弱彎､DSMP11､片端針､36入､滅菌済､ﾎﾟﾘｸﾞﾗｸﾁﾝ製合成吸収性ﾌﾞﾚｲﾄﾞ手術用針付縫合糸 | パック | 36 | 50400 |  |  |  | 4 | 高度管理医療機器 |  | 承認品 | 23000BZX00261000 |  | 2018-08-31 | 17471000 | ポリグラクチン縫合糸 | 4046963545673 | 04046963545673 | 個 | 1 | 14046963545670 | パック | 36
MIS | C0068691 | ﾉﾎﾞｼﾝ､2-0､紫､70cm､逆三角針､48mm､1/2強彎､HS48､片端針､36入､滅菌済､ﾎﾟﾘｸﾞﾗｸﾁﾝ製合成吸収性ﾌﾞﾚｲﾄﾞ手術用針付縫合糸 | パック | 36 | 27000 |  |  |  | 4 | 高度管理医療機器 |  | 承認品 | 23000BZX00261000 |  | 2018-08-31 | 17471000 | ポリグラクチン縫合糸 | 4046963545710 | 04046963545710 | 個 | 1 | 14046963545717 | パック | 36
MIS | C0068723 | ﾉﾎﾞｼﾝ､5-0､紫､70cm､逆三角針､ﾏｲｸﾛﾎﾟｲﾝﾄ､13mm､3/8弱彎､DSMP13､片端針､36入､滅菌済､ﾎﾟﾘｸﾞﾗｸﾁﾝ製合成吸収性ﾌﾞﾚｲﾄﾞ手術用針付縫合糸 | パック | 36 | 50400 |  |  |  | 4 | 高度管理医療機器 |  | 承認品 | 23000BZX00261000 |  | 2018-08-31 | 17471000 | ポリグラクチン縫合糸 | 4046963545895 | 04046963545895 | 個 | 1 | 14046963545892 | パック | 36
MIS | C0068732 | ﾉﾎﾞｼﾝ､7-0､紫､45cm､ﾍﾗ型針､6mm､1/4弱々彎､VLM6､両端針､36入､滅菌済､ﾎﾟﾘｸﾞﾗｸﾁﾝ製合成吸収性ﾌﾞﾚｲﾄﾞ手術用針付縫合糸 | パック | 36 | 117000 |  |  |  | 4 | 高度管理医療機器 |  | 承認品 | 23000BZX00261000 |  | 2018-08-31 | 17471000 | ポリグラクチン縫合糸 | 4046963545970 | 04046963545970 | 個 | 1 | 14046963545977 | パック | 36
MIS | C0068770 | ﾉﾎﾞｼﾝ､2-0､紫､70cm､逆三角針､ﾍﾋﾞｰ､40mm､1/2強彎､HS40S､片端針､36入､滅菌済､ﾎﾟﾘｸﾞﾗｸﾁﾝ製合成吸収性ﾌﾞﾚｲﾄﾞ手術用針付縫合糸 | パック | 36 | 27000 |  |  |  | 4 | 高度管理医療機器 |  | 承認品 | 23000BZX00261000 |  | 2018-08-31 | 17471000 | ポリグラクチン縫合糸 | 4046963546410 | 04046963546410 | 個 | 1 | 14046963546417 | パック | 36
MIS | C0068775 | ﾉﾎﾞｼﾝ､2-0､紫､90cm､丸針､26mm､5/8強々彎､FR26､片端針､36入､滅菌済､ﾎﾟﾘｸﾞﾗｸﾁﾝ製合成吸収性ﾌﾞﾚｲﾄﾞ手術用針付縫合糸 | パック | 36 | 23400 |  |  |  | 4 | 高度管理医療機器 |  | 承認品 | 23000BZX00261000 |  | 2018-08-31 | 17471000 | ポリグラクチン縫合糸 | 4046963546472 | 04046963546472 | 個 | 1 | 14046963546479 | パック | 36
MIS | C0068782 | ﾉﾎﾞｼﾝ､5-0､紫､70cm､逆三角針､ﾏｲｸﾛﾎﾟｲﾝﾄ､16mm､3/8弱彎､DSMP16､片端針､36入､滅菌済､ﾎﾟﾘｸﾞﾗｸﾁﾝ製合成吸収性ﾌﾞﾚｲﾄﾞ手術用針付縫合糸 | パック | 36 | 50400 |  |  |  | 4 | 高度管理医療機器 |  | 承認品 | 23000BZX00261000 |  | 2018-08-31 | 17471000 | ポリグラクチン縫合糸 | 4046963833589 | 04046963833589 | 個 | 1 | 14046963833586 | パック | 36
MIS | C0068783 | ﾉﾎﾞｼﾝ､4-0､紫､70cm､逆三角針､ﾏｲｸﾛﾎﾟｲﾝﾄ､16mm､3/8弱彎､DSMP16､片端針､36入､滅菌済､ﾎﾟﾘｸﾞﾗｸﾁﾝ製合成吸収性ﾌﾞﾚｲﾄﾞ手術用針付縫合糸 | パック | 36 | 50400 |  |  |  | 4 | 高度管理医療機器 |  | 承認品 | 23000BZX00261000 |  | 2018-08-31 | 17471000 | ポリグラクチン縫合糸 | 4046963833633 | 04046963833633 | 個 | 1 | 14046963833630 | パック | 36
MIS | C0068784 | ﾉﾎﾞｼﾝ､3-0､紫､70cm､逆三角針､ﾏｲｸﾛﾎﾟｲﾝﾄ､16mm､3/8弱彎､DSMP16､片端針､36入､滅菌済､ﾎﾟﾘｸﾞﾗｸﾁﾝ製合成吸収性ﾌﾞﾚｲﾄﾞ手術用針付縫合糸 | パック | 36 | 50400 |  |  |  | 4 | 高度管理医療機器 |  | 承認品 | 23000BZX00261000 |  | 2018-08-31 | 17471000 | ポリグラクチン縫合糸 | 4046963833671 | 04046963833671 | 個 | 1 | 14046963833678 | パック | 36
MIS | C0068805 | ﾉﾎﾞｼﾝ､0､紫､70cm､逆三角針､40mm､1/2強彎､HS40､片端針､36入､滅菌済､ﾎﾟﾘｸﾞﾗｸﾁﾝ製合成吸収性ﾌﾞﾚｲﾄﾞ手術用針付縫合糸 | パック | 36 | 27000 |  |  |  | 4 | 高度管理医療機器 |  | 承認品 | 23000BZX00261000 |  | 2018-08-31 | 17471000 | ポリグラクチン縫合糸 | 4046963546731 | 04046963546731 | 個 | 1 | 14046963546738 | パック | 36
MIS | C0068806 | ﾉﾎﾞｼﾝ､1､紫､70cm､逆三角針､40mm､1/2強彎､HS40､片端針､36入､滅菌済､ﾎﾟﾘｸﾞﾗｸﾁﾝ製合成吸収性ﾌﾞﾚｲﾄﾞ手術用針付縫合糸 | パック | 36 | 27000 |  |  |  | 4 | 高度管理医療機器 |  | 承認品 | 23000BZX00261000 |  | 2018-08-31 | 17471000 | ポリグラクチン縫合糸 | 4046963546755 | 04046963546755 | 個 | 1 | 14046963546752 | パック | 36
MIS | C0068810 | ﾉﾎﾞｼﾝ､0､紫､90cm､丸針､26mm､5/8強々彎､FR26､片端針､36入､滅菌済､ﾎﾟﾘｸﾞﾗｸﾁﾝ製合成吸収性ﾌﾞﾚｲﾄﾞ手術用針付縫合糸 | パック | 36 | 57600 |  |  |  | 4 | 高度管理医療機器 |  | 承認品 | 23000BZX00261000 |  | 2018-08-31 | 17471000 | ポリグラクチン縫合糸 | 4046963546793 | 04046963546793 | 個 | 1 | 14046963546790 | パック | 36
MIS | C0068815 | ﾉﾎﾞｼﾝ､2-0､紫､70cm､丸針､26mm､5/8強々彎､FR26､両端針､36入､滅菌済､ﾎﾟﾘｸﾞﾗｸﾁﾝ製合成吸収性ﾌﾞﾚｲﾄﾞ手術用針付縫合糸 | パック | 36 | 33000 |  |  |  | 4 | 高度管理医療機器 |  | 承認品 | 23000BZX00261000 |  | 2018-08-31 | 17471000 | ポリグラクチン縫合糸 | 4046963546830 | 04046963546830 | 個 | 1 | 14046963546837 | パック | 36
MIS | C0068818 | ﾉﾎﾞｼﾝ､3-0､紫､70cm､丸針､26mm､5/8強々彎､FR26､両端針､36入､滅菌済､ﾎﾟﾘｸﾞﾗｸﾁﾝ製合成吸収性ﾌﾞﾚｲﾄﾞ手術用針付縫合糸 | パック | 36 | 31500 |  |  |  | 4 | 高度管理医療機器 |  | 承認品 | 23000BZX00261000 |  | 2018-08-31 | 17471000 | ポリグラクチン縫合糸 | 4046963546878 | 04046963546878 | 個 | 1 | 14046963546875 | パック | 36
MIS | C0068820 | ﾉﾎﾞｼﾝ､2-0､紫､90cm､丸針､26mm､5/8強々彎､FR26､両端針､36入､滅菌済､ﾎﾟﾘｸﾞﾗｸﾁﾝ製合成吸収性ﾌﾞﾚｲﾄﾞ手術用針付縫合糸 | パック | 36 | 33000 |  |  |  | 4 | 高度管理医療機器 |  | 承認品 | 23000BZX00261000 |  | 2018-08-31 | 17471000 | ポリグラクチン縫合糸 | 4046963546892 | 04046963546892 | 個 | 1 | 14046963546899 | パック | 36
MIS | C0068823 | ﾉﾎﾞｼﾝ､4-0､紫､70cm､逆三角針､ﾏｲｸﾛﾎﾟｲﾝﾄ､19mm､3/8弱彎､DSMP19､片端針､36入､滅菌済､ﾎﾟﾘｸﾞﾗｸﾁﾝ製合成吸収性ﾌﾞﾚｲﾄﾞ手術用針付縫合糸 | パック | 36 | 50400 |  |  |  | 4 | 高度管理医療機器 |  | 承認品 | 23000BZX00261000 |  | 2018-08-31 | 17471000 | ポリグラクチン縫合糸 | 4046963546915 | 04046963546915 | 個 | 1 | 14046963546912 | パック | 36
MIS | C0068824N1 | ﾉﾎﾞｼﾝ､3-0､紫､70cm､逆三角針､ﾏｲｸﾛﾎﾟｲﾝﾄ､19mm､3/8弱彎､DSMP19､片端針､36入､滅菌済､ﾎﾟﾘｸﾞﾗｸﾁﾝ製合成吸収性ﾌﾞﾚｲﾄﾞ手術用針付縫合糸 | パック | 36 | 50400 |  |  |  | 4 | 高度管理医療機器 |  | 承認品 | 23000BZX00261000 |  | 2018-08-31 | 17471000 | ポリグラクチン縫合糸 | 4046955557820 | 04046955557820 | 個 | 1 | 14046955557827 | パック | 36
MIS | C0068828 | ﾉﾎﾞｼﾝ､0､紫､90cm､丸針､26mm､5/8強々彎､FR26､両端針､36入､滅菌済､ﾎﾟﾘｸﾞﾗｸﾁﾝ製合成吸収性ﾌﾞﾚｲﾄﾞ手術用針付縫合糸 | パック | 36 | 33000 |  |  |  | 4 | 高度管理医療機器 |  | 承認品 | 23000BZX00261000 |  | 2018-08-31 | 17471000 | ポリグラクチン縫合糸 | 4046963546977 | 04046963546977 | 個 | 1 | 14046963546974 | パック | 36
MIS | C0068853 | ﾉﾎﾞｼﾝ､4-0､紫､90cm､丸針､17mm､1/2強彎､HR17､片端針､36入､滅菌済､ﾎﾟﾘｸﾞﾗｸﾁﾝ製合成吸収性ﾌﾞﾚｲﾄﾞ手術用針付縫合糸 | パック | 36 | 23400 |  |  |  | 4 | 高度管理医療機器 |  | 承認品 | 23000BZX00261000 |  | 2018-08-31 | 17471000 | ポリグラクチン縫合糸 | 4046963547318 | 04046963547318 | 個 | 1 | 14046963547315 | パック | 36
MIS | C0068854 | ﾉﾎﾞｼﾝ､3-0､紫､90cm､丸針､17mm､1/2強彎､HR17､片端針､36入､滅菌済､ﾎﾟﾘｸﾞﾗｸﾁﾝ製合成吸収性ﾌﾞﾚｲﾄﾞ手術用針付縫合糸 | パック | 36 | 23400 |  |  |  | 4 | 高度管理医療機器 |  | 承認品 | 23000BZX00261000 |  | 2018-08-31 | 17471000 | ポリグラクチン縫合糸 | 4046963547332 | 04046963547332 | 個 | 1 | 14046963547339 | パック | 36
MIS | C0068855 | ﾉﾎﾞｼﾝ､2-0､紫､90cm､丸針､17mm､1/2強彎､HR17､片端針､36入､滅菌済､ﾎﾟﾘｸﾞﾗｸﾁﾝ製合成吸収性ﾌﾞﾚｲﾄﾞ手術用針付縫合糸 | パック | 36 | 23400 |  |  |  | 4 | 高度管理医療機器 |  | 承認品 | 23000BZX00261000 |  | 2018-08-31 | 17471000 | ポリグラクチン縫合糸 | 4046964482328 | 04046964482328 | 個 | 1 | 14046964482325 | パック | 36
MIS | C0068860 | ﾉﾎﾞｼﾝ､0､紫､90cm､丸針､36mm､5/8強々彎､FR36､片端針､36入､滅菌済､ﾎﾟﾘｸﾞﾗｸﾁﾝ製合成吸収性ﾌﾞﾚｲﾄﾞ手術用針付縫合糸 | パック | 36 | 22500 |  |  |  | 4 | 高度管理医療機器 |  | 承認品 | 23000BZX00261000 |  | 2018-08-31 | 17471000 | ポリグラクチン縫合糸 | 4046963547370 | 04046963547370 | 個 | 1 | 14046963547377 | パック | 36
MIS | C0068861 | ﾉﾎﾞｼﾝ､0､紫､90cm､丸針､36mm､5/8強々彎､FR36､両端針､36入､滅菌済､ﾎﾟﾘｸﾞﾗｸﾁﾝ製合成吸収性ﾌﾞﾚｲﾄﾞ手術用針付縫合糸 | パック | 36 | 31500 |  |  |  | 4 | 高度管理医療機器 |  | 承認品 | 23000BZX00261000 |  | 2018-08-31 | 17471000 | ポリグラクチン縫合糸 | 4046963547394 | 04046963547394 | 個 | 1 | 14046963547391 | パック | 36
MIS | C0068864 | ﾉﾎﾞｼﾝ､3-0､紫､70cm､逆三角針､ﾏｲｸﾛﾎﾟｲﾝﾄ､24mm､3/8弱彎､DSMP24､片端針､36入､滅菌済､ﾎﾟﾘｸﾞﾗｸﾁﾝ製合成吸収性ﾌﾞﾚｲﾄﾞ手術用針付縫合糸 | パック | 36 | 50400 |  |  |  | 4 | 高度管理医療機器 |  | 承認品 | 23000BZX00261000 |  | 2018-08-31 | 17471000 | ポリグラクチン縫合糸 | 4046963547417 | 04046963547417 | 個 | 1 | 14046963547414 | パック | 36
MIS | C0068865N1 | ﾉﾎﾞｼﾝ､2-0､紫､70cm､逆三角針､ﾏｲｸﾛﾎﾟｲﾝﾄ､24mm､3/8弱彎､DSMP24､片端針､36入､滅菌済､ﾎﾟﾘｸﾞﾗｸﾁﾝ製合成吸収性ﾌﾞﾚｲﾄﾞ手術用針付縫合糸 | パック | 36 | 50400 |  |  |  | 4 | 高度管理医療機器 |  | 承認品 | 23000BZX00261000 |  | 2018-08-31 | 17471000 | ポリグラクチン縫合糸 | 4046955557868 | 04046955557868 | 個 | 1 | 14046955557865 | パック | 36
MIS | C0068869 | ﾉﾎﾞｼﾝ､5-0､紫､90cm､丸針､17mm､1/2強彎､HR17､両端針､36入､滅菌済､ﾎﾟﾘｸﾞﾗｸﾁﾝ製合成吸収性ﾌﾞﾚｲﾄﾞ手術用針付縫合糸 | パック | 36 | 50400 |  |  |  | 4 | 高度管理医療機器 |  | 承認品 | 23000BZX00261000 |  | 2018-08-31 | 17471000 | ポリグラクチン縫合糸 | 4046963547493 | 04046963547493 | 個 | 1 | 14046963547490 | パック | 36
MIS | C0068874 | ﾉﾎﾞｼﾝ､3-0､紫､90cm､丸針､22mm､1/2強彎､HR22､両端針､36入､滅菌済､ﾎﾟﾘｸﾞﾗｸﾁﾝ製合成吸収性ﾌﾞﾚｲﾄﾞ手術用針付縫合糸 | パック | 36 | 39600 |  |  |  | 4 | 高度管理医療機器 |  | 承認品 | 23000BZX00261000 |  | 2018-08-31 | 17471000 | ポリグラクチン縫合糸 | 4046963547554 | 04046963547554 | 個 | 1 | 14046963547551 | パック | 36
MIS | C0068875 | ﾉﾎﾞｼﾝ､2-0､紫､90cm､丸針､22mm､1/2強彎､HR22､両端針､36入､滅菌済､ﾎﾟﾘｸﾞﾗｸﾁﾝ製合成吸収性ﾌﾞﾚｲﾄﾞ手術用針付縫合糸 | パック | 36 | 50400 |  |  |  | 4 | 高度管理医療機器 |  | 承認品 | 23000BZX00261000 |  | 2018-08-31 | 17471000 | ポリグラクチン縫合糸 | 4046963547578 | 04046963547578 | 個 | 1 | 14046963547575 | パック | 36
MIS | C0068877N1 | ﾉﾎﾞｼﾝ､3-0､紫､90cm､丸針､22mm､1/2強彎､HR22､片端針､36入､滅菌済､ﾎﾟﾘｸﾞﾗｸﾁﾝ製合成吸収性ﾌﾞﾚｲﾄﾞ手術用針付縫合糸 | パック | 36 | 22500 |  |  |  | 4 | 高度管理医療機器 |  | 承認品 | 23000BZX00261000 |  | 2018-08-31 | 17471000 | ポリグラクチン縫合糸 | 4046955557875 | 04046955557875 | 個 | 1 | 14046955557872 | パック | 36
MIS | C0068881 | ﾉﾎﾞｼﾝ､2-0､紫､90cm､丸針､22mm､1/2強彎､HR22､片端針､36入､滅菌済､ﾎﾟﾘｸﾞﾗｸﾁﾝ製合成吸収性ﾌﾞﾚｲﾄﾞ手術用針付縫合糸 | パック | 36 | 22500 |  |  |  | 4 | 高度管理医療機器 |  | 承認品 | 23000BZX00261000 |  | 2018-08-31 | 17471000 | ポリグラクチン縫合糸 | 4046963547653 | 04046963547653 | 個 | 1 | 14046963547650 | パック | 36
MIS | C0068901 | ﾉﾎﾞｼﾝ､3-0､紫､90cm､丸針､26mm､1/2強彎､HR26､両端針､36入､滅菌済､ﾎﾟﾘｸﾞﾗｸﾁﾝ製合成吸収性ﾌﾞﾚｲﾄﾞ手術用針付縫合糸 | パック | 36 | 31500 |  |  |  | 4 | 高度管理医療機器 |  | 承認品 | 23000BZX00261000 |  | 2018-08-31 | 17471000 | ポリグラクチン縫合糸 | 4046963547837 | 04046963547837 | 個 | 1 | 14046963547834 | パック | 36
MIS | C0068902 | ﾉﾎﾞｼﾝ､2-0､紫､90cm､丸針､26mm､1/2強彎､HR26､両端針､36入､滅菌済､ﾎﾟﾘｸﾞﾗｸﾁﾝ製合成吸収性ﾌﾞﾚｲﾄﾞ手術用針付縫合糸 | パック | 36 | 31500 |  |  |  | 4 | 高度管理医療機器 |  | 承認品 | 23000BZX00261000 |  | 2018-08-31 | 17471000 | ポリグラクチン縫合糸 | 4046963547851 | 04046963547851 | 個 | 1 | 14046963547858 | パック | 36
MIS | C0068904 | ﾉﾎﾞｼﾝ､3-0､紫､70cm､丸針､17mm､1/2強彎､HR17､両端針､36入､滅菌済､ﾎﾟﾘｸﾞﾗｸﾁﾝ製合成吸収性ﾌﾞﾚｲﾄﾞ手術用針付縫合糸 | パック | 36 | 50400 |  |  |  | 4 | 高度管理医療機器 |  | 承認品 | 23000BZX00261000 |  | 2018-08-31 | 17471000 | ポリグラクチン縫合糸 | 4046963547899 | 04046963547899 | 個 | 1 | 14046963547896 | パック | 36
MIS | C0068932 | ﾉﾎﾞｼﾝ､4-0､紫､70cm､丸針､ﾍﾋﾞｰ､22mm､1/2強彎､HR22S､片端針､36入､滅菌済､ﾎﾟﾘｸﾞﾗｸﾁﾝ製合成吸収性ﾌﾞﾚｲﾄﾞ手術用針付縫合糸 | パック | 36 | 23400 |  |  |  | 4 | 高度管理医療機器 |  | 承認品 | 23000BZX00261000 |  | 2018-08-31 | 17471000 | ポリグラクチン縫合糸 | 4046963548056 | 04046963548056 | 個 | 1 | 14046963548053 | パック | 36
MIS | C0068932N1 | ﾉﾎﾞｼﾝ､4-0､紫､70cm､丸針､ﾍﾋﾞｰ､22mm､1/2強彎､HR22S､片端針､36入､滅菌済､ﾎﾟﾘｸﾞﾗｸﾁﾝ製合成吸収性ﾌﾞﾚｲﾄﾞ手術用針付縫合糸 | パック | 36 | 23400 |  |  |  | 4 | 高度管理医療機器 |  | 承認品 | 23000BZX00261000 |  | 2018-08-31 | 17471000 | ポリグラクチン縫合糸 | 4046955570850 | 04046955570850 | 個 | 1 | 14046955570857 | パック | 36
MIS | C0068934 | ﾉﾎﾞｼﾝ､3-0､紫､70cm､丸針､ﾍﾋﾞｰ､22mm､1/2強彎､HR22S､片端針､36入､滅菌済､ﾎﾟﾘｸﾞﾗｸﾁﾝ製合成吸収性ﾌﾞﾚｲﾄﾞ手術用針付縫合糸 | パック | 36 | 23400 |  |  |  | 4 | 高度管理医療機器 |  | 承認品 | 23000BZX00261000 |  | 2018-08-31 | 17471000 | ポリグラクチン縫合糸 | 4046963548094 | 04046963548094 | 個 | 1 | 14046963548091 | パック | 36
MIS | C0068955 | ﾉﾎﾞｼﾝ､3-0､紫､90cm､丸針､ﾍﾋﾞｰ､37mm､1/2強彎､HR37S､片端針､36入､滅菌済､ﾎﾟﾘｸﾞﾗｸﾁﾝ製合成吸収性ﾌﾞﾚｲﾄﾞ手術用針付縫合糸 | パック | 36 | 22500 |  |  |  | 4 | 高度管理医療機器 |  | 承認品 | 23000BZX00261000 |  | 2018-08-31 | 17471000 | ポリグラクチン縫合糸 | 4046963548353 | 04046963548353 | 個 | 1 | 14046963548350 | パック | 36
MIS | C0068956N1 | ﾉﾎﾞｼﾝ､0､紫､90cm､丸針付､37mm､1/2強彎､HR37S､片端針､36入､滅菌済､ﾎﾟﾘｸﾞﾗｸﾁﾝ製合成吸収性ﾌﾞﾚｲﾄﾞ手術用縫合糸 | パック | 36 | 22500 |  |  |  | 4 | 高度管理医療機器 |  | 承認品 | 23000BZX00261000 |  | 2018-08-31 | 17471000 | ポリグラクチン縫合糸 | 4046955349913 | 04046955349913 | 個 | 1 | 14046955349910 | パック | 36
MIS | C0068994 | ﾉﾎﾞｼﾝ､2-0､紫､90cm､直針､65mm､GR65､片端針､36入､滅菌済､ﾎﾟﾘｸﾞﾗｸﾁﾝ製合成吸収性ﾌﾞﾚｲﾄﾞ手術用針付縫合糸 | パック | 36 | 59400 |  |  |  | 4 | 高度管理医療機器 |  | 承認品 | 23000BZX00261000 |  | 2018-08-31 | 17471000 | ポリグラクチン縫合糸 | 4046963548773 | 04046963548773 | 個 | 1 | 14046963548770 | パック | 36
MIS | C0069055 | ﾉﾎﾞｼﾝ､2-0､白､70cm､丸針､ﾍﾋﾞｰ､40mm､1/2強彎､HR40S､片端針､36入､滅菌済､ﾎﾟﾘｸﾞﾗｸﾁﾝ製合成吸収性ﾌﾞﾚｲﾄﾞ手術用針付縫合糸 | パック | 36 | 22500 |  |  |  | 4 | 高度管理医療機器 |  | 承認品 | 23000BZX00261000 |  | 2018-08-31 | 17471000 | ポリグラクチン縫合糸 | 4046963549299 | 04046963549299 | 個 | 1 | 14046963549296 | パック | 36
MIS | C0069057 | ﾉﾎﾞｼﾝ､1､白､70cm､丸針､ﾍﾋﾞｰ､40mm､1/2強彎､HR40S､片端針､36入､滅菌済､ﾎﾟﾘｸﾞﾗｸﾁﾝ製合成吸収性ﾌﾞﾚｲﾄﾞ手術用針付縫合糸 | パック | 36 | 22500 |  |  |  | 4 | 高度管理医療機器 |  | 承認品 | 23000BZX00261000 |  | 2018-08-31 | 17471000 | ポリグラクチン縫合糸 | 4046963549312 | 04046963549312 | 個 | 1 | 14046963549319 | パック | 36
MIS | C0069095 | ﾉﾎﾞｼﾝ､2-0､白､70cm､丸針､ﾍﾋﾞｰ､37mm､1/2強彎､HR37S､片端針､36入､滅菌済､ﾎﾟﾘｸﾞﾗｸﾁﾝ製合成吸収性ﾌﾞﾚｲﾄﾞ手術用針付縫合糸 | パック | 36 | 22500 |  |  |  | 4 | 高度管理医療機器 |  | 承認品 | 23000BZX00261000 |  | 2018-08-31 | 17471000 | ポリグラクチン縫合糸 | 4046963549695 | 04046963549695 | 個 | 1 | 14046963549692 | パック | 36
MIS | C0069096 | ﾉﾎﾞｼﾝ､0､白､70cm､丸針､ﾍﾋﾞｰ､37mm､1/2強彎､HR37S､片端針､36入､滅菌済､ﾎﾟﾘｸﾞﾗｸﾁﾝ製合成吸収性ﾌﾞﾚｲﾄﾞ手術用針付縫合糸 | パック | 36 | 22500 |  |  |  | 4 | 高度管理医療機器 |  | 承認品 | 23000BZX00261000 |  | 2018-08-31 | 17471000 | ポリグラクチン縫合糸 | 4046963549718 | 04046963549718 | 個 | 1 | 14046963549715 | パック | 36
MIS | C0069097 | ﾉﾎﾞｼﾝ､1､白､70cm､丸針､ﾍﾋﾞｰ､37mm､1/2強彎､HR37S､片端針､36入､滅菌済､ﾎﾟﾘｸﾞﾗｸﾁﾝ製合成吸収性ﾌﾞﾚｲﾄﾞ手術用針付縫合糸 | パック | 36 | 22500 |  |  |  | 4 | 高度管理医療機器 |  | 承認品 | 23000BZX00261000 |  | 2018-08-31 | 17471000 | ポリグラクチン縫合糸 | 4046963549732 | 04046963549732 | 個 | 1 | 14046963549739 | パック | 36
MIS | C0069099 | ﾉﾎﾞｼﾝ､3-0､白､70cm､丸針､ﾍﾋﾞｰ､37mm､1/2強彎､HR37S､片端針､36入､滅菌済､ﾎﾟﾘｸﾞﾗｸﾁﾝ製合成吸収性ﾌﾞﾚｲﾄﾞ手術用針付縫合糸 | パック | 36 | 22500 |  |  |  | 4 | 高度管理医療機器 |  | 承認品 | 23000BZX00261000 |  | 2018-08-31 | 17471000 | ポリグラクチン縫合糸 | 4046963549770 | 04046963549770 | 個 | 1 | 14046963549777 | パック | 36
MIS | C0069204 | ﾉﾎﾞｼﾝ､4-0､白､45cm､逆三角針､15mm､1/2強彎､HS15､片端針､36入､滅菌済､ﾎﾟﾘｸﾞﾗｸﾁﾝ製合成吸収性ﾌﾞﾚｲﾄﾞ手術用針付縫合糸 | パック | 36 | 32400 |  |  |  | 4 | 高度管理医療機器 |  | 承認品 | 23000BZX00261000 |  | 2018-08-31 | 17471000 | ポリグラクチン縫合糸 | 4046963550097 | 04046963550097 | 個 | 1 | 14046963550094 | パック | 36
MIS | C0069207 | ﾉﾎﾞｼﾝ､5-0､白､45cm､逆三角針､12mm､3/8弱彎､DS12､片端針､36入､滅菌済､ﾎﾟﾘｸﾞﾗｸﾁﾝ製合成吸収性ﾌﾞﾚｲﾄﾞ手術用針付縫合糸 | パック | 36 | 50400 |  |  |  | 4 | 高度管理医療機器 |  | 承認品 | 23000BZX00261000 |  | 2018-08-31 | 17471000 | ポリグラクチン縫合糸 | 4046963550134 | 04046963550134 | 個 | 1 | 14046963550131 | パック | 36
MIS | C0069212 | ﾉﾎﾞｼﾝ､5-0､白､45cm､逆三角針､16mm､3/8弱彎､DS16､片端針､36入､滅菌済､ﾎﾟﾘｸﾞﾗｸﾁﾝ製合成吸収性ﾌﾞﾚｲﾄﾞ手術用針付縫合糸 | パック | 36 | 50400 |  |  |  | 4 | 高度管理医療機器 |  | 承認品 | 23000BZX00261000 |  | 2018-08-31 | 17471000 | ポリグラクチン縫合糸 | 4046963550172 | 04046963550172 | 個 | 1 | 14046963550179 | パック | 36
MIS | C0069325 | ﾉﾎﾞｼﾝ､5-0､白､70cm､逆三角針､ﾏｲｸﾛﾎﾟｲﾝﾄ､16mm､3/8弱彎､DSMP16､片端針､36入､滅菌済､ﾎﾟﾘｸﾞﾗｸﾁﾝ製合成吸収性ﾌﾞﾚｲﾄﾞ手術用針付縫合糸 | パック | 36 | 50400 |  |  |  | 4 | 高度管理医療機器 |  | 承認品 | 23000BZX00261000 |  | 2018-08-31 | 17471000 | ポリグラクチン縫合糸 | 4046963551117 | 04046963551117 | 個 | 1 | 14046963551114 | パック | 36
MIS | C0069326 | ﾉﾎﾞｼﾝ､4-0､白､70cm､逆三角針､ﾏｲｸﾛﾎﾟｲﾝﾄ､16mm､3/8弱彎､DSMP16､片端針､36入､滅菌済､ﾎﾟﾘｸﾞﾗｸﾁﾝ製合成吸収性ﾌﾞﾚｲﾄﾞ手術用針付縫合糸 | パック | 36 | 50400 |  |  |  | 4 | 高度管理医療機器 |  | 承認品 | 23000BZX00261000 |  | 2018-08-31 | 17471000 | ポリグラクチン縫合糸 | 4046963551131 | 04046963551131 | 個 | 1 | 14046963551138 | パック | 36
MIS | C0069327 | ﾉﾎﾞｼﾝ､3-0､白､70cm､逆三角針､ﾏｲｸﾛﾎﾟｲﾝﾄ､16mm､3/8弱彎､DSMP16､片端針､36入､滅菌済､ﾎﾟﾘｸﾞﾗｸﾁﾝ製合成吸収性ﾌﾞﾚｲﾄﾞ手術用針付縫合糸 | パック | 36 | 50400 |  |  |  | 4 | 高度管理医療機器 |  | 承認品 | 23000BZX00261000 |  | 2018-08-31 | 17471000 | ポリグラクチン縫合糸 | 4046963551155 | 04046963551155 | 個 | 1 | 14046963551152 | パック | 36
MIS | C0069425 | ﾉﾎﾞｼﾝ､3-0､白､70cm､逆三角針､21mm､1/2強彎､HS21､片端針､36入､滅菌済､ﾎﾟﾘｸﾞﾗｸﾁﾝ製合成吸収性ﾌﾞﾚｲﾄﾞ手術用針付縫合糸 | パック | 36 | 20700 |  |  |  | 4 | 高度管理医療機器 |  | 承認品 | 23000BZX00261000 |  | 2018-08-31 | 17471000 | ポリグラクチン縫合糸 | 4046963551858 | 04046963551858 | 個 | 1 | 14046963551855 | パック | 36
MIS | C0069467 | ﾉﾎﾞｼﾝ､2-0､白､90cm､丸針､ﾍﾋﾞｰ､40mm､1/2強彎､HR40S､片端針､36入､滅菌済､ﾎﾟﾘｸﾞﾗｸﾁﾝ製合成吸収性ﾌﾞﾚｲﾄﾞ手術用針付縫合糸 | パック | 36 | 22500 |  |  |  | 4 | 高度管理医療機器 |  | 承認品 | 23000BZX00261000 |  | 2018-08-31 | 17471000 | ポリグラクチン縫合糸 | 4046963552336 | 04046963552336 | 個 | 1 | 14046963552333 | パック | 36
MIS | C0069524 | ﾉﾎﾞｼﾝ､4-0､白､45cm､逆三角針､ﾏｲｸﾛﾎﾟｲﾝﾄ､16mm､3/8弱彎､DSMP16､片端針､36入､滅菌済､ﾎﾟﾘｸﾞﾗｸﾁﾝ製合成吸収性ﾌﾞﾚｲﾄﾞ手術用針付縫合糸 | パック | 36 | 50400 |  |  |  | 4 | 高度管理医療機器 |  | 承認品 | 23000BZX00261000 |  | 2018-08-31 | 17471000 | ポリグラクチン縫合糸 | 4046963552497 | 04046963552497 | 個 | 1 | 14046963552494 | パック | 36
MIS | C0069525 | ﾉﾎﾞｼﾝ､5-0､白､45cm､逆三角針､ﾏｲｸﾛﾎﾟｲﾝﾄ､16mm､3/8弱彎､DSMP16､片端針､36入､滅菌済､ﾎﾟﾘｸﾞﾗｸﾁﾝ製合成吸収性ﾌﾞﾚｲﾄﾞ手術用針付縫合糸 | パック | 36 | 50400 |  |  |  | 4 | 高度管理医療機器 |  | 承認品 | 23000BZX00261000 |  | 2018-08-31 | 17471000 | ポリグラクチン縫合糸 | 4046963552510 | 04046963552510 | 個 | 1 | 14046963552517 | パック | 36
MIS | C0069526 | ﾉﾎﾞｼﾝ､6-0､白､45cm､逆三角針､ﾏｲｸﾛﾎﾟｲﾝﾄ､16mm､3/8弱彎､DSMP16､片端針､36入､滅菌済､ﾎﾟﾘｸﾞﾗｸﾁﾝ製合成吸収性ﾌﾞﾚｲﾄﾞ手術用針付縫合糸 | パック | 36 | 50400 |  |  |  | 4 | 高度管理医療機器 |  | 承認品 | 23000BZX00261000 |  | 2018-08-31 | 17471000 | ポリグラクチン縫合糸 | 4046963552534 | 04046963552534 | 個 | 1 | 14046963552531 | パック | 36
MIS | C0069528 | ﾉﾎﾞｼﾝ､5-0､白､70cm､逆三角針､ﾏｲｸﾛﾎﾟｲﾝﾄ､19mm､3/8弱彎､DSMP19､片端針､36入､滅菌済､ﾎﾟﾘｸﾞﾗｸﾁﾝ製合成吸収性ﾌﾞﾚｲﾄﾞ手術用針付縫合糸 | パック | 36 | 50400 |  |  |  | 4 | 高度管理医療機器 |  | 承認品 | 23000BZX00261000 |  | 2018-08-31 | 17471000 | ポリグラクチン縫合糸 | 4046963552558 | 04046963552558 | 個 | 1 | 14046963552555 | パック | 36
MIS | C0069529N1 | ﾉﾎﾞｼﾝ､4-0､白､70cm､逆三角針､ﾏｲｸﾛﾎﾟｲﾝﾄ､19mm､3/8弱彎､DSMP19､片端針､36入､滅菌済､ﾎﾟﾘｸﾞﾗｸﾁﾝ製合成吸収性ﾌﾞﾚｲﾄﾞ手術用針付縫合糸 | パック | 36 | 50400 |  |  |  | 4 | 高度管理医療機器 |  | 承認品 | 23000BZX00261000 |  | 2018-08-31 | 17471000 | ポリグラクチン縫合糸 | 4046955558889 | 04046955558889 | 個 | 1 | 14046955558886 | パック | 36
MIS | C0069530N1 | ﾉﾎﾞｼﾝ､3-0､白､70cm､逆三角針､ﾏｲｸﾛﾎﾟｲﾝﾄ､19mm､3/8弱彎､DSMP19､片端針､36入､滅菌済､ﾎﾟﾘｸﾞﾗｸﾁﾝ製合成吸収性ﾌﾞﾚｲﾄﾞ手術用針付縫合糸 | パック | 36 | 50400 |  |  |  | 4 | 高度管理医療機器 |  | 承認品 | 23000BZX00261000 |  | 2018-08-31 | 17471000 | ポリグラクチン縫合糸 | 4046955558896 | 04046955558896 | 個 | 1 | 14046955558893 | パック | 36
MIS | C0069531 | ﾉﾎﾞｼﾝ､2-0､白､70cm､逆三角針､ﾏｲｸﾛﾎﾟｲﾝﾄ､19mm､3/8弱彎､DSMP19､片端針､36入､滅菌済､ﾎﾟﾘｸﾞﾗｸﾁﾝ製合成吸収性ﾌﾞﾚｲﾄﾞ手術用針付縫合糸 | パック | 36 | 50400 |  |  |  | 4 | 高度管理医療機器 |  | 承認品 | 23000BZX00261000 |  | 2018-08-31 | 17471000 | ポリグラクチン縫合糸 | 4046963552619 | 04046963552619 | 個 | 1 | 14046963552616 | パック | 36
MIS | C0069554N1 | ﾉﾎﾞｼﾝ､2-0､白､70cm､逆三角針､ﾏｲｸﾛﾎﾟｲﾝﾄ､24mm､3/8弱彎､DSMP24､片端針､36入､滅菌済､ﾎﾟﾘｸﾞﾗｸﾁﾝ製合成吸収性ﾌﾞﾚｲﾄﾞ手術用針付縫合糸 | パック | 36 | 50400 |  |  |  | 4 | 高度管理医療機器 |  | 承認品 | 23000BZX00261000 |  | 2018-08-31 | 17471000 | ポリグラクチン縫合糸 | 4046955558995 | 04046955558995 | 個 | 1 | 14046955558992 | パック | 36
MIS | C0069555 | ﾉﾎﾞｼﾝ､4-0､白､70cm､逆三角針､ﾏｲｸﾛﾎﾟｲﾝﾄ､24mm､3/8弱彎､DSMP24､片端針､36入､滅菌済､ﾎﾟﾘｸﾞﾗｸﾁﾝ製合成吸収性ﾌﾞﾚｲﾄﾞ手術用針付縫合糸 | パック | 36 | 50400 |  |  |  | 4 | 高度管理医療機器 |  | 承認品 | 23000BZX00261000 |  | 2018-08-31 | 17471000 | ポリグラクチン縫合糸 | 4046963552893 | 04046963552893 | 個 | 1 | 14046963552890 | パック | 36
MIS | C0069556N1 | ﾉﾎﾞｼﾝ､3-0､白､70cm､逆三角針､ﾏｲｸﾛﾎﾟｲﾝﾄ､24mm､3/8弱彎､DSMP24､片端針､36入､滅菌済､ﾎﾟﾘｸﾞﾗｸﾁﾝ製合成吸収性ﾌﾞﾚｲﾄﾞ手術用針付縫合糸 | パック | 36 | 50400 |  |  |  | 4 | 高度管理医療機器 |  | 承認品 | 23000BZX00261000 |  | 2018-08-31 | 17471000 | ポリグラクチン縫合糸 | 4046955559015 | 04046955559015 | 個 | 1 | 14046955559012 | パック | 36
MIS | C0069557 | ﾉﾎﾞｼﾝ､1､白､90cm､丸針､ﾍﾋﾞｰ､40mm､1/2強彎､HR40S､片端針､36入､滅菌済､ﾎﾟﾘｸﾞﾗｸﾁﾝ製合成吸収性ﾌﾞﾚｲﾄﾞ手術用針付縫合糸 | パック | 36 | 22500 |  |  |  | 4 | 高度管理医療機器 |  | 承認品 | 23000BZX00261000 |  | 2018-08-31 | 17471000 | ポリグラクチン縫合糸 | 4046963552930 | 04046963552930 | 個 | 1 | 14046963552937 | パック | 36
MIS | C0069559 | ﾉﾎﾞｼﾝ､0､白､90cm､丸針､ﾍﾋﾞｰ､40mm､1/2強彎､HR40S､片端針､36入､滅菌済､ﾎﾟﾘｸﾞﾗｸﾁﾝ製合成吸収性ﾌﾞﾚｲﾄﾞ手術用針付縫合糸 | パック | 36 | 22500 |  |  |  | 4 | 高度管理医療機器 |  | 承認品 | 23000BZX00261000 |  | 2018-08-31 | 17471000 | ポリグラクチン縫合糸 | 4046963552978 | 04046963552978 | 個 | 1 | 14046963552975 | パック | 36
MIS | C0069561 | ﾉﾎﾞｼﾝ､0､白､90cm､丸針､48mm､1/2強彎､HR48､片端針､36入､滅菌済､ﾎﾟﾘｸﾞﾗｸﾁﾝ製合成吸収性ﾌﾞﾚｲﾄﾞ手術用針付縫合糸 | パック | 36 | 23400 |  |  |  | 4 | 高度管理医療機器 |  | 承認品 | 23000BZX00261000 |  | 2018-08-31 | 17471000 | ポリグラクチン縫合糸 | 4046963553012 | 04046963553012 | 個 | 1 | 14046963553019 | パック | 36
MIS | C0069562 | ﾉﾎﾞｼﾝ､1､白､90cm､丸針､48mm､1/2強彎､HR48､片端針､36入､滅菌済､ﾎﾟﾘｸﾞﾗｸﾁﾝ製合成吸収性ﾌﾞﾚｲﾄﾞ手術用針付縫合糸 | パック | 36 | 23400 |  |  |  | 4 | 高度管理医療機器 |  | 承認品 | 23000BZX00261000 |  | 2018-08-31 | 17471000 | ポリグラクチン縫合糸 | 4046963553036 | 04046963553036 | 個 | 1 | 14046963553033 | パック | 36
MIS | C0069564 | ﾉﾎﾞｼﾝ､2-0､白､90cm､丸針､48mm､1/2強彎､HR48､片端針､36入､滅菌済､ﾎﾟﾘｸﾞﾗｸﾁﾝ製合成吸収性ﾌﾞﾚｲﾄﾞ手術用針付縫合糸 | パック | 36 | 23400 |  |  |  | 4 | 高度管理医療機器 |  | 承認品 | 23000BZX00261000 |  | 2018-08-31 | 17471000 | ポリグラクチン縫合糸 | 4046963553074 | 04046963553074 | 個 | 1 | 14046963553071 | パック | 36
MIS | C0069572 | ﾉﾎﾞｼﾝ､3-0､白､90cm､逆三角針､ﾏｲｸﾛﾎﾟｲﾝﾄ､24mm､3/8弱彎､DSMP24､片端針､36入､滅菌済､ﾎﾟﾘｸﾞﾗｸﾁﾝ製合成吸収性ﾌﾞﾚｲﾄﾞ手術用針付縫合糸 | パック | 36 | 50400 |  |  |  | 4 | 高度管理医療機器 |  | 承認品 | 23000BZX00261000 |  | 2018-08-31 | 17471000 | ポリグラクチン縫合糸 | 4046963553111 | 04046963553111 | 個 | 1 | 14046963553118 | パック | 36
MIS | C0069591 | ﾉﾎﾞｼﾝ､5-0､白､45cm､逆三角針､ﾏｲｸﾛﾎﾟｲﾝﾄ､9mm､1/2強彎､HSMP9､片端針､36入､滅菌済､ﾎﾟﾘｸﾞﾗｸﾁﾝ製合成吸収性ﾌﾞﾚｲﾄﾞ手術用針付縫合糸 | パック | 36 | 50400 |  |  |  | 4 | 高度管理医療機器 |  | 承認品 | 23000BZX00261000 |  | 2018-08-31 | 17471000 | ポリグラクチン縫合糸 | 4046963553173 | 04046963553173 | 個 | 1 | 14046963553170 | パック | 36
MIS | C0069594 | ﾉﾎﾞｼﾝ､3-0､白､90cm､丸針､ﾍﾋﾞｰ､37mm､1/2強彎､HR37S､片端針､36入､滅菌済､ﾎﾟﾘｸﾞﾗｸﾁﾝ製合成吸収性ﾌﾞﾚｲﾄﾞ手術用針付縫合糸 | パック | 36 | 22500 |  |  |  | 4 | 高度管理医療機器 |  | 承認品 | 23000BZX00261000 |  | 2018-08-31 | 17471000 | ポリグラクチン縫合糸 | 4046963553197 | 04046963553197 | 個 | 1 | 14046963553194 | パック | 36
MIS | C0069595N1 | ﾉﾎﾞｼﾝ､2-0､白､90cm､丸針､ﾍﾋﾞｰ､37mm､1/2強彎､HR37S､片端針､36入､滅菌済､ﾎﾟﾘｸﾞﾗｸﾁﾝ製合成吸収性ﾌﾞﾚｲﾄﾞ手術用針付縫合糸 | パック | 36 | 22500 |  |  |  | 4 | 高度管理医療機器 |  | 承認品 | 23000BZX00261000 |  | 2018-08-31 | 17471000 | ポリグラクチン縫合糸 | 4046955559114 | 04046955559114 | 個 | 1 | 14046955559111 | パック | 36
MIS | C0069596 | ﾉﾎﾞｼﾝ､0､白､90cm､丸針､ﾍﾋﾞｰ､37mm､1/2強彎､HR37S､片端針､36入､滅菌済､ﾎﾟﾘｸﾞﾗｸﾁﾝ製合成吸収性ﾌﾞﾚｲﾄﾞ手術用針付縫合糸 | パック | 36 | 22500 |  |  |  | 4 | 高度管理医療機器 |  | 承認品 | 23000BZX00261000 |  | 2018-08-31 | 17471000 | ポリグラクチン縫合糸 | 4046963553234 | 04046963553234 | 個 | 1 | 14046963553231 | パック | 36
MIS | C0069597 | ﾉﾎﾞｼﾝ､1､白､90cm､丸針､ﾍﾋﾞｰ､37mm､1/2強彎､HR37S､片端針､36入､滅菌済､ﾎﾟﾘｸﾞﾗｸﾁﾝ製合成吸収性ﾌﾞﾚｲﾄﾞ手術用針付縫合糸 | パック | 36 | 22500 |  |  |  | 4 | 高度管理医療機器 |  | 承認品 | 23000BZX00261000 |  | 2018-08-31 | 17471000 | ポリグラクチン縫合糸 | 4046963553258 | 04046963553258 | 個 | 1 | 14046963553255 | パック | 36
MIS | C0069599 | ﾉﾎﾞｼﾝ､3-0､白､45cm､逆三角針､ﾏｲｸﾛﾎﾟｲﾝﾄ､16mm､3/8弱彎､DSMP16､片端針､36入､滅菌済､ﾎﾟﾘｸﾞﾗｸﾁﾝ製合成吸収性ﾌﾞﾚｲﾄﾞ手術用針付縫合糸 | パック | 36 | 50400 |  |  |  | 4 | 高度管理医療機器 |  | 承認品 | 23000BZX00261000 |  | 2018-08-31 | 17471000 | ポリグラクチン縫合糸 | 4046963553296 | 04046963553296 | 個 | 1 | 14046963553293 | パック | 36
MIS | C0069601 | ﾉﾎﾞｼﾝ､6-0､白､45cm､逆三角針､ﾏｲｸﾛﾎﾟｲﾝﾄ､7mm､3/8弱彎､DSMP7､片端針､36入､滅菌済､ﾎﾟﾘｸﾞﾗｸﾁﾝ製合成吸収性ﾌﾞﾚｲﾄﾞ手術用針付縫合糸 | パック | 36 | 50400 |  |  |  | 4 | 高度管理医療機器 |  | 承認品 | 23000BZX00261000 |  | 2018-08-31 | 17471000 | ポリグラクチン縫合糸 | 4046963553333 | 04046963553333 | 個 | 1 | 14046963553330 | パック | 36
MIS | C0069606 | ﾉﾎﾞｼﾝ､6-0､白､45cm､逆三角針､ﾏｲｸﾛﾎﾟｲﾝﾄ､12mm､1/2強彎､HSMP12､片端針､36入､滅菌済､ﾎﾟﾘｸﾞﾗｸﾁﾝ製合成吸収性ﾌﾞﾚｲﾄﾞ手術用針付縫合糸 | パック | 36 | 50400 |  |  |  | 4 | 高度管理医療機器 |  | 承認品 | 23000BZX00261000 |  | 2018-08-31 | 17471000 | ポリグラクチン縫合糸 | 4046963553395 | 04046963553395 | 個 | 1 | 14046963553392 | パック | 36
MIS | C0069607 | ﾉﾎﾞｼﾝ､6-0､白､45cm､逆三角針､ﾏｲｸﾛﾎﾟｲﾝﾄ､11mm､3/8弱彎､DSMP11､片端針､36入､滅菌済､ﾎﾟﾘｸﾞﾗｸﾁﾝ製合成吸収性ﾌﾞﾚｲﾄﾞ手術用針付縫合糸 | パック | 36 | 50400 |  |  |  | 4 | 高度管理医療機器 |  | 承認品 | 23000BZX00261000 |  | 2018-08-31 | 17471000 | ポリグラクチン縫合糸 | 4046963553418 | 04046963553418 | 個 | 1 | 14046963553415 | パック | 36
MIS | C0069608 | ﾉﾎﾞｼﾝ､5-0､白､45cm､逆三角針､ﾏｲｸﾛﾎﾟｲﾝﾄ､11mm､3/8弱彎､DSMP11､片端針､36入､滅菌済､ﾎﾟﾘｸﾞﾗｸﾁﾝ製合成吸収性ﾌﾞﾚｲﾄﾞ手術用針付縫合糸 | パック | 36 | 50400 |  |  |  | 4 | 高度管理医療機器 |  | 承認品 | 23000BZX00261000 |  | 2018-08-31 | 17471000 | ポリグラクチン縫合糸 | 4046963553432 | 04046963553432 | 個 | 1 | 14046963553439 | パック | 36
MIS | C0069617 | ﾉﾎﾞｼﾝ､6-0､白､45cm､逆三角針､ﾏｲｸﾛﾎﾟｲﾝﾄ､13mm､3/8弱彎､DSMP13F､片端針､36入､滅菌済､ﾎﾟﾘｸﾞﾗｸﾁﾝ製合成吸収性ﾌﾞﾚｲﾄﾞ手術用針付縫合糸 | パック | 36 | 50400 |  |  |  | 4 | 高度管理医療機器 |  | 承認品 | 23000BZX00261000 |  | 2018-08-31 | 17471000 | ポリグラクチン縫合糸 | 4046963553494 | 04046963553494 | 個 | 1 | 14046963553491 | パック | 36
MIS | C0069618 | ﾉﾎﾞｼﾝ､6-0､白､45cm､逆三角針､ﾏｲｸﾛﾎﾟｲﾝﾄ､13mm､3/8弱彎､DSMP13､片端針､36入､滅菌済､ﾎﾟﾘｸﾞﾗｸﾁﾝ製合成吸収性ﾌﾞﾚｲﾄﾞ手術用針付縫合糸 | パック | 36 | 50400 |  |  |  | 4 | 高度管理医療機器 |  | 承認品 | 23000BZX00261000 |  | 2018-08-31 | 17471000 | ポリグラクチン縫合糸 | 4046963553517 | 04046963553517 | 個 | 1 | 14046963553514 | パック | 36
MIS | C0069619 | ﾉﾎﾞｼﾝ､5-0､白､45cm､逆三角針､ﾏｲｸﾛﾎﾟｲﾝﾄ､13mm､3/8弱彎､DSMP13､片端針､36入､滅菌済､ﾎﾟﾘｸﾞﾗｸﾁﾝ製合成吸収性ﾌﾞﾚｲﾄﾞ手術用針付縫合糸 | パック | 36 | 50400 |  |  |  | 4 | 高度管理医療機器 |  | 承認品 | 23000BZX00261000 |  | 2018-08-31 | 17471000 | ポリグラクチン縫合糸 | 4046963553531 | 04046963553531 | 個 | 1 | 14046963553538 | パック | 36
MIS | C0069620 | ﾉﾎﾞｼﾝ､4-0､白､45cm､逆三角針､ﾏｲｸﾛﾎﾟｲﾝﾄ､13mm､3/8弱彎､DSMP13､片端針､36入､滅菌済､ﾎﾟﾘｸﾞﾗｸﾁﾝ製合成吸収性ﾌﾞﾚｲﾄﾞ手術用針付縫合糸 | パック | 36 | 50400 |  |  |  | 4 | 高度管理医療機器 |  | 承認品 | 23000BZX00261000 |  | 2018-08-31 | 17471000 | ポリグラクチン縫合糸 | 4046963553555 | 04046963553555 | 個 | 1 | 14046963553552 | パック | 36
MIS | C0069628 | ﾉﾎﾞｼﾝ､5-0､白､45cm､逆三角針､ﾏｲｸﾛﾎﾟｲﾝﾄ､19mm､3/8弱彎､DSMP19､片端針､36入､滅菌済､ﾎﾟﾘｸﾞﾗｸﾁﾝ製合成吸収性ﾌﾞﾚｲﾄﾞ手術用針付縫合糸 | パック | 36 | 50400 |  |  |  | 4 | 高度管理医療機器 |  | 承認品 | 23000BZX00261000 |  | 2018-08-31 | 17471000 | ポリグラクチン縫合糸 | 4046963553593 | 04046963553593 | 個 | 1 | 14046963553590 | パック | 36
MIS | C0069629N1 | ﾉﾎﾞｼﾝ､4-0､白､45cm､逆三角針､ﾏｲｸﾛﾎﾟｲﾝﾄ､19mm､3/8弱彎､DSMP19､片端針､36入､滅菌済､ﾎﾟﾘｸﾞﾗｸﾁﾝ製合成吸収性ﾌﾞﾚｲﾄﾞ手術用針付縫合糸 | パック | 36 | 50400 |  |  |  | 4 | 高度管理医療機器 |  | 承認品 | 23000BZX00261000 |  | 2018-08-31 | 17471000 | ポリグラクチン縫合糸 | 4046955559145 | 04046955559145 | 個 | 1 | 14046955559142 | パック | 36
MIS | C0069630N1 | ﾉﾎﾞｼﾝ､3-0､白､45cm､逆三角針､ﾏｲｸﾛﾎﾟｲﾝﾄ､19mm､3/8弱彎､DSMP19､片端針､36入､滅菌済､ﾎﾟﾘｸﾞﾗｸﾁﾝ製合成吸収性ﾌﾞﾚｲﾄﾞ手術用針付縫合糸 | パック | 36 | 50400 |  |  |  | 4 | 高度管理医療機器 |  | 承認品 | 23000BZX00261000 |  | 2018-08-31 | 17471000 | ポリグラクチン縫合糸 | 4046955559152 | 04046955559152 | 個 | 1 | 14046955559159 | パック | 36
MIS | C0069636 | ﾉﾎﾞｼﾝ､4-0､白､45cm､逆三角針､ﾏｲｸﾛﾎﾟｲﾝﾄ､15mm､1/2強彎､HSMP15､片端針､36入､滅菌済､ﾎﾟﾘｸﾞﾗｸﾁﾝ製合成吸収性ﾌﾞﾚｲﾄﾞ手術用針付縫合糸 | パック | 36 | 50400 |  |  |  | 4 | 高度管理医療機器 |  | 承認品 | 23000BZX00261000 |  | 2018-08-31 | 17471000 | ポリグラクチン縫合糸 | 4046963553654 | 04046963553654 | 個 | 1 | 14046963553651 | パック | 36
MIS | C0069655 | ﾉﾎﾞｼﾝ､4-0､白､45cm､逆三角針､ﾏｲｸﾛﾎﾟｲﾝﾄ､24mm､3/8弱彎､DSMP24､片端針､36入､滅菌済､ﾎﾟﾘｸﾞﾗｸﾁﾝ製合成吸収性ﾌﾞﾚｲﾄﾞ手術用針付縫合糸 | パック | 36 | 50400 |  |  |  | 4 | 高度管理医療機器 |  | 承認品 | 23000BZX00261000 |  | 2018-08-31 | 17471000 | ポリグラクチン縫合糸 | 4046963553692 | 04046963553692 | 個 | 1 | 14046963553699 | パック | 36
MIS | C0069656 | ﾉﾎﾞｼﾝ､3-0､白､45cm､逆三角針､ﾏｲｸﾛﾎﾟｲﾝﾄ､24mm､3/8弱彎､DSMP24､片端針､36入､滅菌済､ﾎﾟﾘｸﾞﾗｸﾁﾝ製合成吸収性ﾌﾞﾚｲﾄﾞ手術用針付縫合糸 | パック | 36 | 50400 |  |  |  | 4 | 高度管理医療機器 |  | 承認品 | 23000BZX00261000 |  | 2018-08-31 | 17471000 | ポリグラクチン縫合糸 | 4046963553715 | 04046963553715 | 個 | 1 | 14046963553712 | パック | 36
MIS | C0069657 | ﾉﾎﾞｼﾝ､2-0､白､45cm､逆三角針､ﾏｲｸﾛﾎﾟｲﾝﾄ､24mm､3/8弱彎､DSMP24､片端針､36入､滅菌済､ﾎﾟﾘｸﾞﾗｸﾁﾝ製合成吸収性ﾌﾞﾚｲﾄﾞ手術用針付縫合糸 | パック | 36 | 50400 |  |  |  | 4 | 高度管理医療機器 |  | 承認品 | 23000BZX00261000 |  | 2018-08-31 | 17471000 | ポリグラクチン縫合糸 | 4046963553739 | 04046963553739 | 個 | 1 | 14046963553736 | パック | 36
MIS | C0069725 | ﾉﾎﾞｼﾝ､6-0､白､45cm､丸針､12mm､3/8弱彎､DR12､両端針､36入､滅菌済､ﾎﾟﾘｸﾞﾗｸﾁﾝ製合成吸収性ﾌﾞﾚｲﾄﾞ手術用針付縫合糸 | パック | 36 | 46800 |  |  |  | 4 | 高度管理医療機器 |  | 承認品 | 23000BZX00261000 |  | 2018-08-31 | 17471000 | ポリグラクチン縫合糸 | 4046963554156 | 04046963554156 | 個 | 1 | 14046963554153 | パック | 36
MIS | C0069772 | ﾉﾎﾞｼﾝ､1､白､90cm､鈍針､48mm､1/2強彎､HRB48､片端針､36入､滅菌済､ﾎﾟﾘｸﾞﾗｸﾁﾝ製合成吸収性ﾌﾞﾚｲﾄﾞ手術用針付縫合糸 | パック | 36 | 28800 |  |  |  | 4 | 高度管理医療機器 |  | 承認品 | 23000BZX00261000 |  | 2018-08-31 | 17471000 | ポリグラクチン縫合糸 | 4046963554255 | 04046963554255 | 個 | 1 | 14046963554252 | パック | 36
MIS | C0069822 | ﾉﾎﾞｼﾝ､0､白､90cm､鈍針､ﾍﾋﾞｰ､37mm､1/2強彎､HRB37S､片端針､36入､滅菌済､ﾎﾟﾘｸﾞﾗｸﾁﾝ製合成吸収性ﾌﾞﾚｲﾄﾞ手術用針付縫合糸 | パック | 36 | 25200 |  |  |  | 4 | 高度管理医療機器 |  | 承認品 | 23000BZX00261000 |  | 2018-08-31 | 17471000 | ポリグラクチン縫合糸 | 4046963554392 | 04046963554392 | 個 | 1 | 14046963554399 | パック | 36
MIS | C0760080 | ｼﾙｶﾑ､黒､4-0､45cm､丸針､13mm､1/2強彎､HR13､片端針､36入､滅菌済､絹製ﾌﾞﾚｲﾄﾞ手術用針付縫合糸 | パック | 36 | 13000 |  |  |  | 3 | 高度管理医療機器 |  | 承認品 | 20900BZY00911000 |  | 1997-11-10 | 13910000 | 滅菌済み絹製縫合糸 | 4038653828227 | 04038653828227 | 個 | 1 | 14038653828224 | パック | 36
MIS | C0760145 | ｼﾙｶﾑ､黒､3-0､75cm､丸針､17mm､1/2強彎､HR17､片端針､36入､滅菌済､絹製ﾌﾞﾚｲﾄﾞ手術用針付縫合糸 | パック | 36 | 12500 |  |  |  | 3 | 高度管理医療機器 |  | 承認品 | 20900BZY00911000 |  | 1997-11-10 | 13910000 | 滅菌済み絹製縫合糸 | 4038653828470 | 04038653828470 | 個 | 1 | 14038653828477 | パック | 36
MIS | C0762040 | ｼﾙｶﾑ､黒､4-0､45cm､逆三角針､15mm､1/2強彎､HS15､片端針､36入､滅菌済､絹製ﾌﾞﾚｲﾄﾞ手術用針付縫合糸 | パック | 36 | 13200 |  |  |  | 3 | 高度管理医療機器 |  | 承認品 | 20900BZY00911000 |  | 1997-11-10 | 13910000 | 滅菌済み絹製縫合糸 | 4038653830770 | 04038653830770 | 個 | 1 | 14038653830777 | パック | 36
MIS | C0762059 | ｼﾙｶﾑ､黒､3-0､45cm､逆三角針､15mm､1/2強彎､HS15､片端針､36入､滅菌済､絹製ﾌﾞﾚｲﾄﾞ手術用針付縫合糸 | パック | 36 | 13200 |  |  |  | 3 | 高度管理医療機器 |  | 承認品 | 20900BZY00911000 |  | 1997-11-10 | 13910000 | 滅菌済み絹製縫合糸 | 4038653830817 | 04038653830817 | 個 | 1 | 14038653830814 | パック | 36
MIS | C0762075 | ｼﾙｶﾑ､黒､5-0､45cm､逆三角針､12mm､3/8弱彎､DS12､片端針､36入､滅菌済､絹製ﾌﾞﾚｲﾄﾞ手術用針付縫合糸 | パック | 36 | 14400 |  |  |  | 3 | 高度管理医療機器 |  | 承認品 | 20900BZY00911000 |  | 1997-11-10 | 13910000 | 滅菌済み絹製縫合糸 | 4038653830893 | 04038653830893 | 個 | 1 | 14038653830890 | パック | 36
MIS | C0762121 | ｼﾙｶﾑ､黒､5-0､45cm､逆三角針､16mm､3/8弱彎､DS16､片端針､36入､滅菌済､絹製ﾌﾞﾚｲﾄﾞ手術用針付縫合糸 | パック | 36 | 13200 |  |  |  | 3 | 高度管理医療機器 |  | 承認品 | 20900BZY00911000 |  | 1997-11-10 | 13910000 | 滅菌済み絹製縫合糸 | 4038653831050 | 04038653831050 | 個 | 1 | 14038653831057 | パック | 36
MIS | C0762130 | ｼﾙｶﾑ､黒､4-0､45cm､逆三角針､16mm､3/8弱彎､DS16､片端針､36入､滅菌済､絹製ﾌﾞﾚｲﾄﾞ手術用針付縫合糸 | パック | 36 | 13200 |  |  |  | 3 | 高度管理医療機器 |  | 承認品 | 20900BZY00911000 |  | 1997-11-10 | 13910000 | 滅菌済み絹製縫合糸 | 4038653831098 | 04038653831098 | 個 | 1 | 14038653831095 | パック | 36
MIS | C0762202 | ｼﾙｶﾑ､黒､4-0､45cm､逆三角針､19mm､3/8弱彎､DS19､片端針､36入､滅菌済､絹製ﾌﾞﾚｲﾄﾞ手術用針付縫合糸 | パック | 36 | 13200 |  |  |  | 3 | 高度管理医療機器 |  | 承認品 | 20900BZY00911000 |  | 1997-11-10 | 13910000 | 滅菌済み絹製縫合糸 | 4038653831258 | 04038653831258 | 個 | 1 | 14038653831255 | パック | 36
MIS | C0762210 | ｼﾙｶﾑ､黒､3-0､45cm､逆三角針､19mm､3/8弱彎､DS19､片端針､36入､滅菌済､絹製ﾌﾞﾚｲﾄﾞ手術用針付縫合糸 | パック | 36 | 13200 |  |  |  | 3 | 高度管理医療機器 |  | 承認品 | 20900BZY00911000 |  | 1997-11-10 | 13910000 | 滅菌済み絹製縫合糸 | 4038653831302 | 04038653831302 | 個 | 1 | 14038653831309 | パック | 36
MIS | C2022003 | ﾓﾉｼﾝ､5-0､紫､70cm､丸針付､17mm､1/2強彎､HR17､片端針､36入､滅菌済､ﾎﾟﾘｸﾞﾘｺﾈｰﾄ製合成吸収性ﾓﾉﾌｨﾗﾒﾝﾄ手術用針付縫合糸 | パック | 36 | 22500 |  |  |  | 4 | 高度管理医療機器 |  | 承認品 | 22100BZX00712000 |  | 2009-06-02 | 17246000 | ポリグリコネート縫合糸 | 4046964617171 | 04046964617171 | 個 | 1 | 14046964617178 | パック | 36
MIS | C2022004 | ﾓﾉｼﾝ､4-0､紫､70cm､丸針付､17mm､1/2強彎､HR17､片端針､36入､滅菌済､ﾎﾟﾘｸﾞﾘｺﾈｰﾄ製合成吸収性ﾓﾉﾌｨﾗﾒﾝﾄ手術用針付縫合糸 | パック | 36 | 22500 |  |  |  | 4 | 高度管理医療機器 |  | 承認品 | 22100BZX00712000 |  | 2009-06-02 | 17246000 | ポリグリコネート縫合糸 | 4046964617195 | 04046964617195 | 個 | 1 | 14046964617192 | パック | 36
MIS | C2022005 | ﾓﾉｼﾝ､3-0､紫､70cm､丸針付､17mm､1/2強彎､HR17､片端針､36入､滅菌済､ﾎﾟﾘｸﾞﾘｺﾈｰﾄ製合成吸収性ﾓﾉﾌｨﾗﾒﾝﾄ手術用針付縫合糸 | パック | 36 | 22500 |  |  |  | 4 | 高度管理医療機器 |  | 承認品 | 22100BZX00712000 |  | 2009-06-02 | 17246000 | ポリグリコネート縫合糸 | 4046964617218 | 04046964617218 | 個 | 1 | 14046964617215 | パック | 36
MIS | C2022008 | ﾓﾉｼﾝ､5-0､紫､70cm､丸針付､13mm､1/2強彎､HR13､片端針､36入､滅菌済､ﾎﾟﾘｸﾞﾘｺﾈｰﾄ製合成吸収性ﾓﾉﾌｨﾗﾒﾝﾄ手術用針付縫合糸 | パック | 36 | 27000 |  |  |  | 4 | 高度管理医療機器 |  | 承認品 | 22100BZX00712000 |  | 2009-06-02 | 17246000 | ポリグリコネート縫合糸 | 4046964617256 | 04046964617256 | 個 | 1 | 14046964617253 | パック | 36
MIS | C2022014 | ﾓﾉｼﾝ､4-0､紫､70cm､丸針付､22mm､1/2強彎､HR22､片端針､36入､滅菌済､ﾎﾟﾘｸﾞﾘｺﾈｰﾄ製合成吸収性ﾓﾉﾌｨﾗﾒﾝﾄ手術用針付縫合糸 | パック | 36 | 25000 |  |  |  | 4 | 高度管理医療機器 |  | 承認品 | 22100BZX00712000 |  | 2009-06-02 | 17246000 | ポリグリコネート縫合糸 | 4046964617317 | 04046964617317 | 個 | 1 | 14046964617314 | パック | 36
MIS | C2022015 | ﾓﾉｼﾝ､3-0､紫､70cm､丸針付､22mm､1/2強彎､HR22､片端針､36入､滅菌済､ﾎﾟﾘｸﾞﾘｺﾈｰﾄ製合成吸収性ﾓﾉﾌｨﾗﾒﾝﾄ手術用針付縫合糸 | パック | 36 | 25000 |  |  |  | 4 | 高度管理医療機器 |  | 承認品 | 22100BZX00712000 |  | 2009-06-02 | 17246000 | ポリグリコネート縫合糸 | 4046964617331 | 04046964617331 | 個 | 1 | 14046964617338 | パック | 36
MIS | C2022016 | ﾓﾉｼﾝ､2-0､紫､70cm､丸針付､22mm､1/2強彎､HR22､片端針､36入､滅菌済､ﾎﾟﾘｸﾞﾘｺﾈｰﾄ製合成吸収性ﾓﾉﾌｨﾗﾒﾝﾄ手術用針付縫合糸 | パック | 36 | 25000 |  |  |  | 4 | 高度管理医療機器 |  | 承認品 | 22100BZX00712000 |  | 2009-06-02 | 17246000 | ポリグリコネート縫合糸 | 4046964617355 | 04046964617355 | 個 | 1 | 14046964617352 | パック | 36
MIS | C2022024 | ﾓﾉｼﾝ､4-0､紫､70cm､丸針付､26mm､1/2強彎､HR26､片端針､36入､滅菌済､ﾎﾟﾘｸﾞﾘｺﾈｰﾄ製合成吸収性ﾓﾉﾌｨﾗﾒﾝﾄ手術用針付縫合糸 | パック | 36 | 21000 |  |  |  | 4 | 高度管理医療機器 |  | 承認品 | 22100BZX00712000 |  | 2009-06-02 | 17246000 | ポリグリコネート縫合糸 | 4046964617430 | 04046964617430 | 個 | 1 | 14046964617437 | パック | 36
MIS | C2022025 | ﾓﾉｼﾝ､3-0､紫､70cm､丸針付､26mm､1/2強彎､HR26､片端針､36入､滅菌済､ﾎﾟﾘｸﾞﾘｺﾈｰﾄ製合成吸収性ﾓﾉﾌｨﾗﾒﾝﾄ手術用針付縫合糸 | パック | 36 | 21000 |  |  |  | 4 | 高度管理医療機器 |  | 承認品 | 22100BZX00712000 |  | 2009-06-02 | 17246000 | ポリグリコネート縫合糸 | 4046964617454 | 04046964617454 | 個 | 1 | 14046964617451 | パック | 36
MIS | C2022026 | ﾓﾉｼﾝ､2-0､紫､70cm､丸針付､26mm､1/2強彎､HR26､片端針､36入､滅菌済､ﾎﾟﾘｸﾞﾘｺﾈｰﾄ製合成吸収性ﾓﾉﾌｨﾗﾒﾝﾄ手術用針付縫合糸 | パック | 36 | 21000 |  |  |  | 4 | 高度管理医療機器 |  | 承認品 | 22100BZX00712000 |  | 2009-06-02 | 17246000 | ポリグリコネート縫合糸 | 4046964617478 | 04046964617478 | 個 | 1 | 14046964617475 | パック | 36
MIS | C2022027 | ﾓﾉｼﾝ､0､紫､70cm､丸針付､26mm､1/2強彎､HR26､片端針､36入､滅菌済､ﾎﾟﾘｸﾞﾘｺﾈｰﾄ製合成吸収性ﾓﾉﾌｨﾗﾒﾝﾄ手術用針付縫合糸 | パック | 36 | 21000 |  |  |  | 4 | 高度管理医療機器 |  | 承認品 | 22100BZX00712000 |  | 2009-06-02 | 17246000 | ポリグリコネート縫合糸 | 4046964617492 | 04046964617492 | 個 | 1 | 14046964617499 | パック | 36
MIS | C2022035 | ﾓﾉｼﾝ､3-0､紫､70cm､丸針付､30mm､1/2強彎､HR30､片端針､36入､滅菌済､ﾎﾟﾘｸﾞﾘｺﾈｰﾄ製合成吸収性ﾓﾉﾌｨﾗﾒﾝﾄ手術用針付縫合糸 | パック | 36 | 24000 |  |  |  | 4 | 高度管理医療機器 |  | 承認品 | 22100BZX00712000 |  | 2009-06-02 | 17246000 | ポリグリコネート縫合糸 | 4046964617539 | 04046964617539 | 個 | 1 | 14046964617536 | パック | 36
MIS | C2022036 | ﾓﾉｼﾝ､2-0､紫､70cm､丸針付､30mm､1/2強彎､HR30､片端針､36入､滅菌済､ﾎﾟﾘｸﾞﾘｺﾈｰﾄ製合成吸収性ﾓﾉﾌｨﾗﾒﾝﾄ手術用針付縫合糸 | パック | 36 | 24000 |  |  |  | 4 | 高度管理医療機器 |  | 承認品 | 22100BZX00712000 |  | 2009-06-02 | 17246000 | ポリグリコネート縫合糸 | 4046964617553 | 04046964617553 | 個 | 1 | 14046964617550 | パック | 36
MIS | C2022037 | ﾓﾉｼﾝ､0､紫､70cm､丸針付､30mm､1/2強彎､HR30､片端針､36入､滅菌済､ﾎﾟﾘｸﾞﾘｺﾈｰﾄ製合成吸収性ﾓﾉﾌｨﾗﾒﾝﾄ手術用針付縫合糸 | パック | 36 | 24000 |  |  |  | 4 | 高度管理医療機器 |  | 承認品 | 22100BZX00712000 |  | 2009-06-02 | 17246000 | ポリグリコネート縫合糸 | 4046964617577 | 04046964617577 | 個 | 1 | 14046964617574 | パック | 36
MIS | C2022045 | ﾓﾉｼﾝ､3-0､紫､70cm､丸針付､37mm､1/2強彎､HR37､片端針､36入､滅菌済､ﾎﾟﾘｸﾞﾘｺﾈｰﾄ製合成吸収性ﾓﾉﾌｨﾗﾒﾝﾄ手術用針付縫合糸 | パック | 36 | 24000 |  |  |  | 4 | 高度管理医療機器 |  | 承認品 | 22100BZX00712000 |  | 2009-06-02 | 17246000 | ポリグリコネート縫合糸 | 4046964617638 | 04046964617638 | 個 | 1 | 14046964617635 | パック | 36
MIS | C2022046 | ﾓﾉｼﾝ､2-0､紫､70cm､丸針付､37mm､1/2強彎､HR37､片端針､36入､滅菌済､ﾎﾟﾘｸﾞﾘｺﾈｰﾄ製合成吸収性ﾓﾉﾌｨﾗﾒﾝﾄ手術用針付縫合糸 | パック | 36 | 24000 |  |  |  | 4 | 高度管理医療機器 |  | 承認品 | 22100BZX00712000 |  | 2009-06-02 | 17246000 | ポリグリコネート縫合糸 | 4046964617652 | 04046964617652 | 個 | 1 | 14046964617659 | パック | 36
MIS | C2022047 | ﾓﾉｼﾝ､0､紫､70cm､丸針付､37mm､1/2強彎､HR37､片端針､36入､滅菌済､ﾎﾟﾘｸﾞﾘｺﾈｰﾄ製合成吸収性ﾓﾉﾌｨﾗﾒﾝﾄ手術用針付縫合糸 | パック | 36 | 24000 |  |  |  | 4 | 高度管理医療機器 |  | 承認品 | 22100BZX00712000 |  | 2009-06-02 | 17246000 | ポリグリコネート縫合糸 | 4046964617676 | 04046964617676 | 個 | 1 | 14046964617673 | パック | 36
MIS | C2022048 | ﾓﾉｼﾝ､1､紫､70cm､丸針付､37mm､1/2強彎､HR37､片端針､36入､滅菌済､ﾎﾟﾘｸﾞﾘｺﾈｰﾄ製合成吸収性ﾓﾉﾌｨﾗﾒﾝﾄ手術用針付縫合糸 | パック | 36 | 24000 |  |  |  | 4 | 高度管理医療機器 |  | 承認品 | 22100BZX00712000 |  | 2009-06-02 | 17246000 | ポリグリコネート縫合糸 | 4046964617690 | 04046964617690 | 個 | 1 | 14046964617697 | パック | 36
MIS | C2022067 | ﾓﾉｼﾝ､0､紫､70cm､丸針付､ﾍﾋﾞｰ､40mm､1/2強彎､HR40S､片端針､36入､滅菌済､ﾎﾟﾘｸﾞﾘｺﾈｰﾄ製合成吸収性ﾓﾉﾌｨﾗﾒﾝﾄ手術用針付縫合糸 | パック | 36 | 24000 |  |  |  | 4 | 高度管理医療機器 |  | 承認品 | 22100BZX00712000 |  | 2009-06-02 | 17246000 | ポリグリコネート縫合糸 | 4046964617836 | 04046964617836 | 個 | 1 | 14046964617833 | パック | 36
MIS | C2022068 | ﾓﾉｼﾝ､1､紫､70cm､丸針付､ﾍﾋﾞｰ､40mm､1/2強彎､HR40S､片端針､36入､滅菌済､ﾎﾟﾘｸﾞﾘｺﾈｰﾄ製合成吸収性ﾓﾉﾌｨﾗﾒﾝﾄ手術用針付縫合糸 | パック | 36 | 24000 |  |  |  | 4 | 高度管理医療機器 |  | 承認品 | 22100BZX00712000 |  | 2009-06-02 | 17246000 | ポリグリコネート縫合糸 | 4046964617850 | 04046964617850 | 個 | 1 | 14046964617857 | パック | 36
MIS | C2022076 | ﾓﾉｼﾝ､2-0､紫､90cm､丸針付､48mm､1/2強彎､HR48､片端針､36入､滅菌済､ﾎﾟﾘｸﾞﾘｺﾈｰﾄ製合成吸収性ﾓﾉﾌｨﾗﾒﾝﾄ手術用針付縫合糸 | パック | 36 | 25000 |  |  |  | 4 | 高度管理医療機器 |  | 承認品 | 22100BZX00712000 |  | 2009-06-02 | 17246000 | ポリグリコネート縫合糸 | 4046964617898 | 04046964617898 | 個 | 1 | 14046964617895 | パック | 36
MIS | C2022077 | ﾓﾉｼﾝ､0､紫､90cm､丸針付､48mm､1/2強彎､HR48､片端針､36入､滅菌済､ﾎﾟﾘｸﾞﾘｺﾈｰﾄ製合成吸収性ﾓﾉﾌｨﾗﾒﾝﾄ手術用針付縫合糸 | パック | 36 | 25000 |  |  |  | 4 | 高度管理医療機器 |  | 承認品 | 22100BZX00712000 |  | 2009-06-02 | 17246000 | ポリグリコネート縫合糸 | 4046964617911 | 04046964617911 | 個 | 1 | 14046964617918 | パック | 36
MIS | C2022078 | ﾓﾉｼﾝ､1､紫､90cm､丸針付､48mm､1/2強彎､HR48､片端針､36入､滅菌済､ﾎﾟﾘｸﾞﾘｺﾈｰﾄ製合成吸収性ﾓﾉﾌｨﾗﾒﾝﾄ手術用針付縫合糸 | パック | 36 | 25000 |  |  |  | 4 | 高度管理医療機器 |  | 承認品 | 22100BZX00712000 |  | 2009-06-02 | 17246000 | ポリグリコネート縫合糸 | 4046964617935 | 04046964617935 | 個 | 1 | 14046964617932 | パック | 36
MIS | C2022086 | ﾓﾉｼﾝ､2-0､紫､70cm､丸針付､ﾍﾋﾞｰ､26mm､1/2強彎､HR26S､片端針､36入､滅菌済､ﾎﾟﾘｸﾞﾘｺﾈｰﾄ製合成吸収性ﾓﾉﾌｨﾗﾒﾝﾄ手術用針付縫合糸 | パック | 36 | 21600 |  |  |  | 4 | 高度管理医療機器 |  | 承認品 | 22100BZX00712000 |  | 2009-06-02 | 17246000 | ポリグリコネート縫合糸 | 4046964617997 | 04046964617997 | 個 | 1 | 14046964617994 | パック | 36
MIS | C2022094 | ﾓﾉｼﾝ､4-0､紫､70cm､丸針付､18mm､3/8弱彎､DR18､片端針､36入､滅菌済､ﾎﾟﾘｸﾞﾘｺﾈｰﾄ製合成吸収性ﾓﾉﾌｨﾗﾒﾝﾄ手術用針付縫合糸 | パック | 36 | 25200 |  |  |  | 4 | 高度管理医療機器 |  | 承認品 | 22100BZX00712000 |  | 2009-06-02 | 17246000 | ポリグリコネート縫合糸 | 4046964618093 | 04046964618093 | 個 | 1 | 14046964618090 | パック | 36
MIS | C2022100 | ﾓﾉｼﾝ､3-0､紫､70cm､丸針付､22mm､3/8弱彎､DR22､片端針､36入､滅菌済､ﾎﾟﾘｸﾞﾘｺﾈｰﾄ製合成吸収性ﾓﾉﾌｨﾗﾒﾝﾄ手術用針付縫合糸 | パック | 36 | 25200 |  |  |  | 4 | 高度管理医療機器 |  | 承認品 | 22100BZX00712000 |  | 2009-06-02 | 17246000 | ポリグリコネート縫合糸 | 4046964618154 | 04046964618154 | 個 | 1 | 14046964618151 | パック | 36
MIS | C2022118 | ﾓﾉｼﾝ､2-0､紫､70cm､丸針付､26mm､3/8弱彎､DR26､片端針､36入､滅菌済､ﾎﾟﾘｸﾞﾘｺﾈｰﾄ製合成吸収性ﾓﾉﾌｨﾗﾒﾝﾄ手術用針付縫合糸 | パック | 36 | 25200 |  |  |  | 4 | 高度管理医療機器 |  | 承認品 | 22100BZX00712000 |  | 2009-06-02 | 17246000 | ポリグリコネート縫合糸 | 4046964618376 | 04046964618376 | 個 | 1 | 14046964618373 | パック | 36
MIS | C2022205 | ﾓﾉｼﾝ､3-0､紫､70cm､逆三角針付､19mm､3/8弱彎､DS19､片端針､36入､滅菌済､ﾎﾟﾘｸﾞﾘｺﾈｰﾄ製合成吸収性ﾓﾉﾌｨﾗﾒﾝﾄ手術用針付縫合糸 | パック | 36 | 27000 |  |  |  | 4 | 高度管理医療機器 |  | 承認品 | 22100BZX00712000 |  | 2009-06-02 | 17246000 | ポリグリコネート縫合糸 | 4046964618574 | 04046964618574 | 個 | 1 | 14046964618571 | パック | 36
MIS | C2022214 | ﾓﾉｼﾝ､4-0､紫､70cm､逆三角針付､24mm､3/8弱彎､DS24､片端針､36入､滅菌済､ﾎﾟﾘｸﾞﾘｺﾈｰﾄ製合成吸収性ﾓﾉﾌｨﾗﾒﾝﾄ手術用針付縫合糸 | パック | 36 | 27000 |  |  |  | 4 | 高度管理医療機器 |  | 承認品 | 22100BZX00712000 |  | 2009-06-02 | 17246000 | ポリグリコネート縫合糸 | 4046964618611 | 04046964618611 | 個 | 1 | 14046964618618 | パック | 36
MIS | C2022215 | ﾓﾉｼﾝ､3-0､紫､70cm､逆三角針付､24mm､3/8弱彎､DS24､片端針､36入､滅菌済､ﾎﾟﾘｸﾞﾘｺﾈｰﾄ製合成吸収性ﾓﾉﾌｨﾗﾒﾝﾄ手術用針付縫合糸 | パック | 36 | 27000 |  |  |  | 4 | 高度管理医療機器 |  | 承認品 | 22100BZX00712000 |  | 2009-06-02 | 17246000 | ポリグリコネート縫合糸 | 4046964618635 | 04046964618635 | 個 | 1 | 14046964618632 | パック | 36
MIS | C2022242 | ﾓﾉｼﾝ､2-0､紫､70cm､逆三角針付､ﾍﾋﾞｰ､26mm､1/2強彎､HS26S､片端針､36入､滅菌済､ﾎﾟﾘｸﾞﾘｺﾈｰﾄ製合成吸収性ﾓﾉﾌｨﾗﾒﾝﾄ手術用針付縫合糸 | パック | 36 | 28000 |  |  |  | 4 | 高度管理医療機器 |  | 承認品 | 22100BZX00712000 |  | 2009-06-02 | 17246000 | ポリグリコネート縫合糸 | 4046964618895 | 04046964618895 | 個 | 1 | 14046964618892 | パック | 36
MIS | C2022243 | ﾓﾉｼﾝ､0､紫､70cm､逆三角針付､ﾍﾋﾞｰ､26mm､1/2強彎､HS26S､片端針､36入､滅菌済､ﾎﾟﾘｸﾞﾘｺﾈｰﾄ製合成吸収性ﾓﾉﾌｨﾗﾒﾝﾄ手術用針付縫合糸 | パック | 36 | 28000 |  |  |  | 4 | 高度管理医療機器 |  | 承認品 | 22100BZX00712000 |  | 2009-06-02 | 17246000 | ポリグリコネート縫合糸 | 4046964618918 | 04046964618918 | 個 | 1 | 14046964618915 | パック | 36
MIS | C2022305 | ﾓﾉｼﾝ､3-0､紫､70cm､先端ｶｯﾄ針付､26mm､1/2強彎､HRT26､片端針､36入､滅菌済､ﾎﾟﾘｸﾞﾘｺﾈｰﾄ製合成吸収性ﾓﾉﾌｨﾗﾒﾝﾄ手術用針付縫合糸 | パック | 36 | 27000 |  |  |  | 4 | 高度管理医療機器 |  | 承認品 | 22100BZX00712000 |  | 2009-06-02 | 17246000 | ポリグリコネート縫合糸 | 4046964619076 | 04046964619076 | 個 | 1 | 14046964619073 | パック | 36
MIS | C2022306 | ﾓﾉｼﾝ､2-0､紫､70cm､先端ｶｯﾄ針付､ｼｮｰﾄｶｯﾄﾎﾟｲﾝﾄ針､26mm､1/2強彎､HRC26､片端針､36入､滅菌済､ﾎﾟﾘｸﾞﾘｺﾈｰﾄ製合成吸収性ﾓﾉﾌｨﾗﾒﾝﾄ手術用針付縫合糸 | パック | 36 | 27000 |  |  |  | 4 | 高度管理医療機器 |  | 承認品 | 22100BZX00712000 |  | 2009-06-02 | 17246000 | ポリグリコネート縫合糸 | 4046964619090 | 04046964619090 | 個 | 1 | 14046964619097 | パック | 36
MIS | C2022354 | ﾓﾉｼﾝ､4-0､紫､70cm､先端ｶｯﾄ針付､22mm､3/8弱彎､DRT22､片端針､36入､滅菌済､ﾎﾟﾘｸﾞﾘｺﾈｰﾄ製合成吸収性ﾓﾉﾌｨﾗﾒﾝﾄ手術用針付縫合糸 | パック | 36 | 32400 |  |  |  | 4 | 高度管理医療機器 |  | 承認品 | 22100BZX00712000 |  | 2009-06-02 | 17246000 | ポリグリコネート縫合糸 | 4046964619557 | 04046964619557 | 個 | 1 | 14046964619554 | パック | 36
MIS | C2022355 | ﾓﾉｼﾝ､3-0､紫､70cm､先端ｶｯﾄ針付､22mm､3/8弱彎､DRT22､片端針､36入､滅菌済､ﾎﾟﾘｸﾞﾘｺﾈｰﾄ製合成吸収性ﾓﾉﾌｨﾗﾒﾝﾄ手術用針付縫合糸 | パック | 36 | 32400 |  |  |  | 4 | 高度管理医療機器 |  | 承認品 | 22100BZX00712000 |  | 2009-06-02 | 17246000 | ポリグリコネート縫合糸 | 4046964619571 | 04046964619571 | 個 | 1 | 14046964619578 | パック | 36
MIS | C2022357 | ﾓﾉｼﾝ､3-0､紫､70cm､丸針､26mm､1/2強彎､HR26B､片端針､36入､滅菌済､ﾎﾟﾘｸﾞﾘｺﾈｰﾄ製合成吸収性ﾓﾉﾌｨﾗﾒﾝﾄ手術用針付縫合糸 | パック | 36 | 21000 |  |  |  | 4 | 高度管理医療機器 |  | 承認品 | 22100BZX00712000 |  | 2009-06-02 | 17246000 | ポリグリコネート縫合糸 | 4046964619595 | 04046964619595 | 個 | 1 | 14046964619592 | パック | 36
MIS | C2022366 | ﾓﾉｼﾝ､2-0､紫､70cm､先端ｶｯﾄ針付､26mm､3/8弱彎､DRT26､片端針､36入､滅菌済､ﾎﾟﾘｸﾞﾘｺﾈｰﾄ製合成吸収性ﾓﾉﾌｨﾗﾒﾝﾄ手術用針付縫合糸 | パック | 36 | 32400 |  |  |  | 4 | 高度管理医療機器 |  | 承認品 | 22100BZX00712000 |  | 2009-06-02 | 17246000 | ポリグリコネート縫合糸 | 4046964619656 | 04046964619656 | 個 | 1 | 14046964619653 | パック | 36
MIS | C2022413 | ﾓﾉｼﾝ､5-0､紫､45cm､丸針付､22mm､1/2強彎､HR22､片端針､36入､滅菌済､ﾎﾟﾘｸﾞﾘｺﾈｰﾄ製合成吸収性ﾓﾉﾌｨﾗﾒﾝﾄ手術用針付縫合糸 | パック | 36 | 25000 |  |  |  | 4 | 高度管理医療機器 |  | 承認品 | 22100BZX00712000 |  | 2009-06-02 | 17246000 | ポリグリコネート縫合糸 | 4046964619892 | 04046964619892 | 個 | 1 | 14046964619899 | パック | 36
MIS | C2022419 | ﾓﾉｼﾝ､5-0､紫､45cm､逆三角針付､16mm､3/8弱彎､DS16､片端針､36入､滅菌済､ﾎﾟﾘｸﾞﾘｺﾈｰﾄ製合成吸収性ﾓﾉﾌｨﾗﾒﾝﾄ手術用針付縫合糸 | パック | 36 | 29700 |  |  |  | 4 | 高度管理医療機器 |  | 承認品 | 22100BZX00712000 |  | 2009-06-02 | 17246000 | ポリグリコネート縫合糸 | 4046964619915 | 04046964619915 | 個 | 1 | 14046964619912 | パック | 36
MIS | C2022422 | ﾓﾉｼﾝ､4-0､紫､90cm､丸針付､26mm､1/2強彎､HR26､片端針､36入､滅菌済､ﾎﾟﾘｸﾞﾘｺﾈｰﾄ製合成吸収性ﾓﾉﾌｨﾗﾒﾝﾄ手術用針付縫合糸 | パック | 36 | 21000 |  |  |  | 4 | 高度管理医療機器 |  | 承認品 | 22100BZX00712000 |  | 2009-06-02 | 17246000 | ポリグリコネート縫合糸 | 4046964619953 | 04046964619953 | 個 | 1 | 14046964619950 | パック | 36
MIS | C2022425 | ﾓﾉｼﾝ､3-0､紫､90cm､丸針付､26mm､1/2強彎､HR26､片端針､36入､滅菌済､ﾎﾟﾘｸﾞﾘｺﾈｰﾄ製合成吸収性ﾓﾉﾌｨﾗﾒﾝﾄ手術用針付縫合糸 | パック | 36 | 21000 |  |  |  | 4 | 高度管理医療機器 |  | 承認品 | 22100BZX00712000 |  | 2009-06-02 | 17246000 | ポリグリコネート縫合糸 | 4046964619991 | 04046964619991 | 個 | 1 | 14046964619998 | パック | 36
MIS | C2022426 | ﾓﾉｼﾝ､2-0､紫､90cm､丸針付､26mm､1/2強彎､HR26､片端針､36入､滅菌済､ﾎﾟﾘｸﾞﾘｺﾈｰﾄ製合成吸収性ﾓﾉﾌｨﾗﾒﾝﾄ手術用針付縫合糸 | パック | 36 | 21000 |  |  |  | 4 | 高度管理医療機器 |  | 承認品 | 22100BZX00712000 |  | 2009-06-02 | 17246000 | ポリグリコネート縫合糸 | 4046964620010 | 04046964620010 | 個 | 1 | 14046964620017 | パック | 36
MIS | C2022445 | ﾓﾉｼﾝ､3-0､紫､90cm､丸針付､37mm､1/2強彎､HR37､片端針､36入､滅菌済､ﾎﾟﾘｸﾞﾘｺﾈｰﾄ製合成吸収性ﾓﾉﾌｨﾗﾒﾝﾄ手術用針付縫合糸 | パック | 36 | 24000 |  |  |  | 4 | 高度管理医療機器 |  | 承認品 | 22100BZX00712000 |  | 2009-06-02 | 17246000 | ポリグリコネート縫合糸 | 4046964620195 | 04046964620195 | 個 | 1 | 14046964620192 | パック | 36
MIS | C2022446 | ﾓﾉｼﾝ､2-0､紫､90cm､丸針付､37mm､1/2強彎､HR37､片端針､36入､滅菌済､ﾎﾟﾘｸﾞﾘｺﾈｰﾄ製合成吸収性ﾓﾉﾌｨﾗﾒﾝﾄ手術用針付縫合糸 | パック | 36 | 24000 |  |  |  | 4 | 高度管理医療機器 |  | 承認品 | 22100BZX00712000 |  | 2009-06-02 | 17246000 | ポリグリコネート縫合糸 | 4046964620218 | 04046964620218 | 個 | 1 | 14046964620215 | パック | 36
MIS | C2022447 | ﾓﾉｼﾝ､0､紫､90cm､丸針付､37mm､1/2強彎､HR37､片端針､36入､滅菌済､ﾎﾟﾘｸﾞﾘｺﾈｰﾄ製合成吸収性ﾓﾉﾌｨﾗﾒﾝﾄ手術用針付縫合糸 | パック | 36 | 24000 |  |  |  | 4 | 高度管理医療機器 |  | 承認品 | 22100BZX00712000 |  | 2009-06-02 | 17246000 | ポリグリコネート縫合糸 | 4046964620232 | 04046964620232 | 個 | 1 | 14046964620239 | パック | 36
MIS | C2022456 | ﾓﾉｼﾝ､2-0､紫､90cm､丸針付､ﾍﾋﾞｰ､37mm､1/2強彎､HR37S､片端針､36入､滅菌済､ﾎﾟﾘｸﾞﾘｺﾈｰﾄ製合成吸収性ﾓﾉﾌｨﾗﾒﾝﾄ手術用針付縫合糸 | パック | 36 | 24000 |  |  |  | 4 | 高度管理医療機器 |  | 承認品 | 22100BZX00712000 |  | 2009-06-02 | 17246000 | ポリグリコネート縫合糸 | 4046964620294 | 04046964620294 | 個 | 1 | 14046964620291 | パック | 36
MIS | C2022457 | ﾓﾉｼﾝ､0､紫､90cm､丸針付､ﾍﾋﾞｰ､37mm､1/2強彎､HR37S､片端針､36入､滅菌済､ﾎﾟﾘｸﾞﾘｺﾈｰﾄ製合成吸収性ﾓﾉﾌｨﾗﾒﾝﾄ手術用針付縫合糸 | パック | 36 | 24000 |  |  |  | 4 | 高度管理医療機器 |  | 承認品 | 22100BZX00712000 |  | 2009-06-02 | 17246000 | ポリグリコネート縫合糸 | 4046964620317 | 04046964620317 | 個 | 1 | 14046964620314 | パック | 36
MIS | C2022458 | ﾓﾉｼﾝ､1､紫､90cm､丸針付､ﾍﾋﾞｰ､37mm､1/2強彎､HR37S､片端針､36入､滅菌済､ﾎﾟﾘｸﾞﾘｺﾈｰﾄ製合成吸収性ﾓﾉﾌｨﾗﾒﾝﾄ手術用針付縫合糸 | パック | 36 | 24000 |  |  |  | 4 | 高度管理医療機器 |  | 承認品 | 22100BZX00712000 |  | 2009-06-02 | 17246000 | ポリグリコネート縫合糸 | 4046964620331 | 04046964620331 | 個 | 1 | 14046964620338 | パック | 36
MIS | C2022467 | ﾓﾉｼﾝ､0､紫､90cm､丸針付､ﾍﾋﾞｰ､40mm､1/2強彎､HR40S､片端針､36入､滅菌済､ﾎﾟﾘｸﾞﾘｺﾈｰﾄ製合成吸収性ﾓﾉﾌｨﾗﾒﾝﾄ手術用針付縫合糸 | パック | 36 | 24000 |  |  |  | 4 | 高度管理医療機器 |  | 承認品 | 22100BZX00712000 |  | 2009-06-02 | 17246000 | ポリグリコネート縫合糸 | 4046964620379 | 04046964620379 | 個 | 1 | 14046964620376 | パック | 36
MIS | C2022468 | ﾓﾉｼﾝ､1､紫､90cm､丸針付､ﾍﾋﾞｰ､40mm､1/2強彎､HR40S､片端針､36入､滅菌済､ﾎﾟﾘｸﾞﾘｺﾈｰﾄ製合成吸収性ﾓﾉﾌｨﾗﾒﾝﾄ手術用針付縫合糸 | パック | 36 | 24000 |  |  |  | 4 | 高度管理医療機器 |  | 承認品 | 22100BZX00712000 |  | 2009-06-02 | 17246000 | ポリグリコネート縫合糸 | 4046964620393 | 04046964620393 | 個 | 1 | 14046964620390 | パック | 36
MIS | C2022516 | ﾓﾉｼﾝ､2-0､紫､90cm､先端ｶｯﾄ針付､ｼｮｰﾄｶｯﾄﾎﾟｲﾝﾄ針､37mm､1/2強彎､HRC37､片端針､36入､滅菌済､ﾎﾟﾘｸﾞﾘｺﾈｰﾄ製合成吸収性ﾓﾉﾌｨﾗﾒﾝﾄ手術用針付縫合糸 | パック | 36 | 30600 |  |  |  | 4 | 高度管理医療機器 |  | 承認品 | 22100BZX00712000 |  | 2009-06-02 | 17246000 | ポリグリコネート縫合糸 | 4046964620614 | 04046964620614 | 個 | 1 | 14046964620611 | パック | 36
MIS | C2022620 | ﾓﾉｼﾝ､2-0､紫､70cm､丸針付､26mm､5/8強々彎､FR26､片端針､36入､滅菌済､ﾎﾟﾘｸﾞﾘｺﾈｰﾄ製合成吸収性ﾓﾉﾌｨﾗﾒﾝﾄ手術用針付縫合糸 | パック | 36 | 25000 |  |  |  | 4 | 高度管理医療機器 |  | 承認品 | 22100BZX00712000 |  | 2009-06-02 | 17246000 | ポリグリコネート縫合糸 | 4046964620973 | 04046964620973 | 個 | 1 | 14046964620970 | パック | 36
MIS | C2022621 | ﾓﾉｼﾝ､0､紫､70cm､丸針付､26mm､5/8強々彎､FR26､片端針､36入､滅菌済､ﾎﾟﾘｸﾞﾘｺﾈｰﾄ製合成吸収性ﾓﾉﾌｨﾗﾒﾝﾄ手術用針付縫合糸 | パック | 36 | 25000 |  |  |  | 4 | 高度管理医療機器 |  | 承認品 | 22100BZX00712000 |  | 2009-06-02 | 17246000 | ポリグリコネート縫合糸 | 4046964620997 | 04046964620997 | 個 | 1 | 14046964620994 | パック | 36
MIS | C2022659 | ﾓﾉｼﾝ､4-0､紫､70cm､丸針､22mm､1/2強彎､HR22B､片端針､36入､滅菌済､ﾎﾟﾘｸﾞﾘｺﾈｰﾄ製合成吸収性ﾓﾉﾌｨﾗﾒﾝﾄ手術用針付縫合糸 | パック | 36 | 27000 |  |  |  | 4 | 高度管理医療機器 |  | 承認品 | 22100BZX00712000 |  | 2009-06-02 | 17246000 | ポリグリコネート縫合糸 | 4046964621376 | 04046964621376 | 個 | 1 | 14046964621373 | パック | 36
MIS | C2022660 | ﾓﾉｼﾝ､3-0､紫､70cm､丸針､22mm､1/2強彎､HR22B､片端針､36入､滅菌済､ﾎﾟﾘｸﾞﾘｺﾈｰﾄ製合成吸収性ﾓﾉﾌｨﾗﾒﾝﾄ手術用針付縫合糸 | パック | 36 | 27000 |  |  |  | 4 | 高度管理医療機器 |  | 承認品 | 22100BZX00712000 |  | 2009-06-02 | 17246000 | ポリグリコネート縫合糸 | 4046964621390 | 04046964621390 | 個 | 1 | 14046964621397 | パック | 36
MIS | C2022825 | ﾓﾉｼﾝ､3-0､紫､90cm､丸針付､26mm､1/2強彎､HR26､両端針､36入､滅菌済､ﾎﾟﾘｸﾞﾘｺﾈｰﾄ製合成吸収性ﾓﾉﾌｨﾗﾒﾝﾄ手術用針付縫合糸 | パック | 36 | 34000 |  |  |  | 4 | 高度管理医療機器 |  | 承認品 | 22100BZX00712000 |  | 2009-06-02 | 17246000 | ポリグリコネート縫合糸 | 4046964622038 | 04046964622038 | 個 | 1 | 14046964622035 | パック | 36
MIS | C2023163 | ﾓﾉｼﾝ､4-0､ｸﾘﾔｰ､70cm､逆三角針付､ﾏｲｸﾛﾎﾟｲﾝﾄ､16mm､3/8弱彎､DSMP16､片端針､36入､滅菌済､ﾎﾟﾘｸﾞﾘｺﾈｰﾄ製合成吸収性ﾓﾉﾌｨﾗﾒﾝﾄ手術用針付縫合糸 | パック | 36 | 50400 |  |  |  | 4 | 高度管理医療機器 |  | 承認品 | 22100BZX00712000 |  | 2009-06-02 | 17246000 | ポリグリコネート縫合糸 | 4046964622670 | 04046964622670 | 個 | 1 | 14046964622677 | パック | 36
MIS | C2023204 | ﾓﾉｼﾝ､4-0､ｸﾘﾔｰ､45cm､逆三角針付､19mm､3/8弱彎､DS19､片端針､36入､滅菌済､ﾎﾟﾘｸﾞﾘｺﾈｰﾄ製合成吸収性ﾓﾉﾌｨﾗﾒﾝﾄ手術用針付縫合糸 | パック | 36 | 29700 |  |  |  | 4 | 高度管理医療機器 |  | 承認品 | 22100BZX00712000 |  | 2009-06-02 | 17246000 | ポリグリコネート縫合糸 | 4046964622755 | 04046964622755 | 個 | 1 | 14046964622752 | パック | 36
MIS | C2023205 | ﾓﾉｼﾝ､3-0､ｸﾘﾔｰ､45cm､逆三角針付､19mm､3/8弱彎､DS19､片端針､36入､滅菌済､ﾎﾟﾘｸﾞﾘｺﾈｰﾄ製合成吸収性ﾓﾉﾌｨﾗﾒﾝﾄ手術用針付縫合糸 | パック | 36 | 29700 |  |  |  | 4 | 高度管理医療機器 |  | 承認品 | 22100BZX00712000 |  | 2009-06-02 | 17246000 | ポリグリコネート縫合糸 | 4046964622779 | 04046964622779 | 個 | 1 | 14046964622776 | パック | 36
MIS | C2023214 | ﾓﾉｼﾝ､4-0､ｸﾘﾔｰ､70cm､逆三角針付､24mm､3/8弱彎､DS24､片端針､36入､滅菌済､ﾎﾟﾘｸﾞﾘｺﾈｰﾄ製合成吸収性ﾓﾉﾌｨﾗﾒﾝﾄ手術用針付縫合糸 | パック | 36 | 27000 |  |  |  | 4 | 高度管理医療機器 |  | 承認品 | 22100BZX00712000 |  | 2009-06-02 | 17246000 | ポリグリコネート縫合糸 | 4046964622816 | 04046964622816 | 個 | 1 | 14046964622813 | パック | 36
MIS | C2023215 | ﾓﾉｼﾝ､3-0､ｸﾘﾔｰ､70cm､逆三角針付､24mm､3/8弱彎､DS24､片端針､36入､滅菌済､ﾎﾟﾘｸﾞﾘｺﾈｰﾄ製合成吸収性ﾓﾉﾌｨﾗﾒﾝﾄ手術用針付縫合糸 | パック | 36 | 27000 |  |  |  | 4 | 高度管理医療機器 |  | 承認品 | 22100BZX00712000 |  | 2009-06-02 | 17246000 | ポリグリコネート縫合糸 | 4046964622830 | 04046964622830 | 個 | 1 | 14046964622837 | パック | 36
MIS | C2023216 | ﾓﾉｼﾝ､2-0､ｸﾘﾔｰ､70cm､逆三角針付､24mm､3/8弱彎､DS24､片端針､36入､滅菌済､ﾎﾟﾘｸﾞﾘｺﾈｰﾄ製合成吸収性ﾓﾉﾌｨﾗﾒﾝﾄ手術用針付縫合糸 | パック | 36 | 27000 |  |  |  | 4 | 高度管理医療機器 |  | 承認品 | 22100BZX00712000 |  | 2009-06-02 | 17246000 | ポリグリコネート縫合糸 | 4046964622854 | 04046964622854 | 個 | 1 | 14046964622851 | パック | 36
MIS | C2023225 | ﾓﾉｼﾝ､3-0､ｸﾘﾔｰ､70cm､逆三角針付､23mm､1/2強彎､HS23､片端針､36入､滅菌済､ﾎﾟﾘｸﾞﾘｺﾈｰﾄ製合成吸収性ﾓﾉﾌｨﾗﾒﾝﾄ手術用針付縫合糸 | パック | 36 | 27000 |  |  |  | 4 | 高度管理医療機器 |  | 承認品 | 22100BZX00712000 |  | 2009-06-02 | 17246000 | ポリグリコネート縫合糸 | 4046964622915 | 04046964622915 | 個 | 1 | 14046964622912 | パック | 36
MIS | C2023236 | ﾓﾉｼﾝ､2-0､ｸﾘﾔｰ､70cm､逆三角針付､37mm､1/2強彎､HS37､片端針､36入､滅菌済､ﾎﾟﾘｸﾞﾘｺﾈｰﾄ製合成吸収性ﾓﾉﾌｨﾗﾒﾝﾄ手術用針付縫合糸 | パック | 36 | 27000 |  |  |  | 4 | 高度管理医療機器 |  | 承認品 | 22100BZX00712000 |  | 2009-06-02 | 17246000 | ポリグリコネート縫合糸 | 4046964623011 | 04046964623011 | 個 | 1 | 14046964623018 | パック | 36
MIS | C2023240 | ﾓﾉｼﾝ､2-0､ｸﾘﾔｰ､70cm､逆三角針付､26mm､1/2強彎､HS26､片端針､36入､滅菌済､ﾎﾟﾘｸﾞﾘｺﾈｰﾄ製合成吸収性ﾓﾉﾌｨﾗﾒﾝﾄ手術用針付縫合糸 | パック | 36 | 27000 |  |  |  | 4 | 高度管理医療機器 |  | 承認品 | 22100BZX00712000 |  | 2009-06-02 | 17246000 | ポリグリコネート縫合糸 | 4046964623097 | 04046964623097 | 個 | 1 | 14046964623094 | パック | 36
MIS | C2023285 | ﾓﾉｼﾝ､3-0､ｸﾘﾔｰ､70cm､逆三角針付､60mm､直､GS60､片端針､36入､滅菌済､ﾎﾟﾘｸﾞﾘｺﾈｰﾄ製合成吸収性ﾓﾉﾌｨﾗﾒﾝﾄ手術用針付縫合糸 | パック | 36 | 27000 |  |  |  | 4 | 高度管理医療機器 |  | 承認品 | 22100BZX00712000 |  | 2009-06-02 | 17246000 | ポリグリコネート縫合糸 | 4046964623394 | 04046964623394 | 個 | 1 | 14046964623391 | パック | 36
MIS | C2023403 | ﾓﾉｼﾝ､5-0､ｸﾘﾔｰ､70cm､逆三角針付､19mm､3/8弱彎､DS19､片端針､36入､滅菌済､ﾎﾟﾘｸﾞﾘｺﾈｰﾄ製合成吸収性ﾓﾉﾌｨﾗﾒﾝﾄ手術用針付縫合糸 | パック | 36 | 29700 |  |  |  | 4 | 高度管理医療機器 |  | 承認品 | 22100BZX00712000 |  | 2009-06-02 | 17246000 | ポリグリコネート縫合糸 | 4046964623455 | 04046964623455 | 個 | 1 | 14046964623452 | パック | 36
MIS | C2023404 | ﾓﾉｼﾝ､4-0､ｸﾘﾔｰ､70cm､逆三角針付､19mm､3/8弱彎､DS19､片端針､36入､滅菌済､ﾎﾟﾘｸﾞﾘｺﾈｰﾄ製合成吸収性ﾓﾉﾌｨﾗﾒﾝﾄ手術用針付縫合糸 | パック | 36 | 29700 |  |  |  | 4 | 高度管理医療機器 |  | 承認品 | 22100BZX00712000 |  | 2009-06-02 | 17246000 | ポリグリコネート縫合糸 | 4046964623479 | 04046964623479 | 個 | 1 | 14046964623476 | パック | 36
MIS | C2023405 | ﾓﾉｼﾝ､3-0､ｸﾘﾔｰ､70cm､逆三角針付､19mm､3/8弱彎､DS19､片端針､36入､滅菌済､ﾎﾟﾘｸﾞﾘｺﾈｰﾄ製合成吸収性ﾓﾉﾌｨﾗﾒﾝﾄ手術用針付縫合糸 | パック | 36 | 29700 |  |  |  | 4 | 高度管理医療機器 |  | 承認品 | 22100BZX00712000 |  | 2009-06-02 | 17246000 | ポリグリコネート縫合糸 | 4046964623493 | 04046964623493 | 個 | 1 | 14046964623490 | パック | 36
MIS | C2023412 | ﾓﾉｼﾝ､6-0､ｸﾘﾔｰ､70cm､逆三角針付､12mm､3/8弱彎､DS12､片端針､36入､滅菌済､ﾎﾟﾘｸﾞﾘｺﾈｰﾄ製合成吸収性ﾓﾉﾌｨﾗﾒﾝﾄ手術用針付縫合糸 | パック | 36 | 27000 |  |  |  | 4 | 高度管理医療機器 |  | 承認品 | 22100BZX00712000 |  | 2009-06-02 | 17246000 | ポリグリコネート縫合糸 | 4046964623530 | 04046964623530 | 個 | 1 | 14046964623537 | パック | 36
MIS | C2023413 | ﾓﾉｼﾝ､5-0､ｸﾘﾔｰ､70cm､逆三角針付､12mm､3/8弱彎､DS12､片端針､36入､滅菌済､ﾎﾟﾘｸﾞﾘｺﾈｰﾄ製合成吸収性ﾓﾉﾌｨﾗﾒﾝﾄ手術用針付縫合糸 | パック | 36 | 27000 |  |  |  | 4 | 高度管理医療機器 |  | 承認品 | 22100BZX00712000 |  | 2009-06-02 | 17246000 | ポリグリコネート縫合糸 | 4046964623554 | 04046964623554 | 個 | 1 | 14046964623551 | パック | 36
MIS | C2023414 | ﾓﾉｼﾝ､4-0､ｸﾘﾔｰ､70cm､逆三角針付､12mm､3/8弱彎､DS12､片端針､36入､滅菌済､ﾎﾟﾘｸﾞﾘｺﾈｰﾄ製合成吸収性ﾓﾉﾌｨﾗﾒﾝﾄ手術用針付縫合糸 | パック | 36 | 27000 |  |  |  | 4 | 高度管理医療機器 |  | 承認品 | 22100BZX00712000 |  | 2009-06-02 | 17246000 | ポリグリコネート縫合糸 | 4046964623578 | 04046964623578 | 個 | 1 | 14046964623575 | パック | 36
MIS | C2023423 | ﾓﾉｼﾝ､5-0､ｸﾘﾔｰ､70cm､逆三角針付､16mm､3/8弱彎､DS16､片端針､36入､滅菌済､ﾎﾟﾘｸﾞﾘｺﾈｰﾄ製合成吸収性ﾓﾉﾌｨﾗﾒﾝﾄ手術用針付縫合糸 | パック | 36 | 29700 |  |  |  | 4 | 高度管理医療機器 |  | 承認品 | 22100BZX00712000 |  | 2009-06-02 | 17246000 | ポリグリコネート縫合糸 | 4046964623592 | 04046964623592 | 個 | 1 | 14046964623599 | パック | 36
MIS | C2023424 | ﾓﾉｼﾝ､4-0､ｸﾘﾔｰ､70cm､逆三角針付､16mm､3/8弱彎､DS16､片端針､36入､滅菌済､ﾎﾟﾘｸﾞﾘｺﾈｰﾄ製合成吸収性ﾓﾉﾌｨﾗﾒﾝﾄ手術用針付縫合糸 | パック | 36 | 29700 |  |  |  | 4 | 高度管理医療機器 |  | 承認品 | 22100BZX00712000 |  | 2009-06-02 | 17246000 | ポリグリコネート縫合糸 | 4046964623615 | 04046964623615 | 個 | 1 | 14046964623612 | パック | 36
MIS | C2023425 | ﾓﾉｼﾝ､3-0､ｸﾘﾔｰ､70cm､逆三角針付､16mm､3/8弱彎､DS16､片端針､36入､滅菌済､ﾎﾟﾘｸﾞﾘｺﾈｰﾄ製合成吸収性ﾓﾉﾌｨﾗﾒﾝﾄ手術用針付縫合糸 | パック | 36 | 29700 |  |  |  | 4 | 高度管理医療機器 |  | 承認品 | 22100BZX00712000 |  | 2009-06-02 | 17246000 | ポリグリコネート縫合糸 | 4046964623639 | 04046964623639 | 個 | 1 | 14046964623636 | パック | 36
MIS | C2023436 | ﾓﾉｼﾝ､2-0､ｸﾘﾔｰ､70cm､逆三角針付､30mm､3/8弱彎､DS30､片端針､36入､滅菌済､ﾎﾟﾘｸﾞﾘｺﾈｰﾄ製合成吸収性ﾓﾉﾌｨﾗﾒﾝﾄ手術用針付縫合糸 | パック | 36 | 27000 |  |  |  | 4 | 高度管理医療機器 |  | 承認品 | 22100BZX00712000 |  | 2009-06-02 | 17246000 | ポリグリコネート縫合糸 | 4046964623677 | 04046964623677 | 個 | 1 | 14046964623674 | パック | 36
MIS | C2023603 | ﾓﾉｼﾝ､5-0､ｸﾘﾔｰ､45cm､逆三角針付､ﾏｲｸﾛﾎﾟｲﾝﾄ､13mm､3/8弱彎､DSMP13､片端針､36入､滅菌済､ﾎﾟﾘｸﾞﾘｺﾈｰﾄ製合成吸収性ﾓﾉﾌｨﾗﾒﾝﾄ手術用針付縫合糸 | パック | 36 | 50400 |  |  |  | 4 | 高度管理医療機器 |  | 承認品 | 22100BZX00712000 |  | 2009-06-02 | 17246000 | ポリグリコネート縫合糸 | 4046964623899 | 04046964623899 | 個 | 1 | 14046964623896 | パック | 36
MIS | C2023604 | ﾓﾉｼﾝ､4-0､ｸﾘﾔｰ､45cm､逆三角針付､ﾏｲｸﾛﾎﾟｲﾝﾄ､13mm､3/8弱彎､DSMP13､片端針､36入､滅菌済､ﾎﾟﾘｸﾞﾘｺﾈｰﾄ製合成吸収性ﾓﾉﾌｨﾗﾒﾝﾄ手術用針付縫合糸 | パック | 36 | 50400 |  |  |  | 4 | 高度管理医療機器 |  | 承認品 | 22100BZX00712000 |  | 2009-06-02 | 17246000 | ポリグリコネート縫合糸 | 4046964623912 | 04046964623912 | 個 | 1 | 14046964623919 | パック | 36
MIS | C2023613 | ﾓﾉｼﾝ､5-0､ｸﾘﾔｰ､45cm､逆三角針付､ﾏｲｸﾛﾎﾟｲﾝﾄ､16mm､3/8弱彎､DSMP16､片端針､36入､滅菌済､ﾎﾟﾘｸﾞﾘｺﾈｰﾄ製合成吸収性ﾓﾉﾌｨﾗﾒﾝﾄ手術用針付縫合糸 | パック | 36 | 50400 |  |  |  | 4 | 高度管理医療機器 |  | 承認品 | 22100BZX00712000 |  | 2009-06-02 | 17246000 | ポリグリコネート縫合糸 | 4046964623998 | 04046964623998 | 個 | 1 | 14046964623995 | パック | 36
MIS | C2023614 | ﾓﾉｼﾝ､4-0､ｸﾘﾔｰ､45cm､逆三角針付､ﾏｲｸﾛﾎﾟｲﾝﾄ､16mm､3/8弱彎､DSMP16､片端針､36入､滅菌済､ﾎﾟﾘｸﾞﾘｺﾈｰﾄ製合成吸収性ﾓﾉﾌｨﾗﾒﾝﾄ手術用針付縫合糸 | パック | 36 | 50400 |  |  |  | 4 | 高度管理医療機器 |  | 承認品 | 22100BZX00712000 |  | 2009-06-02 | 17246000 | ポリグリコネート縫合糸 | 4046964624018 | 04046964624018 | 個 | 1 | 14046964624015 | パック | 36
MIS | C2023623 | ﾓﾉｼﾝ､5-0､ｸﾘﾔｰ､45cm､逆三角針付､ﾏｲｸﾛﾎﾟｲﾝﾄ､19mm､3/8弱彎､DSMP19､片端針､36入､滅菌済､ﾎﾟﾘｸﾞﾘｺﾈｰﾄ製合成吸収性ﾓﾉﾌｨﾗﾒﾝﾄ手術用針付縫合糸 | パック | 36 | 50400 |  |  |  | 4 | 高度管理医療機器 |  | 承認品 | 22100BZX00712000 |  | 2009-06-02 | 17246000 | ポリグリコネート縫合糸 | 4046964624117 | 04046964624117 | 個 | 1 | 14046964624114 | パック | 36
MIS | C2023624 | ﾓﾉｼﾝ､4-0､ｸﾘﾔｰ､45cm､逆三角針付､ﾏｲｸﾛﾎﾟｲﾝﾄ､19mm､3/8弱彎､DSMP19､片端針､36入､滅菌済､ﾎﾟﾘｸﾞﾘｺﾈｰﾄ製合成吸収性ﾓﾉﾌｨﾗﾒﾝﾄ手術用針付縫合糸 | パック | 36 | 50400 |  |  |  | 4 | 高度管理医療機器 |  | 承認品 | 22100BZX00712000 |  | 2009-06-02 | 17246000 | ポリグリコネート縫合糸 | 4046964624131 | 04046964624131 | 個 | 1 | 14046964624138 | パック | 36
MIS | C2023625 | ﾓﾉｼﾝ､3-0､ｸﾘﾔｰ､45cm､逆三角針付､ﾏｲｸﾛﾎﾟｲﾝﾄ､19mm､3/8弱彎､DSMP19､片端針､36入､滅菌済､ﾎﾟﾘｸﾞﾘｺﾈｰﾄ製合成吸収性ﾓﾉﾌｨﾗﾒﾝﾄ手術用針付縫合糸 | パック | 36 | 50400 |  |  |  | 4 | 高度管理医療機器 |  | 承認品 | 22100BZX00712000 |  | 2009-06-02 | 17246000 | ポリグリコネート縫合糸 | 4046964624155 | 04046964624155 | 個 | 1 | 14046964624152 | パック | 36
MIS | C2023627 | ﾓﾉｼﾝ､4-0､ｸﾘﾔｰ､70cm､逆三角針付､ﾏｲｸﾛﾎﾟｲﾝﾄ､19mm､3/8弱彎､DSMP19､片端針､36入､滅菌済､ﾎﾟﾘｸﾞﾘｺﾈｰﾄ製合成吸収性ﾓﾉﾌｨﾗﾒﾝﾄ手術用針付縫合糸 | パック | 36 | 50400 |  |  |  | 4 | 高度管理医療機器 |  | 承認品 | 22100BZX00712000 |  | 2009-06-02 | 17246000 | ポリグリコネート縫合糸 | 4046964624179 | 04046964624179 | 個 | 1 | 14046964624176 | パック | 36
MIS | C2023628 | ﾓﾉｼﾝ､3-0､ｸﾘﾔｰ､70cm､逆三角針付､ﾏｲｸﾛﾎﾟｲﾝﾄ､19mm､3/8弱彎､DSMP19､片端針､36入､滅菌済､ﾎﾟﾘｸﾞﾘｺﾈｰﾄ製合成吸収性ﾓﾉﾌｨﾗﾒﾝﾄ手術用針付縫合糸 | パック | 36 | 50400 |  |  |  | 4 | 高度管理医療機器 |  | 承認品 | 22100BZX00712000 |  | 2009-06-02 | 17246000 | ポリグリコネート縫合糸 | 4046964624193 | 04046964624193 | 個 | 1 | 14046964624190 | パック | 36
MIS | C2023632 | ﾓﾉｼﾝ､4-0､ｸﾘﾔｰ､70cm､逆三角針付､ﾏｲｸﾛﾎﾟｲﾝﾄ､24mm､3/8弱彎､DSMP24､片端針､36入､滅菌済､ﾎﾟﾘｸﾞﾘｺﾈｰﾄ製合成吸収性ﾓﾉﾌｨﾗﾒﾝﾄ手術用針付縫合糸 | パック | 36 | 50400 |  |  |  | 4 | 高度管理医療機器 |  | 承認品 | 22100BZX00712000 |  | 2009-06-02 | 17246000 | ポリグリコネート縫合糸 | 4046964624216 | 04046964624216 | 個 | 1 | 14046964624213 | パック | 36
MIS | C2023633 | ﾓﾉｼﾝ､3-0､ｸﾘﾔｰ､45cm､逆三角針付､ﾏｲｸﾛﾎﾟｲﾝﾄ､24mm､3/8弱彎､DSMP24､片端針､36入､滅菌済､ﾎﾟﾘｸﾞﾘｺﾈｰﾄ製合成吸収性ﾓﾉﾌｨﾗﾒﾝﾄ手術用針付縫合糸 | パック | 36 | 50400 |  |  |  | 4 | 高度管理医療機器 |  | 承認品 | 22100BZX00712000 |  | 2009-06-02 | 17246000 | ポリグリコネート縫合糸 | 4046964624230 | 04046964624230 | 個 | 1 | 14046964624237 | パック | 36
MIS | C2023634 | ﾓﾉｼﾝ､4-0､ｸﾘﾔｰ､45cm､逆三角針付､ﾏｲｸﾛﾎﾟｲﾝﾄ､24mm､3/8弱彎､DSMP24､片端針､36入､滅菌済､ﾎﾟﾘｸﾞﾘｺﾈｰﾄ製合成吸収性ﾓﾉﾌｨﾗﾒﾝﾄ手術用針付縫合糸 | パック | 36 | 50400 |  |  |  | 4 | 高度管理医療機器 |  | 承認品 | 22100BZX00712000 |  | 2009-06-02 | 17246000 | ポリグリコネート縫合糸 | 4046964624254 | 04046964624254 | 個 | 1 | 14046964624251 | パック | 36
MIS | C2023635 | ﾓﾉｼﾝ､3-0､ｸﾘﾔｰ､70cm､逆三角針付､ﾏｲｸﾛﾎﾟｲﾝﾄ､24mm､3/8弱彎､DSMP24､片端針､36入､滅菌済､ﾎﾟﾘｸﾞﾘｺﾈｰﾄ製合成吸収性ﾓﾉﾌｨﾗﾒﾝﾄ手術用針付縫合糸 | パック | 36 | 50400 |  |  |  | 4 | 高度管理医療機器 |  | 承認品 | 22100BZX00712000 |  | 2009-06-02 | 17246000 | ポリグリコネート縫合糸 | 4046964624278 | 04046964624278 | 個 | 1 | 14046964624275 | パック | 36
MIS | C2023636 | ﾓﾉｼﾝ､2-0､ｸﾘﾔｰ､70cm､逆三角針付､ﾏｲｸﾛﾎﾟｲﾝﾄ､24mm､3/8弱彎､DSMP24､片端針､36入､滅菌済､ﾎﾟﾘｸﾞﾘｺﾈｰﾄ製合成吸収性ﾓﾉﾌｨﾗﾒﾝﾄ手術用針付縫合糸 | パック | 36 | 50400 |  |  |  | 4 | 高度管理医療機器 |  | 承認品 | 22100BZX00712000 |  | 2009-06-02 | 17246000 | ポリグリコネート縫合糸 | 4046964624292 | 04046964624292 | 個 | 1 | 14046964624299 | パック | 36
MIS | C2023642 | ﾓﾉｼﾝ､6-0､ｸﾘﾔｰ､45cm､逆三角針付､ﾏｲｸﾛﾎﾟｲﾝﾄ､11mm､3/8弱彎､DSMP11､片端針､36入､滅菌済､ﾎﾟﾘｸﾞﾘｺﾈｰﾄ製合成吸収性ﾓﾉﾌｨﾗﾒﾝﾄ手術用針付縫合糸 | パック | 36 | 50400 |  |  |  | 4 | 高度管理医療機器 |  | 承認品 | 22100BZX00712000 |  | 2009-06-02 | 17246000 | ポリグリコネート縫合糸 | 4046964624377 | 04046964624377 | 個 | 1 | 14046964624374 | パック | 36
MIS | C2023643 | ﾓﾉｼﾝ､5-0､ｸﾘﾔｰ､45cm､逆三角針付､ﾏｲｸﾛﾎﾟｲﾝﾄ､11mm､3/8弱彎､DSMP11､片端針､36入､滅菌済､ﾎﾟﾘｸﾞﾘｺﾈｰﾄ製合成吸収性ﾓﾉﾌｨﾗﾒﾝﾄ手術用針付縫合糸 | パック | 36 | 50400 |  |  |  | 4 | 高度管理医療機器 |  | 承認品 | 22100BZX00712000 |  | 2009-06-02 | 17246000 | ポリグリコネート縫合糸 | 4046964624391 | 04046964624391 | 個 | 1 | 14046964624398 | パック | 36
MIS | C2023701 | ﾓﾉｼﾝ､3-0､ｸﾘﾔｰ､70cm､ﾀﾞｰﾏｽﾗｲﾄﾞ針付､19mm､3/8弱彎､DGMP19､片端針､36入､滅菌済､ﾎﾟﾘｸﾞﾘｺﾈｰﾄ製合成吸収性ﾓﾉﾌｨﾗﾒﾝﾄ手術用針付縫合糸 | パック | 36 | 59040 |  |  |  | 4 | 高度管理医療機器 |  | 承認品 | 22100BZX00712000 |  | 2009-06-02 | 17246000 | ポリグリコネート縫合糸 | 4046964624452 | 04046964624452 | 個 | 1 | 14046964624459 | パック | 36
MIS | C2023704 | ﾓﾉｼﾝ､4-0､ｸﾘﾔｰ､45cm､ﾀﾞｰﾏｽﾗｲﾄﾞ針付､19mm､3/8弱彎､DGMP19､片端針､36入､滅菌済､ﾎﾟﾘｸﾞﾘｺﾈｰﾄ製合成吸収性ﾓﾉﾌｨﾗﾒﾝﾄ手術用針付縫合糸 | パック | 36 | 59040 |  |  |  | 4 | 高度管理医療機器 |  | 承認品 | 22100BZX00712000 |  | 2009-06-02 | 17246000 | ポリグリコネート縫合糸 | 4046964624513 | 04046964624513 | 個 | 1 | 14046964624510 | パック | 36
MIS | C2024024 | ﾓﾉﾌﾟﾗｽ､4-0､紫､70cm､丸針付､26mm､1/2強彎､HR26､片端針､36入､滅菌済､ﾎﾟﾘﾃﾞｨｵｷｻﾉﾝ製合成吸収性ﾓﾉﾌｨﾗﾒﾝﾄ手術用針付縫合糸 | パック | 36 | 28000 |  |  |  | 4 | 高度管理医療機器 |  | 承認品 | 22000BZX00481000 |  | 2008-04-15 | 16584000 | ポリジオキサノン縫合糸 | 4046964624872 | 04046964624872 | 個 | 1 | 14046964624879 | パック | 36
MIS | C2024025 | ﾓﾉﾌﾟﾗｽ､3-0､紫､70cm､丸針付､26mm､1/2強彎､HR26､片端針､36入､滅菌済､ﾎﾟﾘﾃﾞｨｵｷｻﾉﾝ製合成吸収性ﾓﾉﾌｨﾗﾒﾝﾄ手術用針付縫合糸 | パック | 36 | 28000 |  |  |  | 4 | 高度管理医療機器 |  | 承認品 | 22000BZX00481000 |  | 2008-04-15 | 16584000 | ポリジオキサノン縫合糸 | 4046964624896 | 04046964624896 | 個 | 1 | 14046964624893 | パック | 36
MIS | C2024026 | ﾓﾉﾌﾟﾗｽ､2-0､紫､70cm､丸針付､26mm､1/2強彎､HR26､片端針､36入､滅菌済､ﾎﾟﾘﾃﾞｨｵｷｻﾉﾝ製合成吸収性ﾓﾉﾌｨﾗﾒﾝﾄ手術用針付縫合糸 | パック | 36 | 28000 |  |  |  | 4 | 高度管理医療機器 |  | 承認品 | 22000BZX00481000 |  | 2008-04-15 | 16584000 | ポリジオキサノン縫合糸 | 4046964624919 | 04046964624919 | 個 | 1 | 14046964624916 | パック | 36
MIS | C2024027 | ﾓﾉﾌﾟﾗｽ､0､紫､70cm､丸針付､26mm､1/2強彎､HR26､片端針､36入､滅菌済､ﾎﾟﾘﾃﾞｨｵｷｻﾉﾝ製合成吸収性ﾓﾉﾌｨﾗﾒﾝﾄ手術用針付縫合糸 | パック | 36 | 29700 |  |  |  | 4 | 高度管理医療機器 |  | 承認品 | 22000BZX00481000 |  | 2008-04-15 | 16584000 | ポリジオキサノン縫合糸 | 4046964624933 | 04046964624933 | 個 | 1 | 14046964624930 | パック | 36
MIS | C2024034 | ﾓﾉﾌﾟﾗｽ､4-0､紫､70cm､丸針付､30mm､1/2強彎､HR30､片端針､36入､滅菌済､ﾎﾟﾘﾃﾞｨｵｷｻﾉﾝ製合成吸収性ﾓﾉﾌｨﾗﾒﾝﾄ手術用針付縫合糸 | パック | 36 | 30600 |  |  |  | 4 | 高度管理医療機器 |  | 承認品 | 22000BZX00481000 |  | 2008-04-15 | 16584000 | ポリジオキサノン縫合糸 | 4046964624957 | 04046964624957 | 個 | 1 | 14046964624954 | パック | 36
MIS | C2024035 | ﾓﾉﾌﾟﾗｽ､3-0､紫､70cm､丸針付､30mm､1/2強彎､HR30､片端針､36入､滅菌済､ﾎﾟﾘﾃﾞｨｵｷｻﾉﾝ製合成吸収性ﾓﾉﾌｨﾗﾒﾝﾄ手術用針付縫合糸 | パック | 36 | 30600 |  |  |  | 4 | 高度管理医療機器 |  | 承認品 | 22000BZX00481000 |  | 2008-04-15 | 16584000 | ポリジオキサノン縫合糸 | 4046964624971 | 04046964624971 | 個 | 1 | 14046964624978 | パック | 36
MIS | C2024036 | ﾓﾉﾌﾟﾗｽ､2-0､紫､70cm､丸針付､30mm､1/2強彎､HR30､片端針､36入､滅菌済､ﾎﾟﾘﾃﾞｨｵｷｻﾉﾝ製合成吸収性ﾓﾉﾌｨﾗﾒﾝﾄ手術用針付縫合糸 | パック | 36 | 30600 |  |  |  | 4 | 高度管理医療機器 |  | 承認品 | 22000BZX00481000 |  | 2008-04-15 | 16584000 | ポリジオキサノン縫合糸 | 4046964624995 | 04046964624995 | 個 | 1 | 14046964624992 | パック | 36
MIS | C2024037 | ﾓﾉﾌﾟﾗｽ､0､紫､70cm､丸針付､30mm､1/2強彎､HR30､片端針､36入､滅菌済､ﾎﾟﾘﾃﾞｨｵｷｻﾉﾝ製合成吸収性ﾓﾉﾌｨﾗﾒﾝﾄ手術用針付縫合糸 | パック | 36 | 30600 |  |  |  | 4 | 高度管理医療機器 |  | 承認品 | 22000BZX00481000 |  | 2008-04-15 | 16584000 | ポリジオキサノン縫合糸 | 4046964625015 | 04046964625015 | 個 | 1 | 14046964625012 | パック | 36
MIS | C2024046 | ﾓﾉﾌﾟﾗｽ､2-0､紫､70cm､丸針付､37mm､1/2強彎､HR37､片端針､36入､滅菌済､ﾎﾟﾘﾃﾞｨｵｷｻﾉﾝ製合成吸収性ﾓﾉﾌｨﾗﾒﾝﾄ手術用針付縫合糸 | パック | 36 | 30600 |  |  |  | 4 | 高度管理医療機器 |  | 承認品 | 22000BZX00481000 |  | 2008-04-15 | 16584000 | ポリジオキサノン縫合糸 | 4046964625091 | 04046964625091 | 個 | 1 | 14046964625098 | パック | 36
MIS | C2024056 | ﾓﾉﾌﾟﾗｽ､2-0､紫､70cm､丸針付､ﾍﾋﾞｰ､37mm､1/2強彎､HR37S､片端針､36入､滅菌済､ﾎﾟﾘﾃﾞｨｵｷｻﾉﾝ製合成吸収性ﾓﾉﾌｨﾗﾒﾝﾄ手術用針付縫合糸 | パック | 36 | 30600 |  |  |  | 4 | 高度管理医療機器 |  | 承認品 | 22000BZX00481000 |  | 2008-04-15 | 16584000 | ポリジオキサノン縫合糸 | 4046964625152 | 04046964625152 | 個 | 1 | 14046964625159 | パック | 36
MIS | C2024057 | ﾓﾉﾌﾟﾗｽ､0､紫､70cm､丸針付､ﾍﾋﾞｰ､37mm､1/2強彎､HR37S､片端針､36入､滅菌済､ﾎﾟﾘﾃﾞｨｵｷｻﾉﾝ製合成吸収性ﾓﾉﾌｨﾗﾒﾝﾄ手術用針付縫合糸 | パック | 36 | 30600 |  |  |  | 4 | 高度管理医療機器 |  | 承認品 | 22000BZX00481000 |  | 2008-04-15 | 16584000 | ポリジオキサノン縫合糸 | 4046964625176 | 04046964625176 | 個 | 1 | 14046964625173 | パック | 36
MIS | C2024058 | ﾓﾉﾌﾟﾗｽ､1､紫､70cm､丸針付､ﾍﾋﾞｰ､37mm､1/2強彎､HR37S､片端針､36入､滅菌済､ﾎﾟﾘﾃﾞｨｵｷｻﾉﾝ製合成吸収性ﾓﾉﾌｨﾗﾒﾝﾄ手術用針付縫合糸 | パック | 36 | 30600 |  |  |  | 4 | 高度管理医療機器 |  | 承認品 | 22000BZX00481000 |  | 2008-04-15 | 16584000 | ポリジオキサノン縫合糸 | 4046964625190 | 04046964625190 | 個 | 1 | 14046964625197 | パック | 36
MIS | C2024068 | ﾓﾉﾌﾟﾗｽ､1､紫､70cm､丸針付､ﾍﾋﾞｰ､40mm､1/2強彎､HR40S､片端針､36入､滅菌済､ﾎﾟﾘﾃﾞｨｵｷｻﾉﾝ製合成吸収性ﾓﾉﾌｨﾗﾒﾝﾄ手術用針付縫合糸 | パック | 36 | 30600 |  |  |  | 4 | 高度管理医療機器 |  | 承認品 | 22000BZX00481000 |  | 2008-04-15 | 16584000 | ポリジオキサノン縫合糸 | 4046964625275 | 04046964625275 | 個 | 1 | 14046964625272 | パック | 36
MIS | C2024078 | ﾓﾉﾌﾟﾗｽ､1､紫､90cm､丸針付､48mm､1/2強彎､HR48､片端針､36入､滅菌済､ﾎﾟﾘﾃﾞｨｵｷｻﾉﾝ製合成吸収性ﾓﾉﾌｨﾗﾒﾝﾄ手術用針付縫合糸 | パック | 36 | 33000 |  |  |  | 4 | 高度管理医療機器 |  | 承認品 | 22000BZX00481000 |  | 2008-04-15 | 16584000 | ポリジオキサノン縫合糸 | 4046964625312 | 04046964625312 | 個 | 1 | 14046964625319 | パック | 36
MIS | C2024086 | ﾓﾉﾌﾟﾗｽ､2-0､紫､70cm､丸針付､ﾍﾋﾞｰ､26mm､1/2強彎､HR26S､片端針､36入､滅菌済､ﾎﾟﾘﾃﾞｨｵｷｻﾉﾝ製合成吸収性ﾓﾉﾌｨﾗﾒﾝﾄ手術用針付縫合糸 | パック | 36 | 30600 |  |  |  | 4 | 高度管理医療機器 |  | 承認品 | 22000BZX00481000 |  | 2008-04-15 | 16584000 | ポリジオキサノン縫合糸 | 4046964625398 | 04046964625398 | 個 | 1 | 14046964625395 | パック | 36
MIS | C2024087 | ﾓﾉﾌﾟﾗｽ､0､紫､70cm､丸針付､ﾍﾋﾞｰ､26mm､1/2強彎､HR26S､片端針､36入､滅菌済､ﾎﾟﾘﾃﾞｨｵｷｻﾉﾝ製合成吸収性ﾓﾉﾌｨﾗﾒﾝﾄ手術用針付縫合糸 | パック | 36 | 30600 |  |  |  | 4 | 高度管理医療機器 |  | 承認品 | 22000BZX00481000 |  | 2008-04-15 | 16584000 | ポリジオキサノン縫合糸 | 4046964625411 | 04046964625411 | 個 | 1 | 14046964625418 | パック | 36
MIS | C2024088 | ﾓﾉﾌﾟﾗｽ､1､紫､70cm､丸針付､ﾍﾋﾞｰ､26mm､1/2強彎､HR26S､片端針､36入､滅菌済､ﾎﾟﾘﾃﾞｨｵｷｻﾉﾝ製合成吸収性ﾓﾉﾌｨﾗﾒﾝﾄ手術用針付縫合糸 | パック | 36 | 30600 |  |  |  | 4 | 高度管理医療機器 |  | 承認品 | 22000BZX00481000 |  | 2008-04-15 | 16584000 | ポリジオキサノン縫合糸 | 4046964625435 | 04046964625435 | 個 | 1 | 14046964625432 | パック | 36
MIS | C2024102 | ﾓﾉﾌﾟﾗｽ､3-0､紫､45cm､逆三角針付､19mm､3/8弱彎､DS19､片端針､36入､滅菌済､ﾎﾟﾘﾃﾞｨｵｷｻﾉﾝ製合成吸収性ﾓﾉﾌｨﾗﾒﾝﾄ手術用針付縫合糸 | パック | 36 | 32400 |  |  |  | 4 | 高度管理医療機器 |  | 承認品 | 22000BZX00481000 |  | 2008-04-15 | 16584000 | ポリジオキサノン縫合糸 | 4046964625497 | 04046964625497 | 個 | 1 | 14046964625494 | パック | 36
MIS | C2024134 | ﾓﾉﾌﾟﾗｽ､4-0､紫､70cm､丸針付､22mm､1/2強彎､HR22､片端針､36入､滅菌済､ﾎﾟﾘﾃﾞｨｵｷｻﾉﾝ製合成吸収性ﾓﾉﾌｨﾗﾒﾝﾄ手術用針付縫合糸 | パック | 36 | 34200 |  |  |  | 4 | 高度管理医療機器 |  | 承認品 | 22000BZX00481000 |  | 2008-04-15 | 16584000 | ポリジオキサノン縫合糸 | 4046964625916 | 04046964625916 | 個 | 1 | 14046964625913 | パック | 36
MIS | C2024135 | ﾓﾉﾌﾟﾗｽ､3-0､紫､70cm､丸針付､22mm､1/2強彎､HR22､片端針､36入､滅菌済､ﾎﾟﾘﾃﾞｨｵｷｻﾉﾝ製合成吸収性ﾓﾉﾌｨﾗﾒﾝﾄ手術用針付縫合糸 | パック | 36 | 34200 |  |  |  | 4 | 高度管理医療機器 |  | 承認品 | 22000BZX00481000 |  | 2008-04-15 | 16584000 | ポリジオキサノン縫合糸 | 4046964625930 | 04046964625930 | 個 | 1 | 14046964625937 | パック | 36
MIS | C2024186 | ﾓﾉﾌﾟﾗｽ､2-0､紫､70cm､逆三角針付､ﾍﾋﾞｰ､26mm､1/2強彎､HS26S､片端針､36入､滅菌済､ﾎﾟﾘﾃﾞｨｵｷｻﾉﾝ製合成吸収性ﾓﾉﾌｨﾗﾒﾝﾄ手術用針付縫合糸 | パック | 36 | 32400 |  |  |  | 4 | 高度管理医療機器 |  | 承認品 | 22000BZX00481000 |  | 2008-04-15 | 16584000 | ポリジオキサノン縫合糸 | 4046964626258 | 04046964626258 | 個 | 1 | 14046964626255 | パック | 36
MIS | C2024187 | ﾓﾉﾌﾟﾗｽ､0､紫､70cm､逆三角針付､ﾍﾋﾞｰ､26mm､1/2強彎､HS26S､片端針､36入､滅菌済､ﾎﾟﾘﾃﾞｨｵｷｻﾉﾝ製合成吸収性ﾓﾉﾌｨﾗﾒﾝﾄ手術用針付縫合糸 | パック | 36 | 32400 |  |  |  | 4 | 高度管理医療機器 |  | 承認品 | 22000BZX00481000 |  | 2008-04-15 | 16584000 | ポリジオキサノン縫合糸 | 4046964626272 | 04046964626272 | 個 | 1 | 14046964626279 | パック | 36
MIS | C2024305 | ﾓﾉﾌﾟﾗｽ､3-0､紫､70cm､先端ｶｯﾄ針付､ｼｮｰﾄｶｯﾄﾎﾟｲﾝﾄ針､26mm､1/2強彎､HRC26､片端針､36入､滅菌済､ﾎﾟﾘﾃﾞｨｵｷｻﾉﾝ製合成吸収性ﾓﾉﾌｨﾗﾒﾝﾄ手術用針付縫合糸 | パック | 36 | 39600 |  |  |  | 4 | 高度管理医療機器 |  | 承認品 | 22000BZX00481000 |  | 2008-04-15 | 16584000 | ポリジオキサノン縫合糸 | 4046964626814 | 04046964626814 | 個 | 1 | 14046964626811 | パック | 36
MIS | C2024306 | ﾓﾉﾌﾟﾗｽ､2-0､紫､70cm､先端ｶｯﾄ針付､ｼｮｰﾄｶｯﾄﾎﾟｲﾝﾄ針､26mm､1/2強彎､HRC26､片端針､36入､滅菌済､ﾎﾟﾘﾃﾞｨｵｷｻﾉﾝ製合成吸収性ﾓﾉﾌｨﾗﾒﾝﾄ手術用針付縫合糸 | パック | 36 | 39600 |  |  |  | 4 | 高度管理医療機器 |  | 承認品 | 22000BZX00481000 |  | 2008-04-15 | 16584000 | ポリジオキサノン縫合糸 | 4046964626838 | 04046964626838 | 個 | 1 | 14046964626835 | パック | 36
MIS | C2024447 | ﾓﾉﾌﾟﾗｽ､0､紫､90cm､丸針付､37mm､1/2強彎､HR37､片端針､36入､滅菌済､ﾎﾟﾘﾃﾞｨｵｷｻﾉﾝ製合成吸収性ﾓﾉﾌｨﾗﾒﾝﾄ手術用針付縫合糸 | パック | 36 | 30600 |  |  |  | 4 | 高度管理医療機器 |  | 承認品 | 22000BZX00481000 |  | 2008-04-15 | 16584000 | ポリジオキサノン縫合糸 | 4046964627316 | 04046964627316 | 個 | 1 | 14046964627313 | パック | 36
MIS | C2024452 | ﾓﾉﾌﾟﾗｽ､0､紫､90cm､丸針付､ﾍﾋﾞｰ､37mm､1/2強彎､HR37S､片端針､36入､滅菌済､ﾎﾟﾘﾃﾞｨｵｷｻﾉﾝ製合成吸収性ﾓﾉﾌｨﾗﾒﾝﾄ手術用針付縫合糸 | パック | 36 | 30600 |  |  |  | 4 | 高度管理医療機器 |  | 承認品 | 22000BZX00481000 |  | 2008-04-15 | 16584000 | ポリジオキサノン縫合糸 | 4046964627354 | 04046964627354 | 個 | 1 | 14046964627351 | パック | 36
MIS | C2024453 | ﾓﾉﾌﾟﾗｽ､1､紫､90cm､丸針付､ﾍﾋﾞｰ､37mm､1/2強彎､HR37S､片端針､36入､滅菌済､ﾎﾟﾘﾃﾞｨｵｷｻﾉﾝ製合成吸収性ﾓﾉﾌｨﾗﾒﾝﾄ手術用針付縫合糸 | パック | 36 | 30600 |  |  |  | 4 | 高度管理医療機器 |  | 承認品 | 22000BZX00481000 |  | 2008-04-15 | 16584000 | ポリジオキサノン縫合糸 | 4046964627378 | 04046964627378 | 個 | 1 | 14046964627375 | パック | 36
MIS | C2024467 | ﾓﾉﾌﾟﾗｽ､0､紫､90cm､丸針付､ﾍﾋﾞｰ､40mm､1/2強彎､HR40S､片端針､36入､滅菌済､ﾎﾟﾘﾃﾞｨｵｷｻﾉﾝ製合成吸収性ﾓﾉﾌｨﾗﾒﾝﾄ手術用針付縫合糸 | パック | 36 | 30600 |  |  |  | 4 | 高度管理医療機器 |  | 承認品 | 22000BZX00481000 |  | 2008-04-15 | 16584000 | ポリジオキサノン縫合糸 | 4046964627439 | 04046964627439 | 個 | 1 | 14046964627436 | パック | 36
MIS | C2024468 | ﾓﾉﾌﾟﾗｽ､1､紫､90cm､丸針付､ﾍﾋﾞｰ､40mm､1/2強彎､HR40S､片端針､36入､滅菌済､ﾎﾟﾘﾃﾞｨｵｷｻﾉﾝ製合成吸収性ﾓﾉﾌｨﾗﾒﾝﾄ手術用針付縫合糸 | パック | 36 | 30600 |  |  |  | 4 | 高度管理医療機器 |  | 承認品 | 22000BZX00481000 |  | 2008-04-15 | 16584000 | ポリジオキサノン縫合糸 | 4046964627453 | 04046964627453 | 個 | 1 | 14046964627450 | パック | 36
MIS | C2024520 | ﾓﾉﾌﾟﾗｽ､3-0､紫､70cm､逆三角針付､24mm､3/8弱彎､DS24､片端針､36入､滅菌済､ﾎﾟﾘﾃﾞｨｵｷｻﾉﾝ製合成吸収性ﾓﾉﾌｨﾗﾒﾝﾄ手術用針付縫合糸 | パック | 36 | 32400 |  |  |  | 4 | 高度管理医療機器 |  | 承認品 | 22000BZX00481000 |  | 2008-04-15 | 16584000 | ポリジオキサノン縫合糸 | 4046964627637 | 04046964627637 | 個 | 1 | 14046964627634 | パック | 36
MIS | C2024536 | ﾓﾉﾌﾟﾗｽ､4-0､紫､70cm､逆三角針付､19mm､3/8弱彎､DS19､片端針､36入､滅菌済､ﾎﾟﾘﾃﾞｨｵｷｻﾉﾝ製合成吸収性ﾓﾉﾌｨﾗﾒﾝﾄ手術用針付縫合糸 | パック | 36 | 32400 |  |  |  | 4 | 高度管理医療機器 |  | 承認品 | 22000BZX00481000 |  | 2008-04-15 | 16584000 | ポリジオキサノン縫合糸 | 4046964627897 | 04046964627897 | 個 | 1 | 14046964627894 | パック | 36
MIS | C2024990 | ﾓﾉﾌﾟﾗｽ､2-0､紫､70cm､逆三角針付､24mm､3/8弱彎､DS24､片端針､36入､滅菌済､ﾎﾟﾘﾃﾞｨｵｷｻﾉﾝ製合成吸収性ﾓﾉﾌｨﾗﾒﾝﾄ手術用針付縫合糸 | パック | 36 | 32400 |  |  |  | 4 | 高度管理医療機器 |  | 承認品 | 22000BZX00481000 |  | 2008-04-15 | 16584000 | ポリジオキサノン縫合糸 | 4046964629495 | 04046964629495 | 個 | 1 | 14046964629492 | パック | 36
HC | CC-4 | ｱﾘｹﾞｰﾀｰｸﾘｯﾌﾟ4.0 ｶﾃｰﾃﾙｺﾈｸﾀ ｶﾊﾞｰ 25個入 | 箱 | 25 | 3625 | [6 empty] | 他社薬事取得品 |  | （雑品） |  |  |  | 4547319420762 | 04547319420762 | 個 | 1 | 14547319420769 | 箱 | 25
HC | CFC-1 | ｺﾈｸﾀﾌﾙｶﾊﾞｰ RoweMed専用 | 箱 | 25 | 8250 | [6 empty] | 他社薬事取得品 |  | （雑品） |  |  |  | 4806536141233 | 04806536141233 | 個 | 1 | 14806536141230 | 箱 | 25 | 24806536141237 | ケース | 200
SACU | DF112R | ﾊﾝﾏｰ､φ22.5mm､全長165mm | 個 | 1 | 25000 |  |  |  | 1 | 一般医療機器 |  | 届出品 | 13B1X00218143002 |  | 2007-03-20 | 11947010 | つち | 4038653148028 | 04038653148028 | 個 | 1
SACU | DO432R | 開創鈎､頬及び軟組織用､38X18mm､全長205mm | 個 | 1 | 35100 |  |  |  | 1 | 一般医療機器 |  | 届出品 | 13B1X00218138002 |  | 2007-02-28 | 35105000 | 鈎 | 4038653148578 | 04038653148578 | 個 | 1
SACU | DO438R | 開創鈎,ﾄﾞｯｸﾎﾙﾝ,頬用,40X12MM,21CM | 個 | 1 | 29200 |  |  |  | 1 | 一般医療機器 |  | 届出品 | 13B1X00218138002 |  | 2007-02-28 | 35105000 | 鈎 | 4038653148585 | 04038653148585 | 個 | 1
SACU | DO439R | 開創鈎,ﾄﾞｯｸﾎﾙﾝ,頬用,55X14MM,21CM | 個 | 1 | 29200 |  |  |  | 1 | 一般医療機器 |  | 届出品 | 13B1X00218138002 |  | 2007-02-28 | 35105000 | 鈎 | 4038653148592 | 04038653148592 | 個 | 1
SACU | DO510R | 剥離子 ﾋﾞﾘｶﾞｰ､4.2mm 全長140mm | 個 | 1 | 9500 |  |  |  | 1 | 一般医療機器 |  | 届出品 | 13B1X00218142008 |  | 2007-06-20 | 70952000 | 剥離子 | 4038653148691 | 04038653148691 | 個 | 1
SACU | DO518R | 骨膜剥離子,ﾋﾞｭｯﾌ,曲,9.5MM,19CM | 個 | 1 | 21000 |  |  |  | 1 | 一般医療機器 |  | 届出品 | 13B1X00218142008 |  | 2007-02-28 | 70952000 | 剥離子 | 4038653037346 | 04038653037346 | 個 | 1
SACU | DO520R | 剥離子,ﾒｰﾄﾞ,両頭,鋭/鋭,16.5CM | 個 | 1 | 13500 |  |  |  | 1 | 一般医療機器 |  | 届出品 | 13B1X00218142008 |  | 2007-06-20 | 70952000 | 剥離子 | 4038653148745 | 04038653148745 | 個 | 1
SACU | DO523R | 剥離子,6MM,17CM | 個 | 1 | 17500 |  |  |  | 1 | 一般医療機器 |  | 届出品 | 13B1X00218142008 |  | 2007-06-20 | 70952000 | 剥離子 | 4038653148769 | 04038653148769 | 個 | 1
SACU | DO543R | 剥離子 ﾓﾙﾄ､両頭 鋭/鋭 全長180mm | 個 | 1 | 14000 |  |  |  | 1 | 一般医療機器 |  | 届出品 | 13B1X00218142008 |  | 2007-06-20 | 70952000 | 剥離子 | 4038653148806 | 04038653148806 | 個 | 1
SACU | DO552R | 剥離子,ｾﾙﾃﾞｨﾝ,両頭,鋭/鋭,19.5CM | 個 | 1 | 15000 |  |  |  | 1 | 一般医療機器 |  | 届出品 | 13B1X00218142008 |  | 2007-06-20 | 70952000 | 剥離子 | 4038653037384 | 04038653037384 | 個 | 1
SACU | DO553R | 剥離子,ｾﾙﾃﾞｨﾝ,両頭,19.5CM | 個 | 1 | 15000 |  |  |  | 1 | 一般医療機器 |  | 届出品 | 13B1X00218142008 |  | 2007-06-20 | 70952000 | 剥離子 | 4038653037391 | 04038653037391 | 個 | 1
SACU | DO608R | 鋭匙 ﾙｰｶｽ､両頭 全長180mm | 個 | 1 | 6800 |  |  |  | 1 | 一般医療機器 |  | 届出品 | 13B1X00218137003 |  | 2007-02-28 | 41716001 | スプーン型鋭ひ及び鈍ひ | 4038653148943 | 04038653148943 | 個 | 1
SACU | DO609R | 鋭匙 ﾙｰｶｽ､両頭 全長185mm | 個 | 1 | 6800 |  |  |  | 1 | 一般医療機器 |  | 届出品 | 13B1X00218137003 |  | 2007-02-28 | 41716001 | スプーン型鋭ひ及び鈍ひ | 4038653148950 | 04038653148950 | 個 | 1
SACU | DO650R | 鋭匙,両頭,16CM | 個 | 1 | 9500 |  |  |  | 1 | 一般医療機器 |  | 届出品 | 13B1X00218137003 |  | 2007-02-28 | 41716001 | スプーン型鋭ひ及び鈍ひ | 4038653037469 | 04038653037469 | 個 | 1
SACU | DO651R | 鋭匙,ﾔﾝｾﾞﾝ,両頭,16CM | 個 | 1 | 9500 |  |  |  | 1 | 一般医療機器 |  | 届出品 | 13B1X00218137003 |  | 2007-02-28 | 41716001 | スプーン型鋭ひ及び鈍ひ | 4038653037476 | 04038653037476 | 個 | 1
SACU | DO655R | 鋭匙,ﾍﾐﾝｸﾞｳｪｲ,両頭,17CM | 個 | 1 | 10000 |  |  |  | 1 | 一般医療機器 |  | 届出品 | 13B1X00218137003 |  | 2007-02-28 | 41716001 | スプーン型鋭ひ及び鈍ひ | 4038653037483 | 04038653037483 | 個 | 1
SACU | DO656R | 鋭匙,ﾍﾐﾝｸﾞｳｪｲ,両頭,17CM | 個 | 1 | 11000 |  |  |  | 1 | 一般医療機器 |  | 届出品 | 13B1X00218137003 |  | 2007-02-28 | 41716001 | スプーン型鋭ひ及び鈍ひ | 4038653037490 | 04038653037490 | 個 | 1
SACU | DO711R | 骨ﾉﾐ,ﾙｰｶｽ,4MM,16CM | 個 | 1 | 15000 |  |  |  | 1 | 一般医療機器 |  | 届出品 | 13B1X00218141003 |  | 2006-07-14 | 10824000 | のみ | 4038653037551 | 04038653037551 | 個 | 1
SACU | DO715R | 丸ﾉﾐ,ﾙｰｶｽ,3MM,16CM | 個 | 1 | 17500 |  |  |  | 1 | 一般医療機器 |  | 届出品 | 13B1X00218141003 |  | 2006-07-14 | 10824000 | のみ | 4038653037575 | 04038653037575 | 個 | 1
SACU | DO720R | 骨ﾉﾐ､ｵﾍﾞﾙｹﾞｾﾞﾙ､曲､11mm､235mm | 個 | 1 | 39500 |  |  |  | 1 | 一般医療機器 |  | 届出品 | 13B1X00218141003 |  | 2006-07-14 | 10824000 | のみ | 4038653149018 | 04038653149018 | 個 | 1
SACU | DO728R | 骨ﾉﾐ,ﾆﾃﾞﾙﾃﾞﾙﾏﾝ,曲,8MM,25CM | 個 | 1 | 18500 |  |  |  | 1 | 一般医療機器 |  | 届出品 | 13B1X00218141003 |  | 2006-07-14 | 10824000 | のみ | 4038653037636 | 04038653037636 | 個 | 1
SACU | DO730R | 骨ﾉﾐ,ﾆﾃﾞﾙﾃﾞﾙﾏﾝ,10MM,25CM | 個 | 1 | 18500 |  |  |  | 1 | 一般医療機器 |  | 届出品 | 13B1X00218141003 |  | 2006-07-14 | 10824000 | のみ | 4038653037643 | 04038653037643 | 個 | 1
SACU | DO750R | 骨ﾉﾐ､幅10mm､全長200mm | 個 | 1 | 38700 |  |  |  | 1 | 一般医療機器 |  | 届出品 | 13B1X00218141003 |  | 2006-07-14 | 10824000 | のみ | 4038653037674 | 04038653037674 | 個 | 1
SACU | DO751R | 骨ﾉﾐ､曲､幅10mm､全長200mm | 個 | 1 | 39900 |  |  |  | 1 | 一般医療機器 |  | 届出品 | 13B1X00218141003 |  | 2006-07-14 | 10824000 | のみ | 4038653037681 | 04038653037681 | 個 | 1
SACU | DO752R | 骨ﾉﾐ､幅15mm､全長200mm | 個 | 1 | 38700 |  |  |  | 1 | 一般医療機器 |  | 届出品 | 13B1X00218141003 |  | 2006-07-14 | 10824000 | のみ | 4038653037698 | 04038653037698 | 個 | 1
SACU | DO753R | 骨ﾉﾐ､曲､15mm､全長200mm | 個 | 1 | 39900 |  |  |  | 1 | 一般医療機器 |  | 届出品 | 13B1X00218141003 |  | 2006-07-14 | 10824000 | のみ | 4038653037704 | 04038653037704 | 個 | 1
SACU | DO754R | 骨ﾉﾐ､幅20mm､全長200mm | 個 | 1 | 38700 |  |  |  | 1 | 一般医療機器 |  | 届出品 | 13B1X00218141003 |  | 2006-07-14 | 10824000 | のみ | 4038653037711 | 04038653037711 | 個 | 1
SACU | DO755R | 骨ﾉﾐ､曲､幅20mm､全長200mm | 個 | 1 | 39900 |  |  |  | 1 | 一般医療機器 |  | 届出品 | 13B1X00218141003 |  | 2006-07-14 | 10824000 | のみ | 4038653037728 | 04038653037728 | 個 | 1
SACU | DO771R | 骨ﾔｽﾘ,ﾐﾗｰ,両頭,5MM/8MM,18CM | 個 | 1 | 18000 |  |  |  | 1 | 一般医療機器 |  | 届出品 | 13B1X00218144002 |  | 2007-03-09 | 11701001 | やすり | 4038653037735 | 04038653037735 | 個 | 1
SACU | DO772R | 骨ﾔｽﾘ,ﾐﾗｰ,両頭,4.3MM/6MM,18CM | 個 | 1 | 18000 |  |  |  | 1 | 一般医療機器 |  | 届出品 | 13B1X00218144002 |  | 2007-03-09 | 11701001 | やすり | 4038653037742 | 04038653037742 | 個 | 1
SACU | DO773R | 骨ﾔｽﾘ,ﾐﾗｰ,両頭,5MM/6MM,18CM | 個 | 1 | 18000 |  |  |  | 1 | 一般医療機器 |  | 届出品 | 13B1X00218144002 |  | 2007-03-09 | 11701001 | やすり | 4038653037759 | 04038653037759 | 個 | 1
SACU | DP031R | ﾌﾟﾗｲﾔｰ､鋸歯状､全長140mm | 個 | 1 | 15000 |  |  |  | 1 | 一般医療機器 |  | 届出品 | 13B1X00218139008 |  | 2007-02-13 | 33209000 | 歯科矯正用プライヤ | 4038653037810 | 04038653037810 | 個 | 1
SACU | DP035R | ﾌﾟﾗｲﾔｰ,ｺﾞｽﾘｰ,片側ｽﾑｰｽｼﾞｮｳ,14CM | 個 | 1 | 15000 |  |  |  | 1 | 一般医療機器 |  | 届出品 | 13B1X00218139008 |  | 2007-02-13 | 33209000 | 歯科矯正用プライヤ | 4038653037841 | 04038653037841 | 個 | 1
SACU | DP501R | ﾜｲﾔｰｶｯﾀｰ･ﾌﾟﾗｲﾔｰ,15CM | 個 | 1 | 18000 |  |  |  | 1 | 一般医療機器 |  | 届出品 | 13B1X00218146008 |  | 2007-04-03 | 32885000 | ワイヤカッタ | 4038653038220 | 04038653038220 | 個 | 1
SACU | DP505R | ﾜｲﾔｰｶｯﾀｰ･ﾌﾟﾗｲﾔｰ,16CM | 個 | 1 | 18500 |  |  |  | 1 | 一般医療機器 |  | 届出品 | 13B1X00218146008 |  | 2007-04-03 | 32885000 | ワイヤカッタ | 4038653038237 | 04038653038237 | 個 | 1
SACU | DP520R | 超硬ﾁｯﾌﾟ付ﾜｲﾔｰｶｯﾀｰ,14.5CM | 個 | 1 | 16500 |  |  |  | 1 | 一般医療機器 |  | 届出品 | 13B1X00218146008 |  | 2007-04-03 | 32885000 | ワイヤカッタ | 4038653038268 | 04038653038268 | 個 | 1
SACU | DP530R | 超硬ﾁｯﾌﾟ付ﾜｲﾔｰｶｯﾀｰ,14CM | 個 | 1 | 19400 |  |  |  | 1 | 一般医療機器 |  | 届出品 | 13B1X00218146008 |  | 2007-04-03 | 32885000 | ワイヤカッタ | 4038653038275 | 04038653038275 | 個 | 1
SACU | DP540R | ﾜｲﾔｰｶｯﾀｰ､13cm | 個 | 1 | 18800 |  |  |  | 1 | 一般医療機器 |  | 届出品 | 13B1X00218146008 |  | 2007-04-03 | 32885000 | ワイヤカッタ | 4038653038282 | 04038653038282 | 個 | 1
SACU | DP541R | 超硬ﾁｯﾌﾟ付ﾜｲﾔｰｶｯﾀｰ,13CM | 個 | 1 | 37900 |  |  |  | 1 | 一般医療機器 |  | 届出品 | 13B1X00218146008 |  | 2007-04-03 | 32885000 | ワイヤカッタ | 4038653038299 | 04038653038299 | 個 | 1
SACU | DP551R | ﾜｲﾔｰ剪刀,片刃鋸歯状,12CM | 個 | 1 | 15000 |  |  |  | 1 | 一般医療機器 |  | 届出品 | 13B1X00218146008 |  | 2007-04-03 | 32885000 | ワイヤカッタ | 4038653038312 | 04038653038312 | 個 | 1
SACU | DP552R | 超硬ﾁｯﾌﾟ付ﾜｲﾔｰ剪刀,片刃鋸歯状,12CM | 個 | 1 | 25000 |  |  |  | 1 | 一般医療機器 |  | 届出品 | 13B1X00218146008 |  | 2007-04-03 | 32885000 | ワイヤカッタ | 4038653149063 | 04038653149063 | 個 | 1
SACU | EA010R | 組織鉗子､ﾎﾞｰｲｽﾞ･ｱﾘｽ､5X6鋭爪､155mm | 個 | 1 | 19700 |  |  |  | 1 | 一般医療機器 |  | 届出品 | 13B1X00218139006 |  | 2006-12-28 | 10861001 | 鉗子 | 4038653150199 | 04038653150199 | 個 | 1
SACU | EA012R | 組織鉗子､ﾍﾞﾋﾞｰ･ｱﾘｽ､4X5爪､130mm | 個 | 1 | 21800 |  |  |  | 1 | 一般医療機器 |  | 届出品 | 13B1X00218139006 |  | 2006-12-28 | 10861001 | 鉗子 | 4038653038534 | 04038653038534 | 個 | 1
SACU | EA015R | 組織鉗子､ｱﾘｽ､4X5爪､155mm | 個 | 1 | 15000 |  |  |  | 1 | 一般医療機器 |  | 届出品 | 13B1X00218139006 |  | 2006-12-28 | 10861001 | 鉗子 | 4038653038541 | 04038653038541 | 個 | 1
SACU | EA016R | 組織鉗子､ｱﾘｽ､5X6爪､155mm | 個 | 1 | 15500 |  |  |  | 1 | 一般医療機器 |  | 届出品 | 13B1X00218139006 |  | 2006-12-28 | 10861001 | 鉗子 | 4038653038558 | 04038653038558 | 個 | 1
SACU | EA017R | 組織鉗子､ｱﾘｽ､ｽﾚﾝﾀﾞｰ､5X6爪､190mm | 個 | 1 | 21000 |  |  |  | 1 | 一般医療機器 |  | 届出品 | 13B1X00218139006 |  | 2006-12-28 | 10861001 | 鉗子 | 4038653038565 | 04038653038565 | 個 | 1
SACU | EA018R | 組織鉗子､ｱﾘｽ､ｽﾚﾝﾀﾞｰ､5X6爪､255mm | 個 | 1 | 32500 |  |  |  | 1 | 一般医療機器 |  | 届出品 | 13B1X00218139006 |  | 2006-12-28 | 10861001 | 鉗子 | 4038653038572 | 04038653038572 | 個 | 1
SACU | EA020R | 臓器･組織把持鉗子､ｱﾘｽ･ﾄｰﾏｽ､6X7爪､全長200mm | 個 | 1 | 27000 |  |  |  | 1 | 一般医療機器 |  | 届出品 | 13B1X00218139006 |  | 2006-12-28 | 10861001 | 鉗子 | 4038653038589 | 04038653038589 | 個 | 1
SACU | EA022R | 腸鉗子､ｱﾘｽ､無外傷性､曲､超硬ﾁｯﾌﾟ付､全長185mm | 個 | 1 | 83000 |  |  |  | 1 | 一般医療機器 |  | 届出品 | 13B1X00218139006 |  | 2011-06-13 | 10861001 | 鉗子 | 4046963715960 | 04046963715960 | 個 | 1
SACU | EA023R | 腸鉗子､ｱﾘｽ､無外傷性､曲､超硬ﾁｯﾌﾟ付､全長295mm | 個 | 1 | 91000 |  |  |  | 1 | 一般医療機器 |  | 届出品 | 13B1X00218139006 |  | 2011-06-13 | 10861001 | 鉗子 | 4046963715977 | 04046963715977 | 個 | 1
SACU | EA025R | 臓器･組織把持鉗子､ｼﾞｭｯﾄﾞ･ｱﾘｽ､3X4爪､全長155mm | 個 | 1 | 28000 |  |  |  | 1 | 一般医療機器 |  | 届出品 | 13B1X00218139006 |  | 2006-12-28 | 10861001 | 鉗子 | 4038653150205 | 04038653150205 | 個 | 1
SACU | EA026R | 臓器･組織把持鉗子､ｼﾞｭｯﾄﾞ･ｱﾘｽ､3X4爪､全長200mm | 個 | 1 | 31000 |  |  |  | 1 | 一般医療機器 |  | 届出品 | 13B1X00218139006 |  | 2006-12-28 | 10861001 | 鉗子 | 4038653038596 | 04038653038596 | 個 | 1
SACU | EA027R | 組織把持ﾋﾟﾝｾｯﾄ､ﾃﾞﾆｽ･ﾌﾞﾗｳﾝ､190mm | 個 | 1 | 25500 |  |  |  | 1 | 一般医療機器 |  | 届出品 | 13B1X00218136005 |  | 2007-02-13 | 35079001 | ピンセット | 4038653038602 | 04038653038602 | 個 | 1
SACU | EA028R | 組織鉗子､ｳｲﾘｱﾑｽ､160mm | 個 | 1 | 32500 |  |  |  | 1 | 一般医療機器 |  | 届出品 | 13B1X00218139006 |  | 2006-12-28 | 10861001 | 鉗子 | 4038653150212 | 04038653150212 | 個 | 1
SACU | EA030R | 臓器･組織把持鉗子､ﾊﾞﾌﾞｺｯｸ､全長155mm | 個 | 1 | 27000 |  |  |  | 1 | 一般医療機器 |  | 届出品 | 13B1X00218139006 |  | 2006-12-28 | 10861001 | 鉗子 | 4038653038619 | 04038653038619 | 個 | 1
SACU | EA031R | 臓器･組織把持鉗子､ﾊﾞﾌﾞｺｯｸ､全長175mm | 個 | 1 | 29400 |  |  |  | 1 | 一般医療機器 |  | 届出品 | 13B1X00218139006 |  | 2006-12-28 | 10861001 | 鉗子 | 4038653038626 | 04038653038626 | 個 | 1
SACU | EA032R | 臓器･組織把持鉗子､ﾊﾞﾌﾞｺｯｸ､全長215mm | 個 | 1 | 31000 |  |  |  | 1 | 一般医療機器 |  | 届出品 | 13B1X00218139006 |  | 2006-12-28 | 10861001 | 鉗子 | 4038653038633 | 04038653038633 | 個 | 1
SACU | EA036R | 腸鉗子､ﾛｯｸｳｯﾄﾞ､200mm | 個 | 1 | 37400 |  |  |  | 1 | 一般医療機器 |  | 届出品 | 13B1X00218139006 |  | 2006-12-28 | 10861001 | 鉗子 | 4038653150229 | 04038653150229 | 個 | 1
SACU | EA039R | 腸鉗子､ｺﾗﾝ､140mm | 個 | 1 | 34500 |  |  |  | 1 | 一般医療機器 |  | 届出品 | 13B1X00218139006 |  | 2006-12-28 | 10861001 | 鉗子 | 4038653150236 | 04038653150236 | 個 | 1
SACU | EA040R | 腸鉗子､ｺﾗﾝ､180mm | 個 | 1 | 37600 |  |  |  | 1 | 一般医療機器 |  | 届出品 | 13B1X00218139006 |  | 2006-12-28 | 10861001 | 鉗子 | 4038653150243 | 04038653150243 | 個 | 1
SACU | EA041R | 腸鉗子､ﾃﾞｭﾊﾞﾙ･ｺﾗﾝ､195mm | 個 | 1 | 39000 |  |  |  | 1 | 一般医療機器 |  | 届出品 | 13B1X00218139006 |  | 2006-12-28 | 10861001 | 鉗子 | 4038653150250 | 04038653150250 | 個 | 1
SACU | EA042R | 腸鉗子､ﾃﾞｭﾊﾞﾙ･ｺﾗﾝ､200mm | 個 | 1 | 40000 |  |  |  | 1 | 一般医療機器 |  | 届出品 | 13B1X00218139006 |  | 2006-12-28 | 10861001 | 鉗子 | 4038653150267 | 04038653150267 | 個 | 1
SACU | EA050R | 臓器鉗子､ﾊﾞﾌﾞｺｯｸ､無外傷性､全長160mm | 個 | 1 | 59000 |  |  |  | 1 | 一般医療機器 |  | 届出品 | 13B1X00218139006 |  | 2006-12-28 | 10861001 | 鉗子 | 4038653150274 | 04038653150274 | 個 | 1
SACU | EA052R | 臓器鉗子､ﾊﾞﾌﾞｺｯｸ､無外傷性､215mm | 個 | 1 | 69000 |  |  |  | 1 | 一般医療機器 |  | 届出品 | 13B1X00218139006 |  | 2006-12-28 | 10861001 | 鉗子 | 4038653150281 | 04038653150281 | 個 | 1
SACU | EA061R | 臓器鉗子､ｺﾗﾝ､無外傷性､195mm | 個 | 1 | 69000 |  |  |  | 1 | 一般医療機器 |  | 届出品 | 13B1X00218139006 |  | 2006-12-28 | 10861001 | 鉗子 | 4038653150298 | 04038653150298 | 個 | 1
SACU | EA062R | 臓器鉗子､ｺﾗﾝ､無外傷性､230mm | 個 | 1 | 84000 |  |  |  | 1 | 一般医療機器 |  | 届出品 | 13B1X00218139006 |  | 2006-12-28 | 10861001 | 鉗子 | 4038653150304 | 04038653150304 | 個 | 1
SACU | EA092R | 組織鉗子､ｱﾘｽ､無外傷性､160mm | 個 | 1 | 41000 |  |  |  | 1 | 一般医療機器 |  | 届出品 | 13B1X00218139006 |  | 2006-12-28 | 10861001 | 鉗子 | 4038653150311 | 04038653150311 | 個 | 1
SACU | EA095R | 組織鉗子､ｱﾘｽ､無外傷性､超ﾃﾞﾘｹｰﾄ､200mm | 個 | 1 | 57000 |  |  |  | 1 | 一般医療機器 |  | 届出品 | 13B1X00218139006 |  | 2006-12-28 | 10861001 | 鉗子 | 4038653150328 | 04038653150328 | 個 | 1
SACU | EA096R | 組織鉗子､ｱﾘｽ､無外傷性､220mm | 個 | 1 | 58000 |  |  |  | 1 | 一般医療機器 |  | 届出品 | 13B1X00218139006 |  | 2006-12-28 | 10861001 | 鉗子 | 4038653150335 | 04038653150335 | 個 | 1
SACU | EA097R | 組織鉗子､ｱﾘｽ､無外傷性､255mm | 個 | 1 | 60000 |  |  |  | 1 | 一般医療機器 |  | 届出品 | 13B1X00218139006 |  | 2006-12-28 | 10861001 | 鉗子 | 4038653150342 | 04038653150342 | 個 | 1
SACU | EA099R | 組織鉗子､ｱﾘｽ､無外傷性､全長300mm | 個 | 1 | 74500 |  |  |  | 1 | 一般医療機器 |  | 届出品 | 13B1X00218139006 |  | 2006-12-28 | 10861001 | 鉗子 | 4038653150359 | 04038653150359 | 個 | 1
SACU | EA100R | 臓器･組織把持鉗子､無外傷性､全長295mm | 個 | 1 | 110000 |  |  |  | 1 | 一般医療機器 |  | 届出品 | 13B1X00218139006 |  | 2006-12-28 | 10861001 | 鉗子 | 4038653150366 | 04038653150366 | 個 | 1
SACU | EA106R | 腸鉗子､ﾍﾞｲﾝﾌﾞﾘｯｼﾞ､小児用､直､155mm | 個 | 1 | 31000 |  |  |  | 1 | 一般医療機器 |  | 届出品 | 13B1X00218139006 |  | 2006-12-28 | 10861001 | 鉗子 | 4038653150373 | 04038653150373 | 個 | 1
SACU | EA107R | 腸鉗子､ﾍﾞｲﾝﾌﾞﾘｯｼﾞ､小児用､反､155mm | 個 | 1 | 33000 |  |  |  | 1 | 一般医療機器 |  | 届出品 | 13B1X00218139006 |  | 2006-12-28 | 10861001 | 鉗子 | 4038653150380 | 04038653150380 | 個 | 1
SACU | EA114R | 腸鉗子､ｱﾚﾝ､小児用､155mm | 個 | 1 | 43500 |  |  |  | 1 | 一般医療機器 |  | 届出品 | 13B1X00218139006 |  | 2006-12-28 | 10861001 | 鉗子 | 4038653150397 | 04038653150397 | 個 | 1
SACU | EA116R | 腸鉗子､ﾍﾞﾋﾞｰ･ｺｯﾍﾙ､小児用､直､全長135mm | 個 | 1 | 48500 |  |  |  | 1 | 一般医療機器 |  | 届出品 | 13B1X00218139006 |  | 2006-12-28 | 10861001 | 鉗子 | 4038653150403 | 04038653150403 | 個 | 1
SACU | EA117R | 腸鉗子､ﾍﾞﾋﾞｰ･ｺｯﾍﾙ､小児用､反､全長135mm | 個 | 1 | 49500 |  |  |  | 1 | 一般医療機器 |  | 届出品 | 13B1X00218139006 |  | 2006-12-28 | 10861001 | 鉗子 | 4038653150410 | 04038653150410 | 個 | 1
SACU | EA120R | 腸鉗子､ﾄﾞﾜｲﾔﾝ､弾性､直､165mm | 個 | 1 | 31000 |  |  |  | 1 | 一般医療機器 |  | 届出品 | 13B1X00218139006 |  | 2006-12-28 | 10861001 | 鉗子 | 4038653150427 | 04038653150427 | 個 | 1
SACU | EA121R | 腸鉗子､ﾄﾞﾜｲﾔﾝ､弾性､反､165mm | 個 | 1 | 34000 |  |  |  | 1 | 一般医療機器 |  | 届出品 | 13B1X00218139006 |  | 2006-12-28 | 10861001 | 鉗子 | 4038653150434 | 04038653150434 | 個 | 1
SACU | EA124R | 腸鉗子､ﾊｰﾄﾏﾝ､弾性､直､200mm | 個 | 1 | 38700 |  |  |  | 1 | 一般医療機器 |  | 届出品 | 13B1X00218139006 |  | 2006-12-28 | 10861001 | 鉗子 | 4038653150441 | 04038653150441 | 個 | 1
SACU | EA125R | 腸鉗子､ﾊｰﾄﾏﾝ､弾性､反､200mm | 個 | 1 | 41300 |  |  |  | 1 | 一般医療機器 |  | 届出品 | 13B1X00218139006 |  | 2006-12-28 | 10861001 | 鉗子 | 4038653150458 | 04038653150458 | 個 | 1
SACU | EA126R | 腸鉗子､ﾄﾞﾜｲﾔﾝ､弾性､直､235mm | 個 | 1 | 40000 |  |  |  | 1 | 一般医療機器 |  | 届出品 | 13B1X00218139006 |  | 2006-12-28 | 10861001 | 鉗子 | 4038653150465 | 04038653150465 | 個 | 1
SACU | EA127R | 腸鉗子､ﾄﾞﾜｲﾔﾝ､弾性､反､235mm | 個 | 1 | 42000 |  |  |  | 1 | 一般医療機器 |  | 届出品 | 13B1X00218139006 |  | 2006-12-28 | 10861001 | 鉗子 | 4038653150472 | 04038653150472 | 個 | 1
SACU | EA130R | 腸鉗子､ﾄﾞﾜｲﾔﾝ､弾性､直､240mm | 個 | 1 | 40000 |  |  |  | 1 | 一般医療機器 |  | 届出品 | 13B1X00218139006 |  | 2006-12-28 | 10861001 | 鉗子 | 4038653038657 | 04038653038657 | 個 | 1
SACU | EA131R | 腸鉗子､ﾄﾞﾜｲﾔﾝ､弾性､反､240mm | 個 | 1 | 42000 |  |  |  | 1 | 一般医療機器 |  | 届出品 | 13B1X00218139006 |  | 2006-12-28 | 10861001 | 鉗子 | 4038653038664 | 04038653038664 | 個 | 1
SACU | EA140R | 腸鉗子､ｺｯﾍﾙ､弾性､直､210mm | 個 | 1 | 35000 |  |  |  | 1 | 一般医療機器 |  | 届出品 | 13B1X00218139006 |  | 2006-12-28 | 10861001 | 鉗子 | 4038653038688 | 04038653038688 | 個 | 1
SACU | EA141R | 腸鉗子､ｺｯﾍﾙ､弾性､反､210mm | 個 | 1 | 37000 |  |  |  | 1 | 一般医療機器 |  | 届出品 | 13B1X00218139006 |  | 2006-12-28 | 10861001 | 鉗子 | 4038653038695 | 04038653038695 | 個 | 1
SACU | EA145R | 腸鉗子､ｺｯﾍﾙ､弾性､直､230mm | 個 | 1 | 40000 |  |  |  | 1 | 一般医療機器 |  | 届出品 | 13B1X00218139006 |  | 2006-12-28 | 10861001 | 鉗子 | 4038653150489 | 04038653150489 | 個 | 1
SACU | EA146R | 腸鉗子､ｺｯﾍﾙ､弾性､反､230mm | 個 | 1 | 42000 |  |  |  | 1 | 一般医療機器 |  | 届出品 | 13B1X00218139006 |  | 2006-12-28 | 10861001 | 鉗子 | 4038653150496 | 04038653150496 | 個 | 1
SACU | EA150R | 腸鉗子､ｺｯﾍﾙ､強弾性､直､220mm | 個 | 1 | 43000 |  |  |  | 1 | 一般医療機器 |  | 届出品 | 13B1X00218139006 |  | 2006-12-28 | 10861001 | 鉗子 | 4038653038701 | 04038653038701 | 個 | 1
SACU | EA151R | 腸鉗子､ｺｯﾍﾙ､強弾性､直､250mm | 個 | 1 | 45000 |  |  |  | 1 | 一般医療機器 |  | 届出品 | 13B1X00218139006 |  | 2006-12-28 | 10861001 | 鉗子 | 4038653038718 | 04038653038718 | 個 | 1
SACU | EA152R | 腸鉗子､ｺｯﾍﾙ､強弾性､直､280mm | 個 | 1 | 49100 |  |  |  | 1 | 一般医療機器 |  | 届出品 | 13B1X00218139006 |  | 2006-12-28 | 10861001 | 鉗子 | 4038653038725 | 04038653038725 | 個 | 1
SACU | EA155R | 腸鉗子､ｺｯﾍﾙ､強弾性､反､220mm | 個 | 1 | 46000 |  |  |  | 1 | 一般医療機器 |  | 届出品 | 13B1X00218139006 |  | 2006-12-28 | 10861001 | 鉗子 | 4038653038732 | 04038653038732 | 個 | 1
SACU | EA156R | 腸鉗子､ｺｯﾍﾙ､強弾性､反､250mm | 個 | 1 | 47400 |  |  |  | 1 | 一般医療機器 |  | 届出品 | 13B1X00218139006 |  | 2006-12-28 | 10861001 | 鉗子 | 4038653038749 | 04038653038749 | 個 | 1
SACU | EA157R | 腸鉗子､ｺｯﾍﾙ､強弾性､反､280mm | 個 | 1 | 53300 |  |  |  | 1 | 一般医療機器 |  | 届出品 | 13B1X00218139006 |  | 2006-12-28 | 10861001 | 鉗子 | 4038653038756 | 04038653038756 | 個 | 1
SACU | EA170R | 腸鉗子､ﾒｰﾖ-･ﾛﾌﾞｿﾝ､堅弾性､直､250mm | 個 | 1 | 44000 |  |  |  | 1 | 一般医療機器 |  | 届出品 | 13B1X00218139006 |  | 2006-12-28 | 10861001 | 鉗子 | 4038653150502 | 04038653150502 | 個 | 1
SACU | EA171R | 腸鉗子､ﾒｰﾖ-･ﾛﾌﾞｿﾝ､堅弾性､反､250mm | 個 | 1 | 46000 |  |  |  | 1 | 一般医療機器 |  | 届出品 | 13B1X00218139006 |  | 2006-12-28 | 10861001 | 鉗子 | 4038653150519 | 04038653150519 | 個 | 1
SACU | EA182R | 腸鉗子､ﾓﾆﾊﾝ､直､280mm | 個 | 1 | 90000 |  |  |  | 1 | 一般医療機器 |  | 届出品 | 13B1X00218139006 |  | 2006-12-28 | 10861001 | 鉗子 | 4038653150540 | 04038653150540 | 個 | 1
SACU | EA191R | S状結腸吻合鉗子､ﾌﾞﾙﾝﾅｰ､245mm | 個 | 1 | 76000 |  |  |  | 1 | 一般医療機器 |  | 届出品 | 13B1X00218139006 |  | 2006-12-28 | 10861001 | 鉗子 | 4038653150557 | 04038653150557 | 個 | 1
SACU | EA202R | 胃腸鉗子､ｺｯﾍﾙ､無外傷性､強弾性､直､220mm | 個 | 1 | 55000 |  |  |  | 1 | 一般医療機器 |  | 届出品 | 13B1X00218139006 |  | 2006-12-28 | 10861001 | 鉗子 | 4038653150564 | 04038653150564 | 個 | 1
SACU | EA203R | 胃腸鉗子､ｺｯﾍﾙ､無外傷性､強弾性､反､220mm | 個 | 1 | 58000 |  |  |  | 1 | 一般医療機器 |  | 届出品 | 13B1X00218139006 |  | 2006-12-28 | 10861001 | 鉗子 | 4038653150571 | 04038653150571 | 個 | 1
SACU | EA204R | 胃腸鉗子､ｺｯﾍﾙ､無外傷性､強弾性､直､250mm | 個 | 1 | 55000 |  |  |  | 1 | 一般医療機器 |  | 届出品 | 13B1X00218139006 |  | 2006-12-28 | 10861001 | 鉗子 | 4038653150588 | 04038653150588 | 個 | 1
SACU | EA205R | 胃腸鉗子､ｺｯﾍﾙ､無外傷性､強弾性､反､250mm | 個 | 1 | 58000 |  |  |  | 1 | 一般医療機器 |  | 届出品 | 13B1X00218139006 |  | 2006-12-28 | 10861001 | 鉗子 | 4038653150595 | 04038653150595 | 個 | 1
SACU | EA206R | 胃腸鉗子､ｺｯﾍﾙ､無外傷性､強弾性､直､280mm | 個 | 1 | 63000 |  |  |  | 1 | 一般医療機器 |  | 届出品 | 13B1X00218139006 |  | 2006-12-28 | 10861001 | 鉗子 | 4038653150601 | 04038653150601 | 個 | 1
SACU | EA207R | 胃腸鉗子､ｺｯﾍﾙ､無外傷性､強弾性､反､280mm | 個 | 1 | 67000 |  |  |  | 1 | 一般医療機器 |  | 届出品 | 13B1X00218139006 |  | 2006-12-28 | 10861001 | 鉗子 | 4038653150618 | 04038653150618 | 個 | 1
SACU | EA210R | 腸鉗子､ﾊｰﾄﾏﾝ､無外傷性､弾性､直､200mm | 個 | 1 | 51000 |  |  |  | 1 | 一般医療機器 |  | 届出品 | 13B1X00218139006 |  | 2006-12-28 | 10861001 | 鉗子 | 4038653150625 | 04038653150625 | 個 | 1
SACU | EA211R | 腸鉗子､ﾊｰﾄﾏﾝ､無外傷性､弾性､反､200mm | 個 | 1 | 52000 |  |  |  | 1 | 一般医療機器 |  | 届出品 | 13B1X00218139006 |  | 2006-12-28 | 10861001 | 鉗子 | 4038653150632 | 04038653150632 | 個 | 1
SACU | EA212R | 胃腸鉗子､ﾄﾞﾜｲﾔﾝ､無外傷性､弾性､直､230mm | 個 | 1 | 52000 |  |  |  | 1 | 一般医療機器 |  | 届出品 | 13B1X00218139006 |  | 2006-12-28 | 10861001 | 鉗子 | 4038653150649 | 04038653150649 | 個 | 1
SACU | EA213R | 胃腸鉗子､ﾄﾞﾜｲﾔﾝ､無外傷性､弾性､反､230mm | 個 | 1 | 54000 |  |  |  | 1 | 一般医療機器 |  | 届出品 | 13B1X00218139006 |  | 2006-12-28 | 10861001 | 鉗子 | 4038653150656 | 04038653150656 | 個 | 1
SACU | EA216R | 胃腸鉗子､ﾒｰﾖｰ･ﾛﾌﾞｿﾝ､無外傷性､直､250mm | 個 | 1 | 55000 |  |  |  | 1 | 一般医療機器 |  | 届出品 | 13B1X00218139006 |  | 2006-12-28 | 10861001 | 鉗子 | 4038653150663 | 04038653150663 | 個 | 1
SACU | EA217R | 胃腸鉗子､ﾒｰﾖｰ･ﾛﾌﾞｿﾝ､無外傷性､反､250mm | 個 | 1 | 57000 |  |  |  | 1 | 一般医療機器 |  | 届出品 | 13B1X00218139006 |  | 2006-12-28 | 10861001 | 鉗子 | 4038653150670 | 04038653150670 | 個 | 1
SACU | EA220R | 腸鉗子､ﾍﾞﾋﾞｰ･ｺｯﾍﾙ､無外傷性､直､全長135mm | 個 | 1 | 42000 |  |  |  | 1 | 一般医療機器 |  | 届出品 | 13B1X00218139006 |  | 2006-12-28 | 10861001 | 鉗子 | 4038653150687 | 04038653150687 | 個 | 1
SACU | EA221R | 腸鉗子,ﾍﾞﾋﾞｰ･ｺｯﾍﾙ,無外傷性,反,13CM | 個 | 1 | 43000 |  |  |  | 1 | 一般医療機器 |  | 届出品 | 13B1X00218139006 |  | 2006-12-28 | 10861001 | 鉗子 | 4038653150694 | 04038653150694 | 個 | 1
SACU | EA222R | 腸鉗子､ﾄﾞﾜｲﾔﾝ､無外傷性､弾性､直､170mm | 個 | 1 | 44000 |  |  |  | 1 | 一般医療機器 |  | 届出品 | 13B1X00218139006 |  | 2006-12-28 | 10861001 | 鉗子 | 4038653150700 | 04038653150700 | 個 | 1
SACU | EA223R | 腸鉗子､ﾄﾞﾜｲﾔﾝ､無外傷性､弾性､反､170mm | 個 | 1 | 46000 |  |  |  | 1 | 一般医療機器 |  | 届出品 | 13B1X00218139006 |  | 2006-12-28 | 10861001 | 鉗子 | 4038653150717 | 04038653150717 | 個 | 1
SACU | EA240R | 胃腸鉗子､ｽｸｯﾀﾞｰ､無外傷性､直､330mm | 個 | 1 | 102000 |  |  |  | 1 | 一般医療機器 |  | 届出品 | 13B1X00218139006 |  | 2006-12-28 | 10861001 | 鉗子 | 4038653150724 | 04038653150724 | 個 | 1
SACU | EA305R | 胃腸鉗子､ﾊ゜ｲﾔｰ､ﾗｲﾄﾊ゜ﾀｰﾝ､歯長66mm､180mm | 個 | 1 | 95000 |  |  |  | 1 | 一般医療機器 |  | 届出品 | 13B1X00218139006 |  | 2006-12-28 | 10861001 | 鉗子 | 4038653150748 | 04038653150748 | 個 | 1
SACU | EA306R | 腸圧挫鉗子､ﾊ゜ｲﾔｰ､歯長68mm､200mm | 個 | 1 | 104000 |  |  |  | 1 | 一般医療機器 |  | 届出品 | 13B1X00218139006 |  | 2006-12-28 | 10861001 | 鉗子 | 4038653150755 | 04038653150755 | 個 | 1
SACU | EA309R | 腸圧挫鉗子､ﾊ゜ｲﾔｰ､歯長108mm､275mm | 個 | 1 | 115000 |  |  |  | 1 | 一般医療機器 |  | 届出品 | 13B1X00218139006 |  | 2006-12-28 | 10861001 | 鉗子 | 4038653150762 | 04038653150762 | 個 | 1
SACU | EA355R | S状結腸吻合鉗子､ｹﾙｽﾃｨﾝｸﾞ､無外傷性､全長275mm | 個 | 1 | 161000 |  |  |  | 1 | 一般医療機器 |  | 届出品 | 13B1X00218139006 |  | 2006-12-28 | 10861001 | 鉗子 | 4038653150830 | 04038653150830 | 個 | 1
SACU | EA356R | 直腸吻合用ｸﾗﾝﾌﾟ､ﾐｭｰﾗｰ､無外傷性､全長375mm | 個 | 1 | 102000 |  |  |  | 1 | 一般医療機器 |  | 届出品 | 13B1X00218139006 |  | 2006-12-28 | 10861001 | 鉗子 | 4038653150847 | 04038653150847 | 個 | 1
SACU | EA360R | S状結腸吻合鉗子､ﾚｻﾞﾉ､無外傷性､弾性､全長265mm | 個 | 1 | 114000 |  |  |  | 1 | 一般医療機器 |  | 届出品 | 13B1X00218139006 |  | 2006-12-28 | 10861001 | 鉗子 | 4038653150854 | 04038653150854 | 個 | 1
SACU | EA362R | S状結腸吻合鉗子､ﾛｲﾄﾞ･ﾃﾞｰﾋﾞｽ､315mm | 個 | 1 | 196000 |  |  |  | 1 | 一般医療機器 |  | 届出品 | 13B1X00218139006 |  | 2006-12-28 | 10861001 | 鉗子 | 4038653038787 | 04038653038787 | 個 | 1
SACU | EA365R | 結腸吻合鉗子､ﾊ゜ｰｶｰ･ｹﾙ､250mm | 個 | 1 | 47000 |  |  |  | 1 | 一般医療機器 |  | 届出品 | 13B1X00218139006 |  | 2006-12-28 | 10861001 | 鉗子 | 4038653150861 | 04038653150861 | 個 | 1
SACU | EA397R | 虫垂切除鉗子､ｸﾚｲﾝｼｭﾐｯﾄﾞ､130mm | 個 | 1 | 25000 |  |  |  | 1 | 一般医療機器 |  | 届出品 | 13B1X00218139006 |  | 2006-12-28 | 10861001 | 鉗子 | 4038653150878 | 04038653150878 | 個 | 1
SACU | EA450R | 胃鉗子､ﾊ゜ｲﾔｰ､歯長146mm､315mm | 個 | 1 | 134500 |  |  |  | 1 | 一般医療機器 |  | 届出品 | 13B1X00218139006 |  | 2006-12-28 | 10861001 | 鉗子 | 4038653150885 | 04038653150885 | 個 | 1
SACU | EA466R | 幽門鉗子,ﾍﾞﾝｿﾝ,15.5CM | 個 | 1 | 30000 |  |  |  | 1 | 一般医療機器 |  | 届出品 | 13B1X00218139006 |  | 2006-12-28 | 10861001 | 鉗子 | 4038653150892 | 04038653150892 | 個 | 1
SACU | EA890R | 直腸鏡ﾌﾟﾛｰﾌﾞ,24CM | 個 | 1 | 19000 |  |  |  | 1 | 一般医療機器 |  | 届出品 | 13B1X00218153001 |  | 2007-02-28 | 32870001 | 手術用消息子 | 4038653151042 | 04038653151042 | 個 | 1
SACU | EA903R | 生検鉗子､ﾖｰﾏﾝ､4mm､有効長420mm | 個 | 1 | 255500 |  |  |  | 1 | 一般医療機器 |  | 届出品 | 13B1X00218139006 |  | 2006-12-28 | 10861001 | 鉗子 | 4038653151059 | 04038653151059 | 個 | 1
SACU | EA989R | 痔核鉗子､ﾙｱｰ､245mm | 個 | 1 | 93000 |  |  |  | 1 | 一般医療機器 |  | 届出品 | 13B1X00218139006 |  | 2006-12-28 | 10861001 | 鉗子 | 4038653151172 | 04038653151172 | 個 | 1
SACU | EA990R | 痔核鉗子､ﾏｯｸｷﾞﾌﾞﾆｰ､3.5mm､185mm | 個 | 1 | 51000 |  |  |  | 1 | 一般医療機器 |  | 届出品 | 13B1X00218139006 |  | 2006-12-28 | 10861001 | 鉗子 | 4038653151189 | 04038653151189 | 個 | 1
SACU | EB001R | 胆道鉗子､ﾛﾜｰ､180mm | 個 | 1 | 30000 |  |  |  | 1 | 一般医療機器 |  | 届出品 | 13B1X00218139006 |  | 2006-12-28 | 10861001 | 鉗子 | 4038653038992 | 04038653038992 | 個 | 1
SACU | EB003R | 胆道鉗子,ﾗﾍｲ(ｽｳｨｰﾄ),19CM | 個 | 1 | 30000 |  |  |  | 1 | 一般医療機器 |  | 届出品 | 13B1X00218139006 |  | 2006-12-28 | 10861001 | 鉗子 | 4038653039005 | 04038653039005 | 個 | 1
SACU | EB008R | 胆道膀胱鉗子､ﾃﾞｼﾞｬﾙﾃﾞｨﾝ､全長210mm | 個 | 1 | 42000 |  |  |  | 1 | 一般医療機器 |  | 届出品 | 13B1X00218139006 |  | 2006-12-28 | 10861001 | 鉗子 | 4038653151219 | 04038653151219 | 個 | 1
SACU | EB009R | 胆道膀胱鉗子､ﾆｾﾝ､215mm | 個 | 1 | 45000 |  |  |  | 1 | 一般医療機器 |  | 届出品 | 13B1X00218139006 |  | 2006-12-28 | 10861001 | 鉗子 | 4038653151226 | 04038653151226 | 個 | 1
SACU | EB011R | 胆道胆管鉗子､ｸﾞﾚｲ､1､220mm | 個 | 1 | 38000 |  |  |  | 1 | 一般医療機器 |  | 届出品 | 13B1X00218139006 |  | 2006-12-28 | 10861001 | 鉗子 | 4038653039012 | 04038653039012 | 個 | 1
SACU | EB012R | 胆道胆管鉗子､ｸﾞﾚｲ､2､220mm | 個 | 1 | 38000 |  |  |  | 1 | 一般医療機器 |  | 届出品 | 13B1X00218139006 |  | 2006-12-28 | 10861001 | 鉗子 | 4038653039029 | 04038653039029 | 個 | 1
SACU | EB061R | 胆道拡張器,ﾍﾞｲｸｽ,屈曲性,Φ1MM,31.5CM | 個 | 1 | 10000 |  |  |  | 1 | 一般医療機器 |  | 届出品 | 13B1X00218152001 |  | 2006-12-28 | 11254000 | 拡張器 | 4038653039036 | 04038653039036 | 個 | 1
SACU | EB062R | 胆道拡張器,ﾍﾞｲｸｽ,屈曲性,φ2MM,31.5CM | 個 | 1 | 10000 |  |  |  | 1 | 一般医療機器 |  | 届出品 | 13B1X00218152001 |  | 2006-12-28 | 11254000 | 拡張器 | 4038653039043 | 04038653039043 | 個 | 1
SACU | EB063R | 胆道拡張器,ﾍﾞｲｸｽ,屈曲性,Φ3MM,31.5CM | 個 | 1 | 10000 |  |  |  | 1 | 一般医療機器 |  | 届出品 | 13B1X00218152001 |  | 2006-12-28 | 11254000 | 拡張器 | 4038653039050 | 04038653039050 | 個 | 1
SACU | EB064R | 胆道拡張器,ﾍﾞｲｸｽ,屈曲性,Φ4MM,31.5CM | 個 | 1 | 10000 |  |  |  | 1 | 一般医療機器 |  | 届出品 | 13B1X00218152001 |  | 2006-12-28 | 11254000 | 拡張器 | 4038653039067 | 04038653039067 | 個 | 1
SACU | EB065R | 胆道拡張器,ﾍﾞｲｸｽ,屈曲性,φ5MM,31.5CM | 個 | 1 | 10000 |  |  |  | 1 | 一般医療機器 |  | 届出品 | 13B1X00218152001 |  | 2006-12-28 | 11254000 | 拡張器 | 4038653039074 | 04038653039074 | 個 | 1
SACU | EB066R | 胆道拡張器,ﾍﾞｲｸｽ,屈曲性,Φ6MM,32CM | 個 | 1 | 10000 |  |  |  | 1 | 一般医療機器 |  | 届出品 | 13B1X00218152001 |  | 2006-12-28 | 11254000 | 拡張器 | 4038653039081 | 04038653039081 | 個 | 1
SACU | EB067R | 胆道拡張器,ﾍﾞｲｸｽ,屈曲性,Φ7MM,32CM | 個 | 1 | 10000 |  |  |  | 1 | 一般医療機器 |  | 届出品 | 13B1X00218152001 |  | 2006-12-28 | 11254000 | 拡張器 | 4038653039098 | 04038653039098 | 個 | 1
SACU | EB068R | 胆道拡張器,ﾍﾞｲｸｽ,屈曲性,Φ8MM,32CM | 個 | 1 | 10000 |  |  |  | 1 | 一般医療機器 |  | 届出品 | 13B1X00218152001 |  | 2006-12-28 | 11254000 | 拡張器 | 4038653039104 | 04038653039104 | 個 | 1
SACU | EB069R | 胆道拡張器,ﾍﾞｲｸｽ,屈曲性,Φ9MM,32CM | 個 | 1 | 10000 |  |  |  | 1 | 一般医療機器 |  | 届出品 | 13B1X00218152001 |  | 2006-12-28 | 11254000 | 拡張器 | 4038653039111 | 04038653039111 | 個 | 1
SACU | EB070R | 胆道拡張器,ﾍﾞｲｸｽ,屈曲性,Φ10MM,32CM | 個 | 1 | 10000 |  |  |  | 1 | 一般医療機器 |  | 届出品 | 13B1X00218152001 |  | 2006-12-28 | 11254000 | 拡張器 | 4038653039128 | 04038653039128 | 個 | 1
SACU | EB071R | 胆道拡張器,ﾍﾞｲｸｽ,屈曲性,Φ11MM,32CM | 個 | 1 | 10000 |  |  |  | 1 | 一般医療機器 |  | 届出品 | 13B1X00218152001 |  | 2006-12-28 | 11254000 | 拡張器 | 4038653039135 | 04038653039135 | 個 | 1
SACU | EB072R | 胆道拡張器,ﾍﾞｲｸｽ,屈曲性,Φ12MM,32CM | 個 | 1 | 10000 |  |  |  | 1 | 一般医療機器 |  | 届出品 | 13B1X00218152001 |  | 2006-12-28 | 11254000 | 拡張器 | 4038653039142 | 04038653039142 | 個 | 1
SACU | EB073R | 胆道拡張器,ﾍﾞｲｸｽ,屈曲性,Φ13MM,32CM | 個 | 1 | 10000 |  |  |  | 1 | 一般医療機器 |  | 届出品 | 13B1X00218152001 |  | 2006-12-28 | 11254000 | 拡張器 | 4038653039159 | 04038653039159 | 個 | 1
SACU | EB074R | 胆道拡張器ｾｯﾄ,ﾍﾞｲｸｽ,9本1組,ｶﾝﾊﾞｽﾛｰﾙ付 | セット | 1 | 80000 |  |  |  | 1 | 一般医療機器 |  | 届出品 | 13B1X00218152001 |  | 2006-12-28 | 11254000 | 拡張器 | 4038653226269 | 04038653226269 | セット | 1
SACU | EB111R | 胆石鋭匙､ﾌﾚｷｼﾌﾞﾙｼｬﾌﾄ､6mm､300mm | 個 | 1 | 31000 |  |  |  | 1 | 一般医療機器 |  | 届出品 | 13B1X00218137003 |  | 2007-02-28 | 41716001 | スプーン型鋭ひ及び鈍ひ | 4038653039166 | 04038653039166 | 個 | 1
SACU | EB112R | 胆石鋭匙､ﾌﾚｷｼﾌﾞﾙｼｬﾌﾄ､7mm､300mm | 個 | 1 | 31000 |  |  |  | 1 | 一般医療機器 |  | 届出品 | 13B1X00218137003 |  | 2007-02-28 | 41716001 | スプーン型鋭ひ及び鈍ひ | 4038653039173 | 04038653039173 | 個 | 1
SACU | EB113R | 胆石鋭匙､ﾌﾚｷｼﾌﾞﾙｼｬﾌﾄ､8mm､300mm | 個 | 1 | 31000 |  |  |  | 1 | 一般医療機器 |  | 届出品 | 13B1X00218137003 |  | 2007-02-28 | 41716001 | スプーン型鋭ひ及び鈍ひ | 4038653039180 | 04038653039180 | 個 | 1
SACU | EB114R | 胆石鋭匙､ﾌﾚｷｼﾌﾞﾙｼｬﾌﾄ､9mm､300mm | 個 | 1 | 31000 |  |  |  | 1 | 一般医療機器 |  | 届出品 | 13B1X00218137003 |  | 2007-02-28 | 41716001 | スプーン型鋭ひ及び鈍ひ | 4038653039197 | 04038653039197 | 個 | 1
SACU | EB169R | 胆石鋭匙､00､屈曲性､巾3.4mm､310mm | 個 | 1 | 27000 |  |  |  | 1 | 一般医療機器 |  | 届出品 | 13B1X00218137003 |  | 2007-02-28 | 41716001 | スプーン型鋭ひ及び鈍ひ | 4038653264162 | 04038653264162 | 個 | 1
SACU | EB170R | 胆石鋭匙､0､屈曲性､巾4.3mm､310mm | 個 | 1 | 27000 |  |  |  | 1 | 一般医療機器 |  | 届出品 | 13B1X00218137003 |  | 2007-02-28 | 41716001 | スプーン型鋭ひ及び鈍ひ | 4038653264179 | 04038653264179 | 個 | 1
SACU | EB171R | 胆石鋭匙､1､屈曲性､巾5.5mm､310mm | 個 | 1 | 27000 |  |  |  | 1 | 一般医療機器 |  | 届出品 | 13B1X00218137003 |  | 2007-02-28 | 41716001 | スプーン型鋭ひ及び鈍ひ | 4038653264186 | 04038653264186 | 個 | 1
SACU | EB172R | 胆石鋭匙､2､屈曲性､巾6.7mm､310mm | 個 | 1 | 27000 |  |  |  | 1 | 一般医療機器 |  | 届出品 | 13B1X00218137003 |  | 2007-02-28 | 41716001 | スプーン型鋭ひ及び鈍ひ | 4038653264193 | 04038653264193 | 個 | 1
SACU | EB173R | 胆石鋭匙､3､屈曲性､巾8.0mm､310mm | 個 | 1 | 27000 |  |  |  | 1 | 一般医療機器 |  | 届出品 | 13B1X00218137003 |  | 2007-02-28 | 41716001 | スプーン型鋭ひ及び鈍ひ | 4038653264209 | 04038653264209 | 個 | 1
SACU | EB174R | 胆石鋭匙､4､屈曲性､巾11mm､310mm | 個 | 1 | 27000 |  |  |  | 1 | 一般医療機器 |  | 届出品 | 13B1X00218137003 |  | 2007-02-28 | 41716001 | スプーン型鋭ひ及び鈍ひ | 4038653264216 | 04038653264216 | 個 | 1
SACU | EB220R | 胆石鉗子､ﾌﾞﾚｲｸ､直､全長205mm | 個 | 1 | 39500 |  |  |  | 1 | 一般医療機器 |  | 届出品 | 13B1X00218139035 |  | 2012-03-15 | 35083000 | 結石除去用鉗子 | 4038653151431 | 04038653151431 | 個 | 1
SACU | EB221R | 胆石鉗子､ﾌﾞﾚｲｸ､反､全長205mm | 個 | 1 | 40000 |  |  |  | 1 | 一般医療機器 |  | 届出品 | 13B1X00218139035 |  | 2012-03-15 | 35083000 | 結石除去用鉗子 | 4038653151448 | 04038653151448 | 個 | 1
SACU | EB225R | 胆石鉗子､ﾂｪﾙﾆｰ､反､全長245mm | 個 | 1 | 55000 |  |  |  | 1 | 一般医療機器 |  | 届出品 | 13B1X00218139035 |  | 2012-03-15 | 35083000 | 結石除去用鉗子 | 4038653151462 | 04038653151462 | 個 | 1
SACU | EB231R | 胆石鉗子､ﾃﾞｼｬﾙﾃﾞｨﾝ､反､全長225mm | 個 | 1 | 50000 |  |  |  | 1 | 一般医療機器 |  | 届出品 | 13B1X00218139035 |  | 2012-03-15 | 35083000 | 結石除去用鉗子 | 4038653151479 | 04038653151479 | 個 | 1
SACU | EB232R | 胆石鉗子､ﾃﾞｼｬﾙﾃﾞｨﾝ､反､全長225mm | 個 | 1 | 50000 |  |  |  | 1 | 一般医療機器 |  | 届出品 | 13B1X00218139035 |  | 2012-03-15 | 35083000 | 結石除去用鉗子 | 4038653151486 | 04038653151486 | 個 | 1
SACU | EB233R | 胆石鉗子､ﾃﾞｼｬﾙﾃﾞｨﾝ､反､全長225mm | 個 | 1 | 50000 |  |  |  | 1 | 一般医療機器 |  | 届出品 | 13B1X00218139035 |  | 2012-03-15 | 35083000 | 結石除去用鉗子 | 4038653151493 | 04038653151493 | 個 | 1
SACU | EB234R | 胆石鉗子､ﾃﾞｼｬﾙﾃﾞｨﾝ､反､全長225mm | 個 | 1 | 50000 |  |  |  | 1 | 一般医療機器 |  | 届出品 | 13B1X00218139035 |  | 2012-03-15 | 35083000 | 結石除去用鉗子 | 4038653151509 | 04038653151509 | 個 | 1
SACU | EB240R | 胆石鉗子､ﾃﾞｼｬﾙﾃﾞｨﾝ､超ﾃﾞﾘｹｰﾄ､弱弯､全長240mm | 個 | 1 | 67000 |  |  |  | 1 | 一般医療機器 |  | 届出品 | 13B1X00218139035 |  | 2012-03-15 | 35083000 | 結石除去用鉗子 | 4038653151530 | 04038653151530 | 個 | 1
SACU | EB242R | 胆石鉗子､ﾃﾞｼｬﾙﾃﾞｨﾝ､超ﾃﾞﾘｹｰﾄ､強弯､全長225mm | 個 | 1 | 67000 |  |  |  | 1 | 一般医療機器 |  | 届出品 | 13B1X00218139035 |  | 2012-03-15 | 35083000 | 結石除去用鉗子 | 4038653151547 | 04038653151547 | 個 | 1
SACU | EB244R | 腎石鉗子､ﾗﾝﾄﾞﾙ､超ﾃﾞﾘｹｰﾄ､ｱﾝｸﾞﾙ90°､全長245mm | 個 | 1 | 110000 |  |  |  | 1 | 一般医療機器 |  | 届出品 | 13B1X00218139035 |  | 2012-03-15 | 35083000 | 結石除去用鉗子 | 4038653151554 | 04038653151554 | 個 | 1
SACU | EB246R | 腎石鉗子､ﾗﾝﾄﾞﾙ､超ﾃﾞﾘｹｰﾄ､強弯､全長230mm | 個 | 1 | 110000 |  |  |  | 1 | 一般医療機器 |  | 届出品 | 13B1X00218139035 |  | 2012-03-15 | 35083000 | 結石除去用鉗子 | 4038653151561 | 04038653151561 | 個 | 1
SACU | EF001R | 腎臓鉗子､ｷﾞｭﾖﾝ､無外傷性､全長240mm | 個 | 1 | 89000 |  |  |  | 1 | 一般医療機器 |  | 届出品 | 13B1X00218139006 |  | 2006-12-28 | 10861001 | 鉗子 | 4038653151578 | 04038653151578 | 個 | 1
SACU | EF002R | 腎臓鉗子､ｷﾞｭﾖﾝ､無外傷性､230mm | 個 | 1 | 89000 |  |  |  | 1 | 一般医療機器 |  | 届出品 | 13B1X00218139006 |  | 2006-12-28 | 10861001 | 鉗子 | 4038653151585 | 04038653151585 | 個 | 1
SACU | EF010R | 腎臓鉗子､ｷﾞｭﾖﾝ､235mm | 個 | 1 | 53500 |  |  |  | 1 | 一般医療機器 |  | 届出品 | 13B1X00218139006 |  | 2006-12-28 | 10861001 | 鉗子 | 4038653151608 | 04038653151608 | 個 | 1
SACU | EF011R | 腎臓鉗子､ｷﾞｭﾖﾝ､230mm | 個 | 1 | 53500 |  |  |  | 1 | 一般医療機器 |  | 届出品 | 13B1X00218139006 |  | 2006-12-28 | 10861001 | 鉗子 | 4038653151615 | 04038653151615 | 個 | 1
SACU | EF012R | 腎臓鉗子,ｷﾞｭﾖﾝ,26.5CM | 個 | 1 | 56000 |  |  |  | 1 | 一般医療機器 |  | 届出品 | 13B1X00218139006 |  | 2006-12-28 | 10861001 | 鉗子 | 4038653151622 | 04038653151622 | 個 | 1
SACU | EF015R | 腎臓鉗子､ｽﾁｰﾚ､240mm | 個 | 1 | 53500 |  |  |  | 1 | 一般医療機器 |  | 届出品 | 13B1X00218139006 |  | 2006-12-28 | 10861001 | 鉗子 | 4038653151639 | 04038653151639 | 個 | 1
SACU | EF016R | 腎臓鉗子､ｽﾁｰﾚ､220mm | 個 | 1 | 51500 |  |  |  | 1 | 一般医療機器 |  | 届出品 | 13B1X00218139006 |  | 2006-12-28 | 10861001 | 鉗子 | 4038653151646 | 04038653151646 | 個 | 1
HC | EF-02SNR | ｴﾋﾟﾌｧｲｽ ｼﾘﾝｼﾞ NRFit 50個入 | 箱 | 50 | 100000 |  |  |  | 1 | 一般医療機器 |  | 他社薬事取得品 | 13B1X10245000010 | （届出品） |  |  | 70201001/硬膜外位置確認用ロスオブレジスタンス針なし注射筒 | 4719875599026 | 04719875599026 | 個 | 1 | 14719875599023 | 箱 | 50
SACU | EF030R | 腎茎圧迫鉗子､ﾍﾘｯｸ､全長225mm | 個 | 1 | 45000 |  |  |  | 1 | 一般医療機器 |  | 届出品 | 13B1X00218139006 |  | 2006-12-28 | 10861001 | 鉗子 | 4038653151653 | 04038653151653 | 個 | 1
SACU | EF047R | 腎石鉗子､ﾍﾐﾝｸﾞ､子供用､弱弯､全長170mm | 個 | 1 | 69500 |  |  |  | 1 | 一般医療機器 |  | 届出品 | 13B1X00218139035 |  | 2012-03-15 | 35083000 | 結石除去用鉗子 | 4038653151660 | 04038653151660 | 個 | 1
SACU | EF048R | 腎石鉗子､ﾍﾐﾝｸﾞ､子供用､強弯､全長160mm | 個 | 1 | 69500 |  |  |  | 1 | 一般医療機器 |  | 届出品 | 13B1X00218139035 |  | 2012-03-15 | 35083000 | 結石除去用鉗子 | 4038653151677 | 04038653151677 | 個 | 1
SACU | EF051R | 腎石鉗子､ﾗﾝﾄﾞﾙ､弱弯､全長225mm | 個 | 1 | 48000 |  |  |  | 1 | 一般医療機器 |  | 届出品 | 13B1X00218139035 |  | 2012-03-15 | 35083000 | 結石除去用鉗子 | 4038653151684 | 04038653151684 | 個 | 1
SACU | EF052R | 腎石鉗子､ﾗﾝﾄﾞﾙ､ｶｰﾌﾞ､全長225mm | 個 | 1 | 48000 |  |  |  | 1 | 一般医療機器 |  | 届出品 | 13B1X00218139035 |  | 2012-03-15 | 35083000 | 結石除去用鉗子 | 4038653151691 | 04038653151691 | 個 | 1
SACU | EF053R | 腎石鉗子､ﾗﾝﾄﾞﾙ､強弯､全長225mm | 個 | 1 | 50500 |  |  |  | 1 | 一般医療機器 |  | 届出品 | 13B1X00218139035 |  | 2012-03-15 | 35083000 | 結石除去用鉗子 | 4038653151714 | 04038653151714 | 個 | 1
SACU | EF054R | 腎石鉗子､ﾗﾝﾄﾞﾙ､U字型、全長225mm | 個 | 1 | 50500 |  |  |  | 1 | 一般医療機器 |  | 届出品 | 13B1X00218139035 |  | 2012-03-15 | 35083000 | 結石除去用鉗子 | 4038653151721 | 04038653151721 | 個 | 1
SACU | EF055R | 腎石鉗子､ﾗﾝﾄﾞﾙ､ｶｰﾌﾞ､全長190mm | 個 | 1 | 83000 |  |  |  | 1 | 一般医療機器 |  | 届出品 | 13B1X00218139035 |  | 2012-03-15 | 35083000 | 結石除去用鉗子 | 4038653151738 | 04038653151738 | 個 | 1
SACU | EF056R | 腎石鉗子､ﾗﾝﾄﾞﾙ､強弯､全長190mm | 個 | 1 | 83000 |  |  |  | 1 | 一般医療機器 |  | 届出品 | 13B1X00218139035 |  | 2012-03-15 | 35083000 | 結石除去用鉗子 | 4038653151745 | 04038653151745 | 個 | 1
SACU | EF070R | 尿道鉗子､無外傷性､240mm | 個 | 1 | 98500 |  |  |  | 1 | 一般医療機器 |  | 届出品 | 13B1X00218139006 |  | 2006-12-28 | 10861001 | 鉗子 | 4038653151752 | 04038653151752 | 個 | 1
SACU | EF155R | 亀頭鉗子､125mm | 個 | 1 | 37500 |  |  |  | 1 | 一般医療機器 |  | 届出品 | 13B1X00218139006 |  | 2006-12-28 | 10861001 | 鉗子 | 4038653151769 | 04038653151769 | 個 | 1
SACU | EF163R | 肺葉把持鉗子､ﾐﾘﾝ､無外傷性､245mm | 個 | 1 | 68000 |  |  |  | 1 | 一般医療機器 |  | 届出品 | 13B1X00218139006 |  | 2006-12-28 | 10861001 | 鉗子 | 4038653151776 | 04038653151776 | 個 | 1
SACU | EF164R | 肺葉把持鉗子､ﾐﾘﾝ､無外傷性､235mm | 個 | 1 | 76000 |  |  |  | 1 | 一般医療機器 |  | 届出品 | 13B1X00218139006 |  | 2006-12-28 | 10861001 | 鉗子 | 4038653151783 | 04038653151783 | 個 | 1
SACU | EF167R | 静脈叢鉗子､10°､全長210mm | 個 | 1 | 61000 |  |  |  | 1 | 一般医療機器 |  | 届出品 | 13B1X00218139006 |  | 2010-06-09 | 10861001 | 鉗子 | 4046963103828 | 04046963103828 | 個 | 1
SACU | EF168R | 結紮･把持鉗子､ﾐﾘﾝ､245mm | 個 | 1 | 67000 |  |  |  | 1 | 一般医療機器 |  | 届出品 | 13B1X00218139006 |  | 2006-12-28 | 10861001 | 鉗子 | 4038653151790 | 04038653151790 | 個 | 1
SACU | EF195R | 精管整復鉗子､145mm | 個 | 1 | 65000 |  |  |  | 1 | 一般医療機器 |  | 届出品 | 13B1X00218139006 |  | 2006-12-28 | 10861001 | 鉗子 | 4038653151806 | 04038653151806 | 個 | 1
SACU | EF638R | 尿道ﾌﾞｰｼﾞｰ,ｼﾞｯﾃﾙ,8FR,34.5CM | 個 | 1 | 13600 |  |  |  | 1 | 一般医療機器 |  | 届出品 | 13B1X00218152001 |  | 2006-12-28 | 11254000 | 拡張器 | 4038653039388 | 04038653039388 | 個 | 1
SACU | EF639R | 尿道ﾌﾞｰｼﾞｰ,ｼﾞｯﾃﾙ,9FR,34.5CM | 個 | 1 | 13600 |  |  |  | 1 | 一般医療機器 |  | 届出品 | 13B1X00218152001 |  | 2006-12-28 | 11254000 | 拡張器 | 4038653039395 | 04038653039395 | 個 | 1
SACU | EF640R | 尿道ﾌﾞｰｼﾞｰ,ｼﾞｯﾃﾙ,10FR,34.5CM | 個 | 1 | 13600 |  |  |  | 1 | 一般医療機器 |  | 届出品 | 13B1X00218152001 |  | 2006-12-28 | 11254000 | 拡張器 | 4038653039401 | 04038653039401 | 個 | 1
SACU | EF641R | 尿道ﾌﾞｰｼﾞｰ,ｼﾞｯﾃﾙ,11FR,34.5CM | 個 | 1 | 13600 |  |  |  | 1 | 一般医療機器 |  | 届出品 | 13B1X00218152001 |  | 2006-12-28 | 11254000 | 拡張器 | 4038653039418 | 04038653039418 | 個 | 1
SACU | EF642R | 尿道ﾌﾞｰｼﾞｰ,ｼﾞｯﾃﾙ,12FR,34.5CM | 個 | 1 | 13600 |  |  |  | 1 | 一般医療機器 |  | 届出品 | 13B1X00218152001 |  | 2006-12-28 | 11254000 | 拡張器 | 4038653039425 | 04038653039425 | 個 | 1
SACU | EF643R | 尿道ﾌﾞｰｼﾞｰ,ｼﾞｯﾃﾙ,13FR,34.5CM | 個 | 1 | 13600 |  |  |  | 1 | 一般医療機器 |  | 届出品 | 13B1X00218152001 |  | 2006-12-28 | 11254000 | 拡張器 | 4038653039432 | 04038653039432 | 個 | 1
SACU | EF644R | 尿道ﾌﾞｰｼﾞｰ,ｼﾞｯﾃﾙ,14FR,34.5CM | 個 | 1 | 13600 |  |  |  | 1 | 一般医療機器 |  | 届出品 | 13B1X00218152001 |  | 2006-12-28 | 11254000 | 拡張器 | 4038653039449 | 04038653039449 | 個 | 1
SACU | EF645R | 尿道ﾌﾞｰｼﾞｰ,ｼﾞｯﾃﾙ,15FR,34.5CM | 個 | 1 | 14500 |  |  |  | 1 | 一般医療機器 |  | 届出品 | 13B1X00218152001 |  | 2006-12-28 | 11254000 | 拡張器 | 4038653039456 | 04038653039456 | 個 | 1
SACU | EF646R | 尿道ﾌﾞｰｼﾞｰ,ｼﾞｯﾃﾙ,16FR,34.5CM | 個 | 1 | 14500 |  |  |  | 1 | 一般医療機器 |  | 届出品 | 13B1X00218152001 |  | 2006-12-28 | 11254000 | 拡張器 | 4038653039463 | 04038653039463 | 個 | 1
SACU | EF647R | 尿道ﾌﾞｰｼﾞｰ,ｼﾞｯﾃﾙ,17FR,34.5CM | 個 | 1 | 14500 |  |  |  | 1 | 一般医療機器 |  | 届出品 | 13B1X00218152001 |  | 2006-12-28 | 11254000 | 拡張器 | 4038653039470 | 04038653039470 | 個 | 1
SACU | EF648R | 尿道ﾌﾞｰｼﾞｰ,ｼﾞｯﾃﾙ,18FR,34.5CM | 個 | 1 | 14500 |  |  |  | 1 | 一般医療機器 |  | 届出品 | 13B1X00218152001 |  | 2006-12-28 | 11254000 | 拡張器 | 4038653039487 | 04038653039487 | 個 | 1
SACU | EF649R | 尿道ﾌﾞｰｼﾞｰ,ｼﾞｯﾃﾙ,19FR,34.5CM | 個 | 1 | 14500 |  |  |  | 1 | 一般医療機器 |  | 届出品 | 13B1X00218152001 |  | 2006-12-28 | 11254000 | 拡張器 | 4038653039494 | 04038653039494 | 個 | 1
SACU | EF650R | 尿道ﾌﾞｰｼﾞｰ,ｼﾞｯﾃﾙ,20FR,34.5CM | 個 | 1 | 14500 |  |  |  | 1 | 一般医療機器 |  | 届出品 | 13B1X00218152001 |  | 2006-12-28 | 11254000 | 拡張器 | 4038653039500 | 04038653039500 | 個 | 1
SACU | EF651R | 尿道ﾌﾞｰｼﾞｰ,ｼﾞｯﾃﾙ,21FR,34.5CM | 個 | 1 | 14500 |  |  |  | 1 | 一般医療機器 |  | 届出品 | 13B1X00218152001 |  | 2006-12-28 | 11254000 | 拡張器 | 4038653039517 | 04038653039517 | 個 | 1
SACU | EF652R | 尿道ﾌﾞｰｼﾞｰ,ｼﾞｯﾃﾙ,22FR,34.5CM | 個 | 1 | 14500 |  |  |  | 1 | 一般医療機器 |  | 届出品 | 13B1X00218152001 |  | 2006-12-28 | 11254000 | 拡張器 | 4038653039524 | 04038653039524 | 個 | 1
SACU | EF653R | 尿道ﾌﾞｰｼﾞｰ,ｼﾞｯﾃﾙ,23FR,34.5CM | 個 | 1 | 14500 |  |  |  | 1 | 一般医療機器 |  | 届出品 | 13B1X00218152001 |  | 2006-12-28 | 11254000 | 拡張器 | 4038653039531 | 04038653039531 | 個 | 1
SACU | EF654R | 尿道ﾌﾞｰｼﾞｰ,ｼﾞｯﾃﾙ,24FR,34.5CM | 個 | 1 | 15500 |  |  |  | 1 | 一般医療機器 |  | 届出品 | 13B1X00218152001 |  | 2006-12-28 | 11254000 | 拡張器 | 4038653039548 | 04038653039548 | 個 | 1
SACU | EF655R | 尿道ﾌﾞｰｼﾞｰ,ｼﾞｯﾃﾙ,25FR,34.5CM | 個 | 1 | 15500 |  |  |  | 1 | 一般医療機器 |  | 届出品 | 13B1X00218152001 |  | 2006-12-28 | 11254000 | 拡張器 | 4038653039555 | 04038653039555 | 個 | 1
SACU | EF656R | 尿道ﾌﾞｰｼﾞｰ,ｼﾞｯﾃﾙ,26FR,34.5CM | 個 | 1 | 15500 |  |  |  | 1 | 一般医療機器 |  | 届出品 | 13B1X00218152001 |  | 2006-12-28 | 11254000 | 拡張器 | 4038653039562 | 04038653039562 | 個 | 1
SACU | EF657R | 尿道ﾌﾞｰｼﾞｰ,ｼﾞｯﾃﾙ,27FR,34.5CM | 個 | 1 | 15500 |  |  |  | 1 | 一般医療機器 |  | 届出品 | 13B1X00218152001 |  | 2006-12-28 | 11254000 | 拡張器 | 4038653039579 | 04038653039579 | 個 | 1
SACU | EF658R | 尿道ﾌﾞｰｼﾞｰ,ｼﾞｯﾃﾙ,28FR,34.5CM | 個 | 1 | 15500 |  |  |  | 1 | 一般医療機器 |  | 届出品 | 13B1X00218152001 |  | 2006-12-28 | 11254000 | 拡張器 | 4038653039586 | 04038653039586 | 個 | 1
SACU | EF659R | 尿道ﾌﾞｰｼﾞｰ,ｼﾞｯﾃﾙ,29FR,34.5CM | 個 | 1 | 15500 |  |  |  | 1 | 一般医療機器 |  | 届出品 | 13B1X00218152001 |  | 2006-12-28 | 11254000 | 拡張器 | 4038653039593 | 04038653039593 | 個 | 1
SACU | EF660R | 尿道ﾌﾞｰｼﾞｰ,ｼﾞｯﾃﾙ,30FR,34.5CM | 個 | 1 | 15500 |  |  |  | 1 | 一般医療機器 |  | 届出品 | 13B1X00218152001 |  | 2006-12-28 | 11254000 | 拡張器 | 4038653039609 | 04038653039609 | 個 | 1
SACU | EF824R | 尿道ﾌﾞｰｼﾞｰ,ｷﾞｭﾖﾝ,25.5CM | 個 | 1 | 13800 |  |  |  | 1 | 一般医療機器 |  | 届出品 | 13B1X00218152001 |  | 2006-12-28 | 11254000 | 拡張器 | 4038653039777 | 04038653039777 | 個 | 1
SACU | EF826R | 尿道ﾌﾞｰｼﾞｰ,ｷﾞｭﾖﾝ,25.5CM | 個 | 1 | 13800 |  |  |  | 1 | 一般医療機器 |  | 届出品 | 13B1X00218152001 |  | 2006-12-28 | 11254000 | 拡張器 | 4038653039784 | 04038653039784 | 個 | 1
SACU | EF828R | 尿道ﾌﾞｰｼﾞｰ,ｷﾞｭﾖﾝ,25.5CM | 個 | 1 | 13800 |  |  |  | 1 | 一般医療機器 |  | 届出品 | 13B1X00218152001 |  | 2006-12-28 | 11254000 | 拡張器 | 4038653039791 | 04038653039791 | 個 | 1
SACU | EF830R | 尿道ﾌﾞｰｼﾞｰ,ｷﾞｭﾖﾝ,25.5CM | 個 | 1 | 14500 |  |  |  | 1 | 一般医療機器 |  | 届出品 | 13B1X00218152001 |  | 2006-12-28 | 11254000 | 拡張器 | 4038653039807 | 04038653039807 | 個 | 1
SACU | EF832R | 尿道ﾌﾞｰｼﾞｰ,ｷﾞｭﾖﾝ,25.5CM | 個 | 1 | 14500 |  |  |  | 1 | 一般医療機器 |  | 届出品 | 13B1X00218152001 |  | 2006-12-28 | 11254000 | 拡張器 | 4038653039814 | 04038653039814 | 個 | 1
SACU | EF834R | 尿道ﾌﾞｰｼﾞｰ,ｷﾞｭﾖﾝ,25.5CM | 個 | 1 | 14500 |  |  |  | 1 | 一般医療機器 |  | 届出品 | 13B1X00218152001 |  | 2006-12-28 | 11254000 | 拡張器 | 4038653039821 | 04038653039821 | 個 | 1
SACU | EF836R | 尿道ﾌﾞｰｼﾞｰ,ｷﾞｭﾖﾝ,25.5CM | 個 | 1 | 14500 |  |  |  | 1 | 一般医療機器 |  | 届出品 | 13B1X00218152001 |  | 2006-12-28 | 11254000 | 拡張器 | 4038653039838 | 04038653039838 | 個 | 1
SACU | EF838R | 尿道ﾌﾞｰｼﾞｰ,ｷﾞｭﾖﾝ,25.5CM | 個 | 1 | 14500 |  |  |  | 1 | 一般医療機器 |  | 届出品 | 13B1X00218152001 |  | 2006-12-28 | 11254000 | 拡張器 | 4038653039845 | 04038653039845 | 個 | 1
SACU | EF840R | 尿道ﾌﾞｰｼﾞｰ,ｷﾞｭﾖﾝ,25.5CM | 個 | 1 | 14500 |  |  |  | 1 | 一般医療機器 |  | 届出品 | 13B1X00218152001 |  | 2006-12-28 | 11254000 | 拡張器 | 4038653039852 | 04038653039852 | 個 | 1
SACU | EF842R | 尿道ﾌﾞｰｼﾞｰ,ｷﾞｭﾖﾝ,25.5CM | 個 | 1 | 14500 |  |  |  | 1 | 一般医療機器 |  | 届出品 | 13B1X00218152001 |  | 2006-12-28 | 11254000 | 拡張器 | 4038653039869 | 04038653039869 | 個 | 1
SACU | EF844R | 尿道ﾌﾞｰｼﾞｰ,ｷﾞｭﾖﾝ,25.5CM | 個 | 1 | 14500 |  |  |  | 1 | 一般医療機器 |  | 届出品 | 13B1X00218152001 |  | 2006-12-28 | 11254000 | 拡張器 | 4038653039876 | 04038653039876 | 個 | 1
SACU | EF846R | 尿道ﾌﾞｰｼﾞｰ,ｷﾞｭﾖﾝ,25.5CM | 個 | 1 | 14500 |  |  |  | 1 | 一般医療機器 |  | 届出品 | 13B1X00218152001 |  | 2006-12-28 | 11254000 | 拡張器 | 4038653039883 | 04038653039883 | 個 | 1
SACU | EF848R | 尿道ﾌﾞｰｼﾞｰ,ｷﾞｭﾖﾝ,25.5CM | 個 | 1 | 14500 |  |  |  | 1 | 一般医療機器 |  | 届出品 | 13B1X00218152001 |  | 2006-12-28 | 11254000 | 拡張器 | 4038653039890 | 04038653039890 | 個 | 1
SACU | EF850R | 尿道ﾌﾞｰｼﾞｰ,ｷﾞｭﾖﾝ,25.5CM | 個 | 1 | 15500 |  |  |  | 1 | 一般医療機器 |  | 届出品 | 13B1X00218152001 |  | 2006-12-28 | 11254000 | 拡張器 | 4038653039906 | 04038653039906 | 個 | 1
SACU | EF852R | 尿道ﾌﾞｰｼﾞｰ,ｷﾞｭﾖﾝ,25.5CM | 個 | 1 | 15500 |  |  |  | 1 | 一般医療機器 |  | 届出品 | 13B1X00218152001 |  | 2006-12-28 | 11254000 | 拡張器 | 4038653039913 | 04038653039913 | 個 | 1
SACU | EF854R | 尿道ﾌﾞｰｼﾞｰ,ｷﾞｭﾖﾝ,25.5CM | 個 | 1 | 15500 |  |  |  | 1 | 一般医療機器 |  | 届出品 | 13B1X00218152001 |  | 2006-12-28 | 11254000 | 拡張器 | 4038653039920 | 04038653039920 | 個 | 1
SACU | EF856R | 尿道ﾌﾞｰｼﾞｰ,ｷﾞｭﾖﾝ,25.5CM | 個 | 1 | 15500 |  |  |  | 1 | 一般医療機器 |  | 届出品 | 13B1X00218152001 |  | 2006-12-28 | 11254000 | 拡張器 | 4038653039937 | 04038653039937 | 個 | 1
SACU | EF858R | 尿道ﾌﾞｰｼﾞｰ,ｷﾞｭﾖﾝ,25.5CM | 個 | 1 | 15500 |  |  |  | 1 | 一般医療機器 |  | 届出品 | 13B1X00218152001 |  | 2006-12-28 | 11254000 | 拡張器 | 4038653039944 | 04038653039944 | 個 | 1
SACU | EF860R | 尿道ﾌﾞｰｼﾞｰ,ｷﾞｭﾖﾝ,25.5CM | 個 | 1 | 15500 |  |  |  | 1 | 一般医療機器 |  | 届出品 | 13B1X00218152001 |  | 2006-12-28 | 11254000 | 拡張器 | 4038653039951 | 04038653039951 | 個 | 1
SACU | EF928R | 異物鉗子､ﾏｯﾁｭｰ､ｼｬﾌﾄ長190mm | 個 | 1 | 125000 |  |  |  | 1 | 一般医療機器 |  | 届出品 | 13B1X00218139006 |  | 2006-12-28 | 10861001 | 鉗子 | 4038653151981 | 04038653151981 | 個 | 1
HC | EFSD-S1827PRN | ｴｽﾎﾟｶﾝ ﾌｨﾙﾀｰｾｯﾄ ｴｽﾎﾟｶﾝ18GX80mm/ｿﾌﾄﾁｯﾌﾟ ｶﾃｰﾃﾙ RWﾌｨﾙﾀｰ NRFit 10個入 | 箱 | 10 | 56300 |  |  |  | 3 | 高度管理医療機器 |  | 承認品 | 20200BZY00051000 |  | 1990-01-23 | 34842003 | 脊髄くも膜下・硬膜外麻酔キット | 4522281570103 | 04522281570103 | 個 | 1 | 14522281570100 | 箱 | 10
HC | EFSD-Y1827PRN | ｴｽﾎﾟｶﾝ ﾌｨﾙﾀｰｾｯﾄ ｴｽﾎﾟｶﾝ18GX80mm/ﾍﾟﾘﾌｨｯｸｽ ﾜﾝ ｶﾃｰﾃﾙ RWﾌｨﾙﾀｰ NRFit 10個入 | 箱 | 10 | 56300 |  |  |  | 3 | 高度管理医療機器 |  | 承認品 | 20200BZY00051000 |  | 1990-01-23 | 34842003 | 脊髄くも膜下・硬膜外麻酔キット | 4522281570097 | 04522281570097 | 個 | 1 | 14522281570094 | 箱 | 10
MIS | EJ022SU | ﾚﾄﾘﾊﾞｰﾊﾞｯｸﾞ､ﾒﾓﾘｰﾜｲﾔｰ､ｼｬﾌﾄ径10mm､ﾊﾞｯｸﾞｻｲｽﾞ85x160mm､容量210mL(1箱10本入) | パック | 10 | 52000 |  |  |  | 1 | 一般医療機器 |  | 届出品 | 13B1X00218125025 |  | 2013-08-30 | 70169000 | 組織収納サック | 4046963842567 | 04046963842567 | 個 | 1 | 14046963842564 | パック | 10
MIS | EJ023SU | ﾚﾄﾘﾊﾞｰﾊﾞｯｸﾞ､ｽﾓｰﾙｼﾞｮﾝ､ｼｬﾌﾄ径10mm､ﾊﾞｯｸﾞｻｲｽﾞ90x150mm､容量260mL(1箱5本入) | パック | 5 | 58000 |  |  |  | 1 | 一般医療機器 |  | 届出品 | 13B1X00218125025 |  | 2013-08-30 | 70169000 | 組織収納サック | 4046963842574 | 04046963842574 | 個 | 1 | 14046963842571 | パック | 5
MIS | EJ024SU | ﾚﾄﾘﾊﾞｰﾊﾞｯｸﾞ､ﾋﾞｯｸﾞｼﾞｮﾝ､ｼｬﾌﾄ径10mm､ﾊﾞｯｸﾞｻｲｽﾞ130x170mm､容量720mL(1箱5本入) | パック | 5 | 64000 |  |  |  | 1 | 一般医療機器 |  | 届出品 | 13B1X00218125025 |  | 2013-08-30 | 70169000 | 組織収納サック | 4046963842581 | 04046963842581 | 個 | 1 | 14046963842588 | パック | 5
MIS | EJ025SU | ﾚﾄﾘﾊﾞｰﾊﾞｯｸﾞ､ﾍﾞｰｼｯｸ､ｼｬﾌﾄ径10mm､ﾊﾞｯｸﾞｻｲｽﾞ76x150mm､容量200mL(1箱10本入) | パック | 10 | 26000 |  |  |  | 1 | 一般医療機器 |  | 届出品 | 13B1X00218125025 |  | 2013-08-30 | 70169000 | 組織収納サック | 4046955827589 | 04046955827589 | 個 | 1 | 14046955827586 | パック | 10
MIS | EJ233215 | 交換用ｺｯｸ ﾊｲﾌﾞﾘｯﾄﾞﾄﾛｯｶｰ用 | 個 | 1 | 8500 | [6 empty] | 雑品 | [5 empty] | 4046963201425 | 04046963201425 | 個 | 1
MIS | EJ233216 | 交換用ﾈｼﾞ ﾊｲﾌﾞﾘｯﾄﾞﾄﾛｯｶｰ用 | 個 | 1 | 3000 | [6 empty] | 雑品 | [5 empty] | 4046963201449 | 04046963201449 | 個 | 1
SP | EJ340R | ﾐｱｽﾊﾟｽ ｻｲﾄﾞﾛｯﾄﾞ,10X400MM | 個 | 1 | 118000 |  |  |  | 1 | 一般医療機器 |  | 届出品 | 13B1X00218258026 |  | 2006-10-10 | 70963001 | 脊椎手術用器械 | 4038653265749 | 04038653265749 | 個 | 1
MIS | EJ341P | ﾄﾛｯｶｰﾎﾞﾃﾞｨｰ(ｿﾗｺ用ﾌﾚｷｼﾌﾞﾙﾄﾛｯｶｰ10mm用) | 個 | 1 | 36000 |  |  |  | 1 | 一般医療機器 |  | 届出品 | 13B1X00218149013 |  | 2019-11-27 | 37148001 | トロカールスリーブ | 4038653266296 | 04038653266296 | 個 | 1
MIS | EJ346P | ﾄﾛｯｶｰﾎﾞﾃﾞｨｰ(ｿﾗｺ用ﾌﾚｷｼﾌﾞﾙﾄﾛｯｶｰ7mm用) | 個 | 1 | 32000 |  |  |  | 1 | 一般医療機器 |  | 届出品 | 13B1X00218149013 |  | 2019-11-27 | 37148001 | トロカールスリーブ | 4038653152162 | 04038653152162 | 個 | 1
MIS | EJ351P | ﾄﾛｯｶｰﾎﾞﾃﾞｨｰ(ｿﾗｺ用ﾌﾚｷｼﾌﾞﾙﾄﾛｯｶｰ13mm用) | 個 | 1 | 40000 |  |  |  | 1 | 一般医療機器 |  | 届出品 | 13B1X00218149013 |  | 2019-11-27 | 37148001 | トロカールスリーブ | 4038653152186 | 04038653152186 | 個 | 1
MIS | EJ359R | ﾄﾛｯｶｰﾋﾟﾝ(ｿﾗｺ用ﾌﾚｷｼﾌﾞﾙﾄﾛｯｶｰ7mm用) | 個 | 1 | 32000 |  |  |  | 1 | 一般医療機器 |  | 届出品 | 13B1X00218149013 |  | 2019-11-27 | 37148001 | トロカールスリーブ | 4038653265763 | 04038653265763 | 個 | 1
MIS | EJ361R | ﾄﾛｯｶｰﾋﾟﾝ(ｿﾗｺ用ﾌﾚｷｼﾌﾞﾙﾄﾛｯｶｰ10mm用) | 個 | 1 | 35000 |  |  |  | 1 | 一般医療機器 |  | 届出品 | 13B1X00218149013 |  | 2019-11-27 | 37148001 | トロカールスリーブ | 4038653267453 | 04038653267453 | 個 | 1
MIS | EJ417255 | 交換用ｼｰﾘﾝｸﾞｷｬｯﾌﾟ､φ7mm用､20個入 | パック | 20 | 8000 |  |  |  | 1 | 一般医療機器 |  | 届出品 | 13B1X00218149013 |  | 2019-11-27 | 37148001 | トロカールスリーブ | 4038653375325 | 04038653375325 | 個 | 1 | 14038653375322 | パック | 20
MIS | EJ430R | ﾄﾛｯｶｰ少切開用,ｸﾞﾘｯﾌﾟ | 個 | 1 | 38000 |  |  |  | 1 | 一般医療機器 |  | 届出品 | 13B1X00218149002 |  | 2007-04-27 | 37148001 | トロカールスリーブ | 4038653152209 | 04038653152209 | 個 | 1
MIS | EJ432R | ﾄﾛｯｶｰｼｬﾌﾄ,EJ441R用 | 個 | 1 | 16000 |  |  |  | 1 | 一般医療機器 |  | 届出品 | 13B1X00218149002 |  | 2007-04-27 | 37148001 | トロカールスリーブ | 4038653152216 | 04038653152216 | 個 | 1
MIS | EJ433R | ﾌﾞﾗﾝﾄｵﾌﾞﾁｭﾚｰﾀｰ,EJ441R用 | 個 | 1 | 23000 |  |  |  | 1 | 一般医療機器 |  | 届出品 | 13B1X00218149002 |  | 2007-04-27 | 37148001 | トロカールスリーブ | 4038653152223 | 04038653152223 | 個 | 1
MIS | EJ441R | ﾄﾛｯｶｰ基本ｾｯﾄ､ﾌﾞﾗﾝﾄﾀｲﾌﾟ､φ10mm､100mm | 個 | 1 | 105000 |  |  |  | 1 | 一般医療機器 |  | 届出品 | 13B1X00218149002 |  | 2007-04-27 | 37148001 | トロカールスリーブ | 4038653152230 | 04038653152230 | 個 | 1
MIS | EJ446255 | 交換用ｼｰﾘﾝｸﾞｷｬｯﾌﾟ φ5.5/7mm用 20個入 | パック | 20 | 8600 |  |  |  | 1 | 一般医療機器 |  | 届出品 | 13B1X00218149013 |  | 2019-11-27 | 37148001 | トロカールスリーブ | 4038653363056 | 04038653363056 | 個 | 1 | 14038653363053 | パック | 20
MIS | EJ449255 | 交換用ｼｰﾘﾝｸﾞｷｬｯﾌﾟ､φ10mm用､20個入 | パック | 20 | 9000 |  |  |  | 1 | 一般医療機器 |  | 届出品 | 13B1X00218149013 |  | 2019-11-27 | 37148001 | トロカールスリーブ | 4038653363063 | 04038653363063 | 個 | 1 | 14038653363060 | パック | 20
MIS | EJ450255 | 交換用ｼｰﾘﾝｸﾞｷｬｯﾌﾟ､φ13mm用､20個入 | パック | 20 | 9600 |  |  |  | 1 | 一般医療機器 |  | 届出品 | 13B1X00218149013 |  | 2019-11-27 | 37148001 | トロカールスリーブ | 4038653375332 | 04038653375332 | 個 | 1 | 14038653375339 | パック | 20
MIS | EJ475 | ﾄﾛｯｶｰｾｯﾄ､φ20mm | 個 | 1 | 80000 |  |  |  | 1 | 一般医療機器 |  | 届出品 | 13B1X00218149002 |  | 2007-04-27 | 37148001 | トロカールスリーブ | 4038653152247 | 04038653152247 | 個 | 1
MIS | EJ558R | ｵﾌﾞﾁｭﾚｰﾀｰ､ｺﾆｶﾙﾌﾞﾗﾝﾄﾀｲﾌﾟ､φ10mm､有効長110mm | 個 | 1 | 18600 |  |  |  | 1 | 一般医療機器 |  | 届出品 | 13B1X00218149002 |  | 2007-04-27 | 37148001 | トロカールスリーブ | 4038653152278 | 04038653152278 | 個 | 1
MIS | EJ568R | ｵﾌﾞﾁｭﾚｰﾀｰ､ｺﾆｶﾙﾌﾞﾗﾝﾄﾀｲﾌﾟ､φ10mm､150mm | 個 | 1 | 20000 |  |  |  | 1 | 一般医療機器 |  | 届出品 | 13B1X00218149002 |  | 2007-04-27 | 37148001 | トロカールスリーブ | 4038653395170 | 04038653395170 | 個 | 1
MIS | EJ570P | 交換用ｼﾘｺﾝﾌﾗｯﾌﾟﾊﾞﾙﾌﾞ φ5.5/7mm用 20個入 | パック | 20 | 40000 |  |  |  | 1 | 一般医療機器 |  | 届出品 | 13B1X00218149002 |  | 2007-04-27 | 37148001 | トロカールスリーブ | 4038653152285 | 04038653152285 | 個 | 1 | 14038653152282 | パック | 20
MIS | EJ571P | 交換用ｼﾘｺﾝﾌﾗｯﾌﾟﾊﾞﾙﾌﾞ φ10/12.5mm用 20個入 | パック | 20 | 50000 |  |  |  | 1 | 一般医療機器 |  | 届出品 | 13B1X00218149002 |  | 2007-04-27 | 37148001 | トロカールスリーブ | 4038653152292 | 04038653152292 | 個 | 1 | 14038653152299 | パック | 20
MIS | EJ572P | 交換用ｼﾘｺﾝﾌﾗｯﾌﾟﾊﾞﾙﾌﾞ φ13mm用 20個入 | パック | 20 | 50000 |  |  |  | 1 | 一般医療機器 |  | 届出品 | 13B1X00218149002 |  | 2007-05-14 | 37148001 | トロカールスリーブ | 4046963126605 | 04046963126605 | 個 | 1 | 14046963126602 | パック | 20
MIS | EJ580R | ﾄﾛｯｶｰ基本ｾｯﾄ､φ13mm､110mm | 個 | 1 | 60000 |  |  |  | 1 | 一般医療機器 |  | 届出品 | 13B1X00218149002 |  | 2007-05-14 | 37148001 | トロカールスリーブ | 4046963075453 | 04046963075453 | 個 | 1
MIS | EJ581R | ﾄﾛｯｶｰﾎﾞﾃﾞｨ､φ13mm | 個 | 1 | 38000 |  |  |  | 1 | 一般医療機器 |  | 届出品 | 13B1X00218149002 |  | 2007-05-14 | 37148001 | トロカールスリーブ | 4046963075446 | 04046963075446 | 個 | 1
MIS | EJ582202 | 交換用ｶﾗｰｺｰﾄﾞﾘﾝｸﾞ､ｲｴﾛｰ､φ13mm用（単品） | 個 | 1 | 1700 | [6 empty] | 雑品 | [5 empty] | 4046963917517 | 04046963917517 | 個 | 1
MIS | EJ582R | ﾄﾛｯｶｰｼｬﾌﾄ､ｽﾃﾝﾚｽ､ｽﾑｰｽ､φ13mm､110mm | 個 | 1 | 22000 |  |  |  | 1 | 一般医療機器 |  | 届出品 | 13B1X00218149002 |  | 2007-05-14 | 37148001 | トロカールスリーブ | 4046963075460 | 04046963075460 | 個 | 1
MIS | EJ583R | ﾄﾛｯｶｰｼｬﾌﾄ､ｽﾑｰｽ､ｽﾄｯﾌﾟｺｯｸ付､φ13mm､110mm | 個 | 1 | 35000 |  |  |  | 1 | 一般医療機器 |  | 届出品 | 13B1X00218149002 |  | 2007-05-14 | 37148001 | トロカールスリーブ | 4046963075477 | 04046963075477 | 個 | 1
MIS | EJ584R | ﾄﾛｯｶｰｼｬﾌﾄ､ｽﾃﾝﾚｽ､ｽﾚｯﾄﾞ､φ13mm､110mm | 個 | 1 | 32000 |  |  |  | 1 | 一般医療機器 |  | 届出品 | 13B1X00218149002 |  | 2007-05-14 | 37148001 | トロカールスリーブ | 4046963075491 | 04046963075491 | 個 | 1
MIS | EJ585R | ﾄﾛｯｶｰｼｬﾌﾄ､ｽﾚｯﾄﾞ､ｽﾄｯﾌﾟｺｯｸ付､φ13mm､110mm | 個 | 1 | 45000 |  |  |  | 1 | 一般医療機器 |  | 届出品 | 13B1X00218149002 |  | 2007-05-14 | 37148001 | トロカールスリーブ | 4046963075507 | 04046963075507 | 個 | 1
MIS | EJ586R | ｵﾌﾞﾁｭﾚｰﾀｰ､ﾄﾗｲｱﾝｷﾞｭﾗｰﾀｲﾌﾟ､φ13mm､110mm | 個 | 1 | 18600 |  |  |  | 1 | 一般医療機器 |  | 届出品 | 13B1X00218149002 |  | 2007-05-14 | 37148001 | トロカールスリーブ | 4046963075521 | 04046963075521 | 個 | 1
MIS | EJ587R | ｵﾌﾞﾁｭﾚｰﾀｰ､ｺﾆｶﾙﾀｲﾌﾟ､φ13mm､110mm | 個 | 1 | 18600 |  |  |  | 1 | 一般医療機器 |  | 届出品 | 13B1X00218149002 |  | 2007-05-14 | 37148001 | トロカールスリーブ | 4046963075545 | 04046963075545 | 個 | 1
MIS | EJ588R | ｵﾌﾞﾁｭﾚｰﾀｰ､ｺﾆｶﾙﾌﾞﾗﾝﾄﾀｲﾌﾟ､φ13mm､110mm | 個 | 1 | 18600 |  |  |  | 1 | 一般医療機器 |  | 届出品 | 13B1X00218149002 |  | 2007-05-14 | 37148001 | トロカールスリーブ | 4046963075576 | 04046963075576 | 個 | 1
MIS | EJ590R | ﾌﾚｷｼﾌﾞﾙﾄﾛｯｶｰ基本ｾｯﾄ ﾊﾞﾙﾌﾞ付 φ13mm ｼｬﾌﾄ長100mm | 個 | 1 | 105000 |  |  |  | 1 | 一般医療機器 |  | 届出品 | 13B1X00218149002 |  | 2007-05-14 | 37148001 | トロカールスリーブ | 4046963075613 | 04046963075613 | 個 | 1
MIS | EJ595R | ｿﾗｺ用ﾌﾚｷｼﾌﾞﾙﾄﾛｯｶｰ基本ｾｯﾄ ﾊﾞﾙﾌﾞ無 φ13mm ｼｬﾌﾄ長75mm | 個 | 1 | 79000 |  |  |  | 1 | 一般医療機器 |  | 届出品 | 13B1X00218149013 |  | 2019-11-27 | 37148001 | トロカールスリーブ | 4046963075620 | 04046963075620 | 個 | 1
MIS | EJ640P | ｺﾝﾊﾞｰﾀｰ､φ5/10mm､5個入 | パック | 5 | 7200 |  |  |  | 1 | 一般医療機器 |  | 届出品 | 13B1X00218149002 |  | 2007-04-27 | 37148001 | トロカールスリーブ | 4038653152339 | 04038653152339 | 個 | 1 | 14038653152336 | パック | 5
MIS | EJ641P | ｺﾝﾊﾞｰﾀｰ､φ5/10/12.5mm､5個入 | パック | 5 | 8200 |  |  |  | 1 | 一般医療機器 |  | 届出品 | 13B1X00218149002 |  | 2007-04-27 | 37148001 | トロカールスリーブ | 4038653152346 | 04038653152346 | 個 | 1 | 14038653152343 | パック | 5
MIS | EJ642P | 5.5/10/13mmｺﾝﾊﾞｰﾀｰ φ13mmﾄﾛｯｶｰ用 5個入 | パック | 5 | 8200 |  |  |  | 1 | 一般医療機器 |  | 届出品 | 13B1X00218149002 |  | 2007-05-14 | 37148001 | トロカールスリーブ | 4046963188887 | 04046963188887 | 個 | 1 | 14046963188884 | パック | 5
MIS | EJ643P | 交換用ｼｰﾘﾝｸﾞｷｬｯﾌﾟ φ13mm用 20個入 | パック | 20 | 9600 |  |  |  | 1 | 一般医療機器 |  | 届出品 | 13B1X00218149013 |  | 2019-11-27 | 37148001 | トロカールスリーブ | 4046963188870 | 04046963188870 | 個 | 1 | 14046963188877 | パック | 20
MIS | EJ644P | 交換用ｶﾗｰｺｰﾄﾞﾘﾝｸﾞ､ｲｴﾛｰ､φ13mm用（1ﾊﾟｯｸ=20個入) | パック | 20 | 14000 |  |  |  | 1 | 一般医療機器 |  | 届出品 | 13B1X00218149002 |  | 2007-05-14 | 37148001 | トロカールスリーブ | 4046963188894 | 04046963188894 | 個 | 1 | 14046963188891 | パック | 20
MIS | EJ700250 | ﾘﾝｸﾞ､ｱﾀﾞﾌﾟﾀなし | 個 | 1 | 3000 | [6 empty] | 雑品 | [5 empty] | 4046963205669 | 04046963205669 | 個 | 1
MIS | EJ700R | ﾄﾛｯｶｰﾎﾞﾃﾞｨ､φ5.5mm | 個 | 1 | 34000 |  |  |  | 1 | 一般医療機器 |  | 届出品 | 13B1X00218149002 |  | 2007-04-27 | 37148001 | トロカールスリーブ | 4038653152391 | 04038653152391 | 個 | 1
MIS | EJ701R | ﾄﾛｯｶｰ基本ｾｯﾄ､φ5.5mm､110mm | 個 | 1 | 54000 |  |  |  | 1 | 一般医療機器 |  | 届出品 | 13B1X00218149002 |  | 2007-04-27 | 37148001 | トロカールスリーブ | 4038653152407 | 04038653152407 | 個 | 1
MIS | EJ702250 | 交換用ｶﾗｰｺｰﾄﾞﾘﾝｸﾞ､ﾚｯﾄﾞ､φ5.5mm用(1ﾊﾟｯｸ=20個入) | パック | 20 | 10000 | [6 empty] | 雑品 | [5 empty] | 4038653473373 | 04038653473373 | 個 | 1 | 14038653473376 | パック | 20
MIS | EJ702R | ﾄﾛｯｶｰｼｬﾌﾄ､ｽﾃﾝﾚｽ､ｽﾑｰｽ､φ5.5mm､60mm | 個 | 1 | 20000 |  |  |  | 1 | 一般医療機器 |  | 届出品 | 13B1X00218149002 |  | 2007-04-27 | 37148001 | トロカールスリーブ | 4038653152414 | 04038653152414 | 個 | 1
MIS | EJ703R | ﾄﾛｯｶｰｼｬﾌﾄ､ｽﾃﾝﾚｽ､ｽﾚｯﾄﾞ､φ5.5mm､60mm | 個 | 1 | 30000 |  |  |  | 1 | 一般医療機器 |  | 届出品 | 13B1X00218149002 |  | 2007-04-27 | 37148001 | トロカールスリーブ | 4038653152421 | 04038653152421 | 個 | 1
MIS | EJ704P | ﾄﾛｯｶｰｼｬﾌﾄ､ﾌﾟﾗｽﾁｯｸ､ｽﾚｯﾄﾞ､φ5.5mm､60mm | 個 | 1 | 30000 |  |  |  | 1 | 一般医療機器 |  | 届出品 | 13B1X00218149002 |  | 2007-04-27 | 37148001 | トロカールスリーブ | 4038653152438 | 04038653152438 | 個 | 1
MIS | EJ705R | ｵﾌﾞﾁｭﾚｰﾀｰ､ﾄﾗｲｱﾝｷﾞｭﾗｰﾀｲﾌﾟ､φ5.5mm､60mm | 個 | 1 | 18600 |  |  |  | 1 | 一般医療機器 |  | 届出品 | 13B1X00218149002 |  | 2007-04-27 | 37148001 | トロカールスリーブ | 4038653152445 | 04038653152445 | 個 | 1
MIS | EJ706R | ｵﾌﾞﾁｭﾚｰﾀｰ､ｺﾆｶﾙﾀｲﾌﾟ､φ5.5mm､60mm | 個 | 1 | 18600 |  |  |  | 1 | 一般医療機器 |  | 届出品 | 13B1X00218149002 |  | 2007-04-27 | 37148001 | トロカールスリーブ | 4038653152452 | 04038653152452 | 個 | 1
MIS | EJ710R | ﾄﾛｯｶｰﾎﾞﾃﾞｨ､ﾏﾆｭｱﾙｵｰﾌﾟﾆﾝｸﾞ､φ5.5mm | 個 | 1 | 56000 |  |  |  | 1 | 一般医療機器 |  | 届出品 | 13B1X00218149002 |  | 2007-04-27 | 37148001 | トロカールスリーブ | 4038653152483 | 04038653152483 | 個 | 1
MIS | EJ712202 | 交換用ｶﾗｰｺｰﾄﾞﾘﾝｸﾞ､ﾚｯﾄﾞ | 個 | 1 | 700 | [6 empty] | 雑品 | [5 empty] | 4046963205768 | 04046963205768 | 個 | 1
MIS | EJ712R | ﾄﾛｯｶｰｼｬﾌﾄ､ｽﾃﾝﾚｽ､ｽﾑｰｽ､φ5.5mm､110mm | 個 | 1 | 20000 |  |  |  | 1 | 一般医療機器 |  | 届出品 | 13B1X00218149002 |  | 2007-04-27 | 37148001 | トロカールスリーブ | 4038653152490 | 04038653152490 | 個 | 1
MIS | EJ713R | ﾄﾛｯｶｰｼｬﾌﾄ､ｽﾃﾝﾚｽ､ｽﾚｯﾄﾞ､φ5.5mm､110mm | 個 | 1 | 30000 |  |  |  | 1 | 一般医療機器 |  | 届出品 | 13B1X00218149002 |  | 2007-04-27 | 37148001 | トロカールスリーブ | 4038653152506 | 04038653152506 | 個 | 1
MIS | EJ714P | ﾄﾛｯｶｰｼｬﾌﾄ､ﾌﾟﾗｽﾁｯｸ､ｽﾚｯﾄﾞ､φ5.5mm､110mm | 個 | 1 | 30000 |  |  |  | 1 | 一般医療機器 |  | 届出品 | 13B1X00218149002 |  | 2007-04-27 | 37148001 | トロカールスリーブ | 4038653152513 | 04038653152513 | 個 | 1
MIS | EJ715R | ｵﾌﾞﾁｭﾚｰﾀｰ､ﾄﾗｲｱﾝｷﾞｭﾗｰﾀｲﾌﾟ､φ5.5mm､有効長110mm | 個 | 1 | 18600 |  |  |  | 1 | 一般医療機器 |  | 届出品 | 13B1X00218149002 |  | 2007-04-27 | 37148001 | トロカールスリーブ | 4038653152520 | 04038653152520 | 個 | 1
MIS | EJ716R | ｵﾌﾞﾁｭﾚｰﾀｰ､ｺﾆｶﾙﾀｲﾌﾟ､φ5.5mm､有効長110mm | 個 | 1 | 18600 |  |  |  | 1 | 一般医療機器 |  | 届出品 | 13B1X00218149002 |  | 2007-04-27 | 37148001 | トロカールスリーブ | 4038653152537 | 04038653152537 | 個 | 1
MIS | EJ718R | ｵﾌﾞﾁｭﾚｰﾀｰ､ｺﾆｶﾙﾌﾞﾗﾝﾄﾀｲﾌﾟ､φ5.5mm､有効長110mm | 個 | 1 | 18600 |  |  |  | 1 | 一般医療機器 |  | 届出品 | 13B1X00218149002 |  | 2007-04-27 | 37148001 | トロカールスリーブ | 4038653152544 | 04038653152544 | 個 | 1
MIS | EJ720R | ｵﾌﾞﾁｭﾚｰﾀｰ､ｺﾆｶﾙﾌﾞﾗﾝﾄﾀｲﾌﾟ､φ5.5mm､150mm | 個 | 1 | 20000 |  |  |  | 1 | 一般医療機器 |  | 届出品 | 13B1X00218149002 |  | 2007-04-27 | 37148001 | トロカールスリーブ | 4038653395187 | 04038653395187 | 個 | 1
MIS | EJ722R | ﾄﾛｯｶｰｼｬﾌﾄ､ｽﾃﾝﾚｽ､ｽﾑｰｽ､φ5.5mm､150mm | 個 | 1 | 20000 |  |  |  | 1 | 一般医療機器 |  | 届出品 | 13B1X00218149002 |  | 2007-04-27 | 37148001 | トロカールスリーブ | 4038653152551 | 04038653152551 | 個 | 1
MIS | EJ725R | ｵﾌﾞﾁｭﾚｰﾀｰ､ﾄﾗｲｱﾝｷﾞｭﾗｰﾀｲﾌﾟ､φ5.5mm､150mm | 個 | 1 | 18600 |  |  |  | 1 | 一般医療機器 |  | 届出品 | 13B1X00218149002 |  | 2007-04-27 | 37148001 | トロカールスリーブ | 4038653152575 | 04038653152575 | 個 | 1
MIS | EJ750251 | ﾘﾝｸﾞ､ｺﾈｸﾀｰ付き | 個 | 1 | 6750 | [6 empty] | 雑品 | [5 empty] | 4038653375387 | 04038653375387 | 個 | 1
MIS | EJ750R | ﾄﾛｯｶｰﾎﾞﾃﾞｨ､φ10mm | 個 | 1 | 38000 |  |  |  | 1 | 一般医療機器 |  | 届出品 | 13B1X00218149002 |  | 2007-04-27 | 37148001 | トロカールスリーブ | 4038653152674 | 04038653152674 | 個 | 1
MIS | EJ751200 | 交換用ｼｰﾘﾝｸﾞｷｬｯﾌﾟ (単品) | 個 | 1 | 550 |  |  |  | 1 | 一般医療機器 |  | 届出品 | 13B1X00218149002 |  | 2007-04-27 | 37148001 | トロカールスリーブ | 4046963206062 | 04046963206062 | 個 | 1
MIS | EJ751251 | 交換用ｼｰﾘﾝｸﾞｷｬｯﾌﾟ 20個入 | パック | 20 | 7300 |  |  |  | 1 | 一般医療機器 |  | 届出品 | 13B1X00218149002 |  | 2007-04-27 | 37148001 | トロカールスリーブ | 4038653363339 | 04038653363339 | 個 | 1 | 14038653363336 | パック | 20
MIS | EJ751R | ﾄﾛｯｶｰ基本ｾｯﾄ､φ10mm､110mm | 個 | 1 | 60000 |  |  |  | 1 | 一般医療機器 |  | 届出品 | 13B1X00218149002 |  | 2007-04-27 | 37148001 | トロカールスリーブ | 4038653152681 | 04038653152681 | 個 | 1
MIS | EJ752202 | 交換用ｶﾗｰｺｰﾄﾞﾘﾝｸﾞ､ｸﾞﾘｰﾝ､φ10mm用（単品） | 個 | 1 | 700 | [6 empty] | 雑品 | [5 empty] | 4046963206109 | 04046963206109 | 個 | 1
MIS | EJ752250 | 交換用ｶﾗｰｺｰﾄﾞﾘﾝｸﾞ､ｸﾞﾘｰﾝ､φ10.0mm用(1ﾊﾟｯｸ=20個入) | パック | 20 | 12000 | [6 empty] | 雑品 | [5 empty] | 4038653375394 | 04038653375394 | 個 | 1 | 14038653375391 | パック | 20
MIS | EJ752R | ﾄﾛｯｶｰｼｬﾌﾄ､ｽﾃﾝﾚｽ､ｽﾑｰｽ､φ10mm､110mm | 個 | 1 | 22000 |  |  |  | 1 | 一般医療機器 |  | 届出品 | 13B1X00218149002 |  | 2007-04-27 | 37148001 | トロカールスリーブ | 4038653152698 | 04038653152698 | 個 | 1
MIS | EJ753R | ﾄﾛｯｶｰｼｬﾌﾄ､ｽﾃﾝﾚｽ､ｽﾚｯﾄﾞ､φ10mm､110mm | 個 | 1 | 32000 |  |  |  | 1 | 一般医療機器 |  | 届出品 | 13B1X00218149002 |  | 2007-04-27 | 37148001 | トロカールスリーブ | 4038653152704 | 04038653152704 | 個 | 1
MIS | EJ754P | ﾄﾛｯｶｰｼｬﾌﾄ､ﾌﾟﾗｽﾁｯｸ､ｽﾚｯﾄﾞ､φ10mm､110mm | 個 | 1 | 32000 |  |  |  | 1 | 一般医療機器 |  | 届出品 | 13B1X00218149002 |  | 2007-04-27 | 37148001 | トロカールスリーブ | 4038653152711 | 04038653152711 | 個 | 1
MIS | EJ755R | ｵﾌﾞﾁｭﾚｰﾀｰ､ﾄﾗｲｱﾝｷﾞｭﾗｰﾀｲﾌﾟ､φ10mm､有効長110mm | 個 | 1 | 18600 |  |  |  | 1 | 一般医療機器 |  | 届出品 | 13B1X00218149002 |  | 2007-04-27 | 37148001 | トロカールスリーブ | 4038653152728 | 04038653152728 | 個 | 1
MIS | EJ756R | ｵﾌﾞﾁｭﾚｰﾀｰ､ｺﾆｶﾙﾀｲﾌﾟ､φ10mm､有効長110mm | 個 | 1 | 18600 |  |  |  | 1 | 一般医療機器 |  | 届出品 | 13B1X00218149002 |  | 2007-04-27 | 37148001 | トロカールスリーブ | 4038653152735 | 04038653152735 | 個 | 1
MIS | EJ760R | ﾄﾛｯｶｰﾎﾞﾃﾞｨ､ﾏﾆｭｱﾙｵｰﾌﾟﾆﾝｸﾞ､φ10mm | 個 | 1 | 68000 |  |  |  | 1 | 一般医療機器 |  | 届出品 | 13B1X00218149002 |  | 2007-04-27 | 37148001 | トロカールスリーブ | 4038653152766 | 04038653152766 | 個 | 1
MIS | EJ762R | ﾄﾛｯｶｰｼｬﾌﾄ､ｽﾃﾝﾚｽ､ｽﾑｰｽ､φ10mm､150mm | 個 | 1 | 22000 |  |  |  | 1 | 一般医療機器 |  | 届出品 | 13B1X00218149002 |  | 2007-04-27 | 37148001 | トロカールスリーブ | 4038653152773 | 04038653152773 | 個 | 1
MIS | EJ764P | ﾄﾛｯｶｰｼｬﾌﾄ､ﾌﾟﾗｽﾁｯｸ､ｽﾚｯﾄﾞ､φ10mm､150mm | 個 | 1 | 32000 |  |  |  | 1 | 一般医療機器 |  | 届出品 | 13B1X00218149002 |  | 2007-04-27 | 37148001 | トロカールスリーブ | 4038653152780 | 04038653152780 | 個 | 1
MIS | EJ765R | ｵﾌﾞﾁｭﾚｰﾀｰ､ﾄﾗｲｱﾝｷﾞｭﾗｰﾀｲﾌﾟ､φ10mm､150mm | 個 | 1 | 18600 |  |  |  | 1 | 一般医療機器 |  | 届出品 | 13B1X00218149002 |  | 2007-04-27 | 37148001 | トロカールスリーブ | 4038653152797 | 04038653152797 | 個 | 1
MIS | EJ766R | ｵﾌﾞﾁｭﾚｰﾀｰ､ｺﾆｶﾙﾀｲﾌﾟ､φ10mm､150mm | 個 | 1 | 18600 |  |  |  | 1 | 一般医療機器 |  | 届出品 | 13B1X00218149002 |  | 2007-04-27 | 37148001 | トロカールスリーブ | 4038653152803 | 04038653152803 | 個 | 1
MIS | EJ772250 | 交換用ｶﾗｰｺｰﾄﾞﾘﾝｸﾞ､ﾌﾞﾗｯｸ､φ12.5mm用(1ﾊﾟｯｸ=20個入) | パック | 20 | 14000 | [6 empty] | 雑品 | [5 empty] | 4046963144296 | 04046963144296 | 個 | 1 | 14046963144293 | パック | 20
MIS | EJ800R | ﾌﾚｷｼﾌﾞﾙﾄﾛｯｶｰ基本ｾｯﾄ ﾊﾞﾙﾌﾞ付 φ7mm ｼｬﾌﾄ長100mm | 個 | 1 | 94000 |  |  |  | 1 | 一般医療機器 |  | 届出品 | 13B1X00218149002 |  | 2007-04-27 | 37148001 | トロカールスリーブ | 4038653152957 | 04038653152957 | 個 | 1
MIS | EJ804P | ｿﾗｺ用ﾌﾚｷｼﾌﾞﾙﾄﾛｯｶｰ 交換用ｼｬﾌﾄ φ7mm ｼｬﾌﾄ長75mm 3本入 | パック | 3 | 40000 |  |  |  | 1 | 一般医療機器 |  | 届出品 | 13B1X00218149013 |  | 2019-11-27 | 37148001 | トロカールスリーブ | 4038653152971 | 04038653152971 | 個 | 1 | 14038653152978 | パック | 3
MIS | EJ806P | ﾌﾚｷｼﾌﾞﾙﾄﾛｯｶｰ 交換用ｼｬﾌﾄ φ7mm ｼｬﾌﾄ長100mm 3本入 | パック | 3 | 40000 |  |  |  | 1 | 一般医療機器 |  | 届出品 | 13B1X00218149002 |  | 2007-04-27 | 37148001 | トロカールスリーブ | 4038653152995 | 04038653152995 | 個 | 1 | 14038653152992 | パック | 3
MIS | EJ807R | ｵﾌﾞﾁｭﾚｰﾀｰ穿孔器､φ7mm | 個 | 1 | 22000 |  |  |  | 1 | 一般医療機器 |  | 届出品 | 13B1X00218149002 |  | 2007-04-27 | 37148001 | トロカールスリーブ | 4038653153008 | 04038653153008 | 個 | 1
MIS | EJ814200 | ｿﾗｺ用ﾌﾚｷｼﾌﾞﾙﾄﾛｯｶｰ交換用ｼｬﾌﾄφ10mmｼｬﾌﾄ長75mm | 個 | 1 | 14000 |  |  |  | 1 | 一般医療機器 |  | 届出品 | 13B1X00218149013 |  | 2019-11-27 | 37148001 | トロカールスリーブ | 4046963206284 | 04046963206284 | 個 | 1
MIS | EJ824P | ｿﾗｺ用ﾌﾚｷｼﾌﾞﾙﾄﾛｯｶｰ 交換用ｼｬﾌﾄ φ13mm ｼｬﾌﾄ長75mm 3本入 | パック | 3 | 43000 |  |  |  | 1 | 一般医療機器 |  | 届出品 | 13B1X00218149013 |  | 2019-11-27 | 37148001 | トロカールスリーブ | 4038653153053 | 04038653153053 | 個 | 1 | 14038653153050 | パック | 3
MIS | EJ826P | ﾌﾚｷｼﾌﾞﾙﾄﾛｯｶｰ 交換用ｼｬﾌﾄ φ13mm ｼｬﾌﾄ長100mm 3本入 | パック | 3 | 43000 |  |  |  | 1 | 一般医療機器 |  | 届出品 | 13B1X00218149002 |  | 2007-04-27 | 37148001 | トロカールスリーブ | 4038653153077 | 04038653153077 | 個 | 1 | 14038653153074 | パック | 3
MIS | EJ830R | ｿﾗｺ用ﾌﾚｷｼﾌﾞﾙﾄﾛｯｶｰ基本ｾｯﾄ ﾊﾞﾙﾌﾞ無 φ7mm ｼｬﾌﾄ長75mm | 個 | 1 | 70000 |  |  |  | 1 | 一般医療機器 |  | 届出品 | 13B1X00218149013 |  | 2019-11-27 | 37148001 | トロカールスリーブ | 4038653153107 | 04038653153107 | 個 | 1
MIS | EJ859R | ﾄﾛｯｶｰﾋﾟﾝ(ｿﾗｺ用ﾌﾚｷｼﾌﾞﾙﾄﾛｯｶｰ13mm用) | 個 | 1 | 35000 |  |  |  | 1 | 一般医療機器 |  | 届出品 | 13B1X00218149013 |  | 2019-11-27 | 37148001 | トロカールスリーブ | 4038653153190 | 04038653153190 | 個 | 1
MIS | EJ870P | ﾊﾞﾙｰﾝｼｬﾌﾄ ｼﾝｸﾞﾙﾕｰｽ 10個入 | パック | 10 | 195000 |  |  |  | 2 | 管理医療機器 |  | 承認品 | 21900BZX01188000 |  | 2007-12-17 | 38821002 | 人工開口向け単回使用内視鏡用拡張器 | 4038653200122 | 04038653200122 | 個 | 1 | 14038653200129 | パック | 10
MIS | EJ871R | ﾊﾞﾙｰﾝﾄﾛｯｶｰ 基本ｾｯﾄ EJ870P用 φ10mm ｼｬﾌﾄ長300mm ｽﾄｯﾌﾟｺｯｸ一体型 | 個 | 1 | 64000 |  |  |  | 1 | 一般医療機器 |  | 届出品 | 13B1X00218149003 |  | 2007-06-08 | 37144000 | 内視鏡用トロカール | 4038653153206 | 04038653153206 | 個 | 1
MIS | EJ872R | ﾊﾞﾙｰﾝﾄﾛｯｶｰ ﾄﾛｯｶｰﾎﾞﾃﾞｨ ｽﾄｯﾌﾟｺｯｸ一体型 (ｵﾌﾞﾁｭﾚｰﾀｰ無し) | 個 | 1 | 45000 |  |  |  | 1 | 一般医療機器 |  | 届出品 | 13B1X00218149003 |  | 2007-06-08 | 37144000 | 内視鏡用トロカール | 4038653153213 | 04038653153213 | 個 | 1
MIS | EJ873R | ﾊﾞﾙｰﾝﾄﾛｯｶｰ ｵﾌﾞﾁｭﾚｰﾀｰ φ10mm ｼｬﾌﾄ長300mm | 個 | 1 | 19000 |  |  |  | 1 | 一般医療機器 |  | 届出品 | 13B1X00218149003 |  | 2007-06-08 | 37144000 | 内視鏡用トロカール | 4038653153220 | 04038653153220 | 個 | 1
MIS | EK001SU | ﾊｲﾌﾞﾘｯﾄﾞ ｼﾝｸﾞﾙﾕｰｽ ｼｰﾘﾝｸﾞﾕﾆｯﾄ､φ5mmﾄﾛｯｶｰ用（1ﾊﾟｯｸ=20個入） | パック | 20 | 31000 |  |  |  | 1 | 一般医療機器 |  | 届出品 | 13B1X00218149010 |  | 2013-07-24 | 70224000 | トロカールハウジング | 4046963619985 | 04046963619985 | 個 | 1 | 14046963619982 | パック | 20
MIS | EK002SU | ﾊｲﾌﾞﾘｯﾄﾞ ｼﾝｸﾞﾙﾕｰｽ ｼｰﾘﾝｸﾞﾕﾆｯﾄ､φ10/12mmﾄﾛｯｶｰ用（1ﾊﾟｯｸ=20個入） | パック | 20 | 73600 |  |  |  | 1 | 一般医療機器 |  | 届出品 | 13B1X00218149010 |  | 2013-07-24 | 70224000 | トロカールハウジング | 4046963619992 | 04046963619992 | 個 | 1 | 14046963619999 | パック | 20
MIS | EK010R | ﾊｲﾌﾞﾘｯﾄﾞﾄﾛｯｶｰｽﾘｰﾌﾞ､φ5/60mm､ｽﾚｯﾄﾞなし､ｽﾄｯﾌﾟｺｯｸ付 | 個 | 1 | 59000 |  |  |  | 1 | 一般医療機器 |  | 届出品 | 13B1X00218149009 |  | 2010-08-26 | 37148001 | トロカールスリーブ | 4046963423568 | 04046963423568 | 個 | 1
MIS | EK011R | ﾊｲﾌﾞﾘｯﾄﾞﾄﾛｯｶｰｽﾘｰﾌﾞ､φ5/60mm､ｽﾚｯﾄﾞなし､ｽﾄｯﾌﾟｺｯｸなし | 個 | 1 | 59000 |  |  |  | 1 | 一般医療機器 |  | 届出品 | 13B1X00218149009 |  | 2010-08-26 | 37148001 | トロカールスリーブ | 4046963426804 | 04046963426804 | 個 | 1
MIS | EK012R | ﾊｲﾌﾞﾘｯﾄﾞﾄﾛｯｶｰｽﾘｰﾌﾞ､φ5/60mm､ｽﾚｯﾄﾞあり､ｽﾄｯﾌﾟｺｯｸ付 | 個 | 1 | 59000 |  |  |  | 1 | 一般医療機器 |  | 届出品 | 13B1X00218149009 |  | 2010-08-26 | 37148001 | トロカールスリーブ | 4046963423575 | 04046963423575 | 個 | 1
MIS | EK013R | ﾊｲﾌﾞﾘｯﾄﾞﾄﾛｯｶｰｽﾘｰﾌﾞ､φ5/60mm､ｽﾚｯﾄﾞあり､ｽﾄｯﾌﾟｺｯｸなし | 個 | 1 | 59000 |  |  |  | 1 | 一般医療機器 |  | 届出品 | 13B1X00218149009 |  | 2010-08-26 | 37148001 | トロカールスリーブ | 4046963426811 | 04046963426811 | 個 | 1
MIS | EK014R | ﾊｲﾌﾞﾘｯﾄﾞﾄﾛｯｶｰｽﾘｰﾌﾞ､φ5/110mm､ｽﾚｯﾄﾞなし､ｽﾄｯﾌﾟｺｯｸ付 | 個 | 1 | 59000 |  |  |  | 1 | 一般医療機器 |  | 届出品 | 13B1X00218149009 |  | 2010-08-26 | 37148001 | トロカールスリーブ | 4046963423582 | 04046963423582 | 個 | 1
MIS | EK015R | ﾊｲﾌﾞﾘｯﾄﾞﾄﾛｯｶｰｽﾘｰﾌﾞ､φ5/110mm､ｽﾚｯﾄﾞなし､ｽﾄｯﾌﾟｺｯｸなし | 個 | 1 | 59000 |  |  |  | 1 | 一般医療機器 |  | 届出品 | 13B1X00218149009 |  | 2010-08-26 | 37148001 | トロカールスリーブ | 4046963426828 | 04046963426828 | 個 | 1
MIS | EK016R | ﾊｲﾌﾞﾘｯﾄﾞﾄﾛｯｶｰｽﾘｰﾌﾞ､φ5/110mm､ｽﾚｯﾄﾞあり､ｽﾄｯﾌﾟｺｯｸ付 | 個 | 1 | 59000 |  |  |  | 1 | 一般医療機器 |  | 届出品 | 13B1X00218149009 |  | 2010-08-26 | 37148001 | トロカールスリーブ | 4046963423599 | 04046963423599 | 個 | 1
MIS | EK017R | ﾊｲﾌﾞﾘｯﾄﾞﾄﾛｯｶｰｽﾘｰﾌﾞ､φ5/110mm､ｽﾚｯﾄﾞあり､ｽﾄｯﾌﾟｺｯｸなし | 個 | 1 | 59000 |  |  |  | 1 | 一般医療機器 |  | 届出品 | 13B1X00218149009 |  | 2010-08-26 | 37148001 | トロカールスリーブ | 4046963426835 | 04046963426835 | 個 | 1
MIS | EK018R | ﾊｲﾌﾞﾘｯﾄﾞﾄﾛｯｶｰｽﾘｰﾌﾞ､φ5/150mm､ｽﾚｯﾄﾞなし､ｽﾄｯﾌﾟｺｯｸ付 | 個 | 1 | 59000 |  |  |  | 1 | 一般医療機器 |  | 届出品 | 13B1X00218149009 |  | 2010-08-26 | 37148001 | トロカールスリーブ | 4046963424701 | 04046963424701 | 個 | 1
MIS | EK024R | ﾊｲﾌﾞﾘｯﾄﾞﾄﾛｯｶｰｽﾘｰﾌﾞ､φ10/110mm ｽﾚｯﾄﾞなし､ｽﾄｯﾌﾟｺｯｸ付 | 個 | 1 | 65000 |  |  |  | 1 | 一般医療機器 |  | 届出品 | 13B1X00218149009 |  | 2010-08-26 | 37148001 | トロカールスリーブ | 4046963353254 | 04046963353254 | 個 | 1
MIS | EK025R | ﾊｲﾌﾞﾘｯﾄﾞﾄﾛｯｶｰｽﾘｰﾌﾞ､φ10/110mm ｽﾚｯﾄﾞなし､ｽﾄｯﾌﾟｺｯｸなし | 個 | 1 | 65000 |  |  |  | 1 | 一般医療機器 |  | 届出品 | 13B1X00218149009 |  | 2010-08-26 | 37148001 | トロカールスリーブ | 4046963426842 | 04046963426842 | 個 | 1
MIS | EK026R | ﾊｲﾌﾞﾘｯﾄﾞﾄﾛｯｶｰｽﾘｰﾌﾞ､φ10/110mm ｽﾚｯﾄﾞあり､ｽﾄｯﾌﾟｺｯｸ付 | 個 | 1 | 65000 |  |  |  | 1 | 一般医療機器 |  | 届出品 | 13B1X00218149009 |  | 2010-08-26 | 37148001 | トロカールスリーブ | 4046963424718 | 04046963424718 | 個 | 1
MIS | EK027R | ﾊｲﾌﾞﾘｯﾄﾞﾄﾛｯｶｰｽﾘｰﾌﾞ､φ10/110mm ｽﾚｯﾄﾞあり､ｽﾄｯﾌﾟｺｯｸなし | 個 | 1 | 65000 |  |  |  | 1 | 一般医療機器 |  | 届出品 | 13B1X00218149009 |  | 2010-08-26 | 37148001 | トロカールスリーブ | 4046963426859 | 04046963426859 | 個 | 1
MIS | EK028R | ﾊｲﾌﾞﾘｯﾄﾞﾄﾛｯｶｰｽﾘｰﾌﾞ､φ10/150mm ｽﾚｯﾄﾞなし､ｽﾄｯﾌﾟｺｯｸ付 | 個 | 1 | 65000 |  |  |  | 1 | 一般医療機器 |  | 届出品 | 13B1X00218149009 |  | 2010-08-26 | 37148001 | トロカールスリーブ | 4046963424725 | 04046963424725 | 個 | 1
MIS | EK030R | ﾋﾟﾝﾎﾟｰﾄ ﾄﾛｯｶｰﾋﾟﾝ | 個 | 1 | 52000 |  |  |  | 1 | 一般医療機器 |  | 届出品 | 13B1X00218149011 |  | 2015-08-19 | 37144000 | 内視鏡用トロカール | 4046963968496 | 04046963968496 | 個 | 1
MIS | EK034R | ﾊｲﾌﾞﾘｯﾄﾞﾄﾛｯｶｰｽﾘｰﾌﾞ､φ12/110mm､ｽﾚｯﾄﾞなし､ｽﾄｯﾌﾟｺｯｸ付 | 個 | 1 | 70000 |  |  |  | 1 | 一般医療機器 |  | 届出品 | 13B1X00218149009 |  | 2010-08-26 | 37148001 | トロカールスリーブ | 4046963417680 | 04046963417680 | 個 | 1
MIS | EK035R | ﾊｲﾌﾞﾘｯﾄﾞﾄﾛｯｶｰｽﾘｰﾌﾞ､φ12/110mm､ｽﾚｯﾄﾞなし､ｽﾄｯﾌﾟｺｯｸなし | 個 | 1 | 70000 |  |  |  | 1 | 一般医療機器 |  | 届出品 | 13B1X00218149009 |  | 2010-08-26 | 37148001 | トロカールスリーブ | 4046963426866 | 04046963426866 | 個 | 1
MIS | EK036R | ﾊｲﾌﾞﾘｯﾄﾞﾄﾛｯｶｰｽﾘｰﾌﾞ､φ12/110mm､ｽﾚｯﾄﾞあり､ｽﾄｯﾌﾟｺｯｸ付 | 個 | 1 | 70000 |  |  |  | 1 | 一般医療機器 |  | 届出品 | 13B1X00218149009 |  | 2010-08-26 | 37148001 | トロカールスリーブ | 4046963424732 | 04046963424732 | 個 | 1
MIS | EK037R | ﾊｲﾌﾞﾘｯﾄﾞﾄﾛｯｶｰｽﾘｰﾌﾞ､φ12/110mm､ｽﾚｯﾄﾞあり､ｽﾄｯﾌﾟｺｯｸなし | 個 | 1 | 70000 |  |  |  | 1 | 一般医療機器 |  | 届出品 | 13B1X00218149009 |  | 2010-08-26 | 37148001 | トロカールスリーブ | 4046963426873 | 04046963426873 | 個 | 1
MIS | EK038R | ﾊｲﾌﾞﾘｯﾄﾞﾄﾛｯｶｰｽﾘｰﾌﾞ､φ12/150mm､ｽﾚｯﾄﾞなし､ｽﾄｯﾌﾟｺｯｸ付 | 個 | 1 | 70000 |  |  |  | 1 | 一般医療機器 |  | 届出品 | 13B1X00218149009 |  | 2010-08-26 | 37148001 | トロカールスリーブ | 4046963424749 | 04046963424749 | 個 | 1
MIS | EK043R | ﾌﾞﾗﾝﾄﾄﾛｯｶｰｽﾘｰﾌﾞEV2.0 φ10/60mm | 個 | 1 | 60000 |  |  |  | 1 | 一般医療機器 |  | 届出品 | 13B1X00218149009 |  | 2016-04-08 | 37148001 | トロカールスリーブ | 4046964648953 | 04046964648953 | 個 | 1
MIS | EK044R | ﾌﾞﾗﾝﾄﾄﾛｯｶｰｽﾘｰﾌﾞEV2.0 φ10/110mm | 個 | 1 | 60000 |  |  |  | 1 | 一般医療機器 |  | 届出品 | 13B1X00218149009 |  | 2016-04-08 | 37148001 | トロカールスリーブ | 4046964648960 | 04046964648960 | 個 | 1
MIS | EK045R | ﾄﾛｯｶｰﾋﾟﾝ､ｺﾆｶﾙﾀｲﾌﾟ､φ5/60mm | 個 | 1 | 22000 |  |  |  | 1 | 一般医療機器 |  | 届出品 | 13B1X00218149009 |  | 2010-08-26 | 37148001 | トロカールスリーブ | 4046963424756 | 04046963424756 | 個 | 1
MIS | EK046R | ﾄﾛｯｶｰﾋﾟﾝ､ｺﾆｶﾙﾀｲﾌﾟ､φ5/110mm | 個 | 1 | 22000 |  |  |  | 1 | 一般医療機器 |  | 届出品 | 13B1X00218149009 |  | 2010-08-26 | 37148001 | トロカールスリーブ | 4046963424763 | 04046963424763 | 個 | 1
MIS | EK047R | ﾄﾛｯｶｰﾋﾟﾝ､ｺﾆｶﾙﾀｲﾌﾟ､φ5/150mm | 個 | 1 | 22000 |  |  |  | 1 | 一般医療機器 |  | 届出品 | 13B1X00218149009 |  | 2010-08-26 | 37148001 | トロカールスリーブ | 4046963424770 | 04046963424770 | 個 | 1
MIS | EK048R | ﾄﾛｯｶｰﾋﾟﾝ､ﾌﾞﾗﾝﾄﾀｲﾌﾟ､φ5/60mm | 個 | 1 | 22000 |  |  |  | 1 | 一般医療機器 |  | 届出品 | 13B1X00218149009 |  | 2010-08-26 | 37148001 | トロカールスリーブ | 4046963424787 | 04046963424787 | 個 | 1
MIS | EK049R | ﾄﾛｯｶｰﾋﾟﾝ､ﾌﾞﾗﾝﾄﾀｲﾌﾟ､φ5/110mm | 個 | 1 | 22000 |  |  |  | 1 | 一般医療機器 |  | 届出品 | 13B1X00218149009 |  | 2010-08-26 | 37148001 | トロカールスリーブ | 4046963424794 | 04046963424794 | 個 | 1
MIS | EK050R | ﾄﾛｯｶｰﾋﾟﾝ､ﾌﾞﾗﾝﾄﾀｲﾌﾟ､φ5/150mm | 個 | 1 | 22000 |  |  |  | 1 | 一般医療機器 |  | 届出品 | 13B1X00218149009 |  | 2010-08-26 | 37148001 | トロカールスリーブ | 4046963424909 | 04046963424909 | 個 | 1
MIS | EK051R | ﾄﾛｯｶｰﾋﾟﾝ､ﾄﾗｲｱﾝｷﾞｭﾗｰﾀｲﾌﾟ､φ5/60mm | 個 | 1 | 22000 |  |  |  | 1 | 一般医療機器 |  | 届出品 | 13B1X00218149009 |  | 2010-08-26 | 37148001 | トロカールスリーブ | 4046963424916 | 04046963424916 | 個 | 1
MIS | EK052R | ﾄﾛｯｶｰﾋﾟﾝ､ﾄﾗｲｱﾝｷﾞｭﾗｰﾀｲﾌﾟ､φ5/110mm | 個 | 1 | 22000 |  |  |  | 1 | 一般医療機器 |  | 届出品 | 13B1X00218149009 |  | 2010-08-26 | 37148001 | トロカールスリーブ | 4046963424930 | 04046963424930 | 個 | 1
MIS | EK053R | ﾄﾛｯｶｰﾋﾟﾝ､ﾄﾗｲｱﾝｷﾞｭﾗｰﾀｲﾌﾟ､φ5/150mm | 個 | 1 | 22000 |  |  |  | 1 | 一般医療機器 |  | 届出品 | 13B1X00218149009 |  | 2010-08-26 | 37148001 | トロカールスリーブ | 4046963424947 | 04046963424947 | 個 | 1
MIS | EK056R | ﾄﾛｯｶｰﾋﾟﾝ､ｺﾆｶﾙﾀｲﾌﾟ､φ10/110mm | 個 | 1 | 24000 |  |  |  | 1 | 一般医療機器 |  | 届出品 | 13B1X00218149009 |  | 2010-08-26 | 37148001 | トロカールスリーブ | 4046963424954 | 04046963424954 | 個 | 1
MIS | EK057R | ﾄﾛｯｶｰﾋﾟﾝ､ｺﾆｶﾙﾀｲﾌﾟ､φ10/150mm | 個 | 1 | 24000 |  |  |  | 1 | 一般医療機器 |  | 届出品 | 13B1X00218149009 |  | 2010-08-26 | 37148001 | トロカールスリーブ | 4046963424961 | 04046963424961 | 個 | 1
MIS | EK058R | ﾄﾛｯｶｰﾋﾟﾝ､ﾌﾞﾗﾝﾄﾀｲﾌﾟ φ10/60mm | 個 | 1 | 22000 |  |  |  | 1 | 一般医療機器 |  | 届出品 | 13B1X00218149009 |  | 2016-04-08 | 37148001 | トロカールスリーブ | 4046964648977 | 04046964648977 | 個 | 1
MIS | EK059R | ﾄﾛｯｶｰﾋﾟﾝ､ﾌﾞﾗﾝﾄﾀｲﾌﾟ､φ10/110mm | 個 | 1 | 24000 |  |  |  | 1 | 一般医療機器 |  | 届出品 | 13B1X00218149009 |  | 2010-08-26 | 37148001 | トロカールスリーブ | 4046963417697 | 04046963417697 | 個 | 1
MIS | EK060R | ﾄﾛｯｶｰﾋﾟﾝ､ﾌﾞﾗﾝﾄﾀｲﾌﾟ､φ10/150mm | 個 | 1 | 24000 |  |  |  | 1 | 一般医療機器 |  | 届出品 | 13B1X00218149009 |  | 2010-08-26 | 37148001 | トロカールスリーブ | 4046963424978 | 04046963424978 | 個 | 1
MIS | EK062R | ﾄﾛｯｶｰﾋﾟﾝ､ﾄﾗｲｱﾝｷﾞｭﾗｰﾀｲﾌﾟ､φ10/110mm | 個 | 1 | 24000 |  |  |  | 1 | 一般医療機器 |  | 届出品 | 13B1X00218149009 |  | 2010-08-26 | 37148001 | トロカールスリーブ | 4046963424985 | 04046963424985 | 個 | 1
MIS | EK063R | ﾄﾛｯｶｰﾋﾟﾝ､ﾄﾗｲｱﾝｷﾞｭﾗｰﾀｲﾌﾟ､φ10/150mm | 個 | 1 | 24000 |  |  |  | 1 | 一般医療機器 |  | 届出品 | 13B1X00218149009 |  | 2010-08-26 | 37148001 | トロカールスリーブ | 4046963424992 | 04046963424992 | 個 | 1
MIS | EK064R | ﾄﾛｯｶｰﾋﾟﾝ､ﾊｯｿﾝ用ﾌﾞﾗﾝﾄﾀｲﾌﾟ､φ10/110mm | 個 | 1 | 24000 |  |  |  | 1 | 一般医療機器 |  | 届出品 | 13B1X00218149009 |  | 2010-08-26 | 37148001 | トロカールスリーブ | 4046963426880 | 04046963426880 | 個 | 1
MIS | EK066R | ﾄﾛｯｶｰﾋﾟﾝ､ｺﾆｶﾙﾀｲﾌﾟ､φ12/110mm | 個 | 1 | 26000 |  |  |  | 1 | 一般医療機器 |  | 届出品 | 13B1X00218149009 |  | 2010-08-26 | 37148001 | トロカールスリーブ | 4046963425203 | 04046963425203 | 個 | 1
MIS | EK067R | ﾄﾛｯｶｰﾋﾟﾝ､ｺﾆｶﾙﾀｲﾌﾟ､φ12/150mm | 個 | 1 | 26000 |  |  |  | 1 | 一般医療機器 |  | 届出品 | 13B1X00218149009 |  | 2010-08-26 | 37148001 | トロカールスリーブ | 4046963425210 | 04046963425210 | 個 | 1
MIS | EK069R | ﾄﾛｯｶｰﾋﾟﾝ､ﾌﾞﾗﾝﾄﾀｲﾌﾟ､φ12/110mm | 個 | 1 | 26000 |  |  |  | 1 | 一般医療機器 |  | 届出品 | 13B1X00218149009 |  | 2010-08-26 | 37148001 | トロカールスリーブ | 4046963417703 | 04046963417703 | 個 | 1
MIS | EK070R | ﾄﾛｯｶｰﾋﾟﾝ､ﾌﾞﾗﾝﾄﾀｲﾌﾟ､φ12/150mm | 個 | 1 | 26000 |  |  |  | 1 | 一般医療機器 |  | 届出品 | 13B1X00218149009 |  | 2010-08-26 | 37148001 | トロカールスリーブ | 4046963425227 | 04046963425227 | 個 | 1
MIS | EK072R | ﾄﾛｯｶｰﾋﾟﾝ､ﾄﾗｲｱﾝｷﾞｭﾗｰﾀｲﾌﾟ､φ12/110mm | 個 | 1 | 26000 |  |  |  | 1 | 一般医療機器 |  | 届出品 | 13B1X00218149009 |  | 2010-08-26 | 37148001 | トロカールスリーブ | 4046963425234 | 04046963425234 | 個 | 1
MIS | EK073R | ﾄﾛｯｶｰﾋﾟﾝ､ﾄﾗｲｱﾝｷﾞｭﾗｰﾀｲﾌﾟ､φ12/150mm | 個 | 1 | 26000 |  |  |  | 1 | 一般医療機器 |  | 届出品 | 13B1X00218149009 |  | 2010-08-26 | 37148001 | トロカールスリーブ | 4046963425241 | 04046963425241 | 個 | 1
MIS | EK074R | ﾄﾛｯｶｰﾋﾟﾝ､ ﾊｯｿﾝ用ﾌﾞﾗﾝﾄﾀｲﾌﾟ、φ12/110mm | 個 | 1 | 26000 |  |  |  | 1 | 一般医療機器 |  | 届出品 | 13B1X00218149009 |  | 2014-07-11 | 37148001 | トロカールスリーブ | 4046964167881 | 04046964167881 | 個 | 1
MIS | EK080P | ｼｰﾘﾝｸﾞﾕﾆｯﾄ 5mmﾄﾛｯｶｰ用 (20個入) | パック | 20 | 54000 |  |  |  | 1 | 一般医療機器 |  | 届出品 | 13B1X00218149009 |  | 2010-08-26 | 37148001 | トロカールスリーブ | 4046963620004 | 04046963620004 | 個 | 1 | 14046963620001 | パック | 20
MIS | EK081P | ｸﾛｽｽﾘｯﾄﾊﾞﾙﾌﾞ 5mmﾄﾛｯｶｰ用 (20個入) | パック | 20 | 27000 |  |  |  | 1 | 一般医療機器 |  | 届出品 | 13B1X00218149009 |  | 2010-08-26 | 37148001 | トロカールスリーブ | 4046963620011 | 04046963620011 | 個 | 1 | 14046963620018 | パック | 20
MIS | EK082P | ｼｰﾘﾝｸﾞｷｬｯﾌﾟ 5mmﾄﾛｯｶｰ用 (20個入) | パック | 20 | 32000 |  |  |  | 1 | 一般医療機器 |  | 届出品 | 13B1X00218149009 |  | 2010-08-26 | 37148001 | トロカールスリーブ | 4046963620028 | 04046963620028 | 個 | 1 | 14046963620025 | パック | 20
MIS | EK083P | ｼｰﾘﾝｸﾞﾕﾆｯﾄ 10-12mmﾄﾛｯｶｰ用 ﾌﾗｯﾌﾟｺﾝﾊﾞｰﾀｰ付(径5mm) | 個 | 1 | 38000 |  |  |  | 1 | 一般医療機器 |  | 届出品 | 13B1X00218149009 |  | 2010-08-26 | 37148001 | トロカールスリーブ | 4046963417710 | 04046963417710 | 個 | 1
MIS | EK084P | ｸﾛｽｽﾘｯﾄﾊﾞﾙﾌﾞ 10-12mmﾄﾛｯｶｰ用 (20個入) | パック | 20 | 32000 |  |  |  | 1 | 一般医療機器 |  | 届出品 | 13B1X00218149009 |  | 2010-08-26 | 37148001 | トロカールスリーブ | 4046963620035 | 04046963620035 | 個 | 1 | 14046963620032 | パック | 20
MIS | EK085P | ｼｰﾘﾝｸﾞｷｬｯﾌﾟ 10-12mmﾄﾛｯｶｰ用 (20個入) | パック | 20 | 43000 |  |  |  | 1 | 一般医療機器 |  | 届出品 | 13B1X00218149009 |  | 2010-08-26 | 37148001 | トロカールスリーブ | 4046963620042 | 04046963620042 | 個 | 1 | 14046963620049 | パック | 20
MIS | EK086P | ｼｰﾘﾝｸﾞﾕﾆｯﾄ 10-12mmﾄﾛｯｶｰ用 | 個 | 1 | 35000 |  |  |  | 1 | 一般医療機器 |  | 届出品 | 13B1X00218149009 |  | 2010-08-26 | 37148001 | トロカールスリーブ | 4046963425272 | 04046963425272 | 個 | 1
MIS | EK087P | ｼｰﾘﾝｸﾞｷｬｯﾌﾟ 10-12mmﾄﾛｯｶｰ用 ﾌﾗｯﾌﾟｺﾝﾊﾞｰﾀｰ付(径5mm) (5個入) | パック | 5 | 43000 |  |  |  | 1 | 一般医療機器 |  | 届出品 | 13B1X00218149009 |  | 2010-08-26 | 37148001 | トロカールスリーブ | 4046963620059 | 04046963620059 | 個 | 1 | 14046963620056 | パック | 5
MIS | EK088P | ｼｰﾘﾝｸﾞﾊｳｼﾞﾝｸﾞ | 個 | 1 | 6400 |  |  |  | 1 | 一般医療機器 |  | 届出品 | 13B1X00218149009 |  | 2010-08-26 | 37148001 | トロカールスリーブ | 4046963436346 | 04046963436346 | 個 | 1
MIS | EK097R | ｽｰﾁｬｰｱﾝｶｰ､5mm用 | 個 | 1 | 34000 |  |  |  | 1 | 一般医療機器 |  | 届出品 | 13B1X00218149009 |  | 2010-08-26 | 37148001 | トロカールスリーブ | 4046963436605 | 04046963436605 | 個 | 1
MIS | EK098R | ｽｰﾁｬｰｱﾝｶｰ､φ10mmﾄﾛｯｶｰｽﾘｰﾌﾞ用 | 個 | 1 | 40000 |  |  |  | 1 | 一般医療機器 |  | 届出品 | 13B1X00218149009 |  | 2010-08-26 | 37148001 | トロカールスリーブ | 4046963436391 | 04046963436391 | 個 | 1
MIS | EK099R | ｽｰﾁｬｰｱﾝｶｰ､φ12mmﾄﾛｯｶｰｽﾘｰﾌﾞ用 | 個 | 1 | 43000 |  |  |  | 1 | 一般医療機器 |  | 届出品 | 13B1X00218149009 |  | 2014-07-11 | 37148001 | トロカールスリーブ | 4046964167898 | 04046964167898 | 個 | 1
MIS | EK105SU | ﾋﾟﾝﾎﾟｰﾄﾄﾛｯｶｰｽﾘｰﾌﾞ(ﾃﾞｨｽﾎﾟｰｻﾞﾌﾞﾙ) (1PAC=6PC入） | パック | 6 | 22500 |  |  |  | 2 | 管理医療機器 |  | 認証品 | 226AABZX00087000 |  | 2015-11-17 | 37148002 | 単回使用トロカールスリーブ | 4046964135163 | 04046964135163 | 個 | 1 | 14046964135160 | パック | 6
MIS | EK148SU | ﾊｲﾌﾞﾘｯﾄﾞ ｼﾝｸﾞﾙﾕｰｽ､ﾄﾛｯｶｰﾋﾟﾝ､φ5/60mm | パック | 6 | 18000 |  |  |  | 2 | 管理医療機器 |  | 認証品 | 226AABZX00087000 |  | 2014-06-09 | 37148002 | 単回使用トロカールスリーブ | 4046963620264 | 04046963620264 | 個 | 1 | 14046963620261 | パック | 6
MIS | EK149SU | ﾊｲﾌﾞﾘｯﾄﾞ ｼﾝｸﾞﾙﾕｰｽ､ﾄﾛｯｶｰﾋﾟﾝ､φ5/110mm | パック | 6 | 18000 |  |  |  | 2 | 管理医療機器 |  | 認証品 | 226AABZX00087000 |  | 2014-06-09 | 37148002 | 単回使用トロカールスリーブ | 4046963620271 | 04046963620271 | 個 | 1 | 14046963620278 | パック | 6
MIS | EK150SU | ﾊｲﾌﾞﾘｯﾄﾞ ｼﾝｸﾞﾙﾕｰｽ､ﾄﾛｯｶｰﾋﾟﾝ､φ5/150mm | パック | 6 | 18000 |  |  |  | 2 | 管理医療機器 |  | 認証品 | 226AABZX00087000 |  | 2014-06-09 | 37148002 | 単回使用トロカールスリーブ | 4046963620288 | 04046963620288 | 個 | 1 | 14046963620285 | パック | 6
MIS | EK159SU | ﾊｲﾌﾞﾘｯﾄﾞ ｼﾝｸﾞﾙﾕｰｽ､ﾄﾛｯｶｰﾋﾟﾝ､φ10/110mm | パック | 6 | 23000 |  |  |  | 2 | 管理医療機器 |  | 認証品 | 226AABZX00087000 |  | 2014-06-09 | 37148002 | 単回使用トロカールスリーブ | 4046963620318 | 04046963620318 | 個 | 1 | 14046963620315 | パック | 6
MIS | EK160SU | ﾊｲﾌﾞﾘｯﾄﾞ ｼﾝｸﾞﾙﾕｰｽ､ﾄﾛｯｶｰﾋﾟﾝ､φ10/150mm | パック | 6 | 23000 |  |  |  | 2 | 管理医療機器 |  | 認証品 | 226AABZX00087000 |  | 2014-06-09 | 37148002 | 単回使用トロカールスリーブ | 4046963620325 | 04046963620325 | 個 | 1 | 14046963620322 | パック | 6
MIS | EK169SU | ﾊｲﾌﾞﾘｯﾄﾞ ｼﾝｸﾞﾙﾕｰｽ､ﾄﾛｯｶｰﾋﾟﾝ､φ12/110mm | パック | 6 | 25000 |  |  |  | 2 | 管理医療機器 |  | 認証品 | 226AABZX00087000 |  | 2014-06-09 | 37148002 | 単回使用トロカールスリーブ | 4046963620356 | 04046963620356 | 個 | 1 | 14046963620353 | パック | 6
MIS | EK170SU | ﾊｲﾌﾞﾘｯﾄﾞ ｼﾝｸﾞﾙﾕｰｽ､ﾄﾛｯｶｰﾋﾟﾝ､φ12/150mm | パック | 6 | 25000 |  |  |  | 2 | 管理医療機器 |  | 認証品 | 226AABZX00087000 |  | 2014-06-09 | 37148002 | 単回使用トロカールスリーブ | 4046963620363 | 04046963620363 | 個 | 1 | 14046963620360 | パック | 6
MIS | EK310R | ﾊｲﾌﾞﾘｯﾄﾞﾄﾛｯｶｰﾐﾆ ﾄﾛｯｶｰｽﾘｰﾌﾞ ｽﾄｯﾌﾟｺｯｸ付 φ3.5mm 全長60mm | 個 | 1 | 60000 |  |  |  | 1 | 一般医療機器 |  | 届出品 | 13B1X00218149009 |  | 2011-07-28 | 37148001 | トロカールスリーブ | 4046963575441 | 04046963575441 | 個 | 1
MIS | EK311R | ﾊｲﾌﾞﾘｯﾄﾞﾄﾛｯｶｰﾐﾆ ﾄﾛｯｶｰｽﾘｰﾌﾞ ｽﾄｯﾌﾟｺｯｸ無 φ3.5mm 全長60mm | 個 | 1 | 60000 |  |  |  | 1 | 一般医療機器 |  | 届出品 | 13B1X00218149009 |  | 2011-07-28 | 37148001 | トロカールスリーブ | 4046963591267 | 04046963591267 | 個 | 1
MIS | EK314R | ﾊｲﾌﾞﾘｯﾄﾞﾄﾛｯｶｰﾐﾆ ﾄﾛｯｶｰｽﾘｰﾌﾞ ｽﾄｯﾌﾟｺｯｸ付 φ3.5mm 全長110mm | 個 | 1 | 60000 |  |  |  | 1 | 一般医療機器 |  | 届出品 | 13B1X00218149009 |  | 2011-07-28 | 37148001 | トロカールスリーブ | 4046963575458 | 04046963575458 | 個 | 1
MIS | EK315R | ﾊｲﾌﾞﾘｯﾄﾞﾄﾛｯｶｰﾐﾆ ﾄﾛｯｶｰｽﾘｰﾌﾞ ｽﾄｯﾌﾟｺｯｸ無 φ3.5mm 全長110mm | 個 | 1 | 60000 |  |  |  | 1 | 一般医療機器 |  | 届出品 | 13B1X00218149009 |  | 2011-07-28 | 37148001 | トロカールスリーブ | 4046963591274 | 04046963591274 | 個 | 1
MIS | EK345R | ﾊｲﾌﾞﾘｯﾄﾞﾄﾛｯｶｰﾐﾆ ﾄﾛｯｶｰﾋﾟﾝｺﾆｶﾙﾀｲﾌﾟ EK311/315R用 φ3.5mm 全長60mm | 個 | 1 | 22000 |  |  |  | 1 | 一般医療機器 |  | 届出品 | 13B1X00218149009 |  | 2011-07-28 | 37148001 | トロカールスリーブ | 4046963575465 | 04046963575465 | 個 | 1
MIS | EK346R | ﾊｲﾌﾞﾘｯﾄﾞﾄﾛｯｶｰﾐﾆ ﾄﾛｯｶｰﾋﾟﾝｺﾆｶﾙﾀｲﾌﾟ EK311/315R用 φ3.5mm 全長110mm | 個 | 1 | 22000 |  |  |  | 1 | 一般医療機器 |  | 届出品 | 13B1X00218149009 |  | 2011-07-28 | 37148001 | トロカールスリーブ | 4046963575472 | 04046963575472 | 個 | 1
MIS | EK348R | ﾊｲﾌﾞﾘｯﾄﾞﾄﾛｯｶｰﾐﾆ ﾄﾛｯｶｰﾋﾟﾝﾌﾞﾗﾝﾄﾀｲﾌﾟ EK311/315R用 φ3.5mm 全長60mm | 個 | 1 | 22000 |  |  |  | 1 | 一般医療機器 |  | 届出品 | 13B1X00218149009 |  | 2011-07-28 | 37148001 | トロカールスリーブ | 4046963575489 | 04046963575489 | 個 | 1
MIS | EK349R | ﾊｲﾌﾞﾘｯﾄﾞﾄﾛｯｶｰﾐﾆ ﾄﾛｯｶｰﾋﾟﾝﾌﾞﾗﾝﾄﾀｲﾌﾟ EK311/315R用 φ3.5mm 全長110mm | 個 | 1 | 22000 |  |  |  | 1 | 一般医療機器 |  | 届出品 | 13B1X00218149009 |  | 2011-07-28 | 37148001 | トロカールスリーブ | 4046963575496 | 04046963575496 | 個 | 1
MIS | EK355R | ﾊｲﾌﾞﾘｯﾄﾞﾄﾛｯｶｰﾐﾆ ﾄﾛｯｶｰﾋﾟﾝｺﾆｶﾙﾀｲﾌﾟ EK310/314R用 φ3.5mm 全長60mm | 個 | 1 | 22000 |  |  |  | 1 | 一般医療機器 |  | 届出品 | 13B1X00218149009 |  | 2011-07-28 | 37148001 | トロカールスリーブ | 4046963759377 | 04046963759377 | 個 | 1
MIS | EK356R | ﾊｲﾌﾞﾘｯﾄﾞﾄﾛｯｶｰﾐﾆ ﾄﾛｯｶｰﾋﾟﾝｺﾆｶﾙﾀｲﾌﾟ EK310/314R用 φ3.5mm 全長110mm | 個 | 1 | 22000 |  |  |  | 1 | 一般医療機器 |  | 届出品 | 13B1X00218149009 |  | 2011-07-28 | 37148001 | トロカールスリーブ | 4046963759391 | 04046963759391 | 個 | 1
MIS | EK358R | ﾊｲﾌﾞﾘｯﾄﾞﾄﾛｯｶｰﾐﾆ ﾄﾛｯｶｰﾋﾟﾝﾌﾞﾗﾝﾄﾀｲﾌﾟ EK310/314R用 φ3.5mm 全長60mm | 個 | 1 | 22000 |  |  |  | 1 | 一般医療機器 |  | 届出品 | 13B1X00218149009 |  | 2011-07-28 | 37148001 | トロカールスリーブ | 4046963759407 | 04046963759407 | 個 | 1
MIS | EK359R | ﾊｲﾌﾞﾘｯﾄﾞﾄﾛｯｶｰﾐﾆ ﾄﾛｯｶｰﾋﾟﾝﾌﾞﾗﾝﾄﾀｲﾌﾟ EK310/314R用 φ3.5mm 全長110mm | 個 | 1 | 22000 |  |  |  | 1 | 一般医療機器 |  | 届出品 | 13B1X00218149009 |  | 2011-07-28 | 37148001 | トロカールスリーブ | 4046963759414 | 04046963759414 | 個 | 1
MIS | EK380P | ﾊｲﾌﾞﾘｯﾄﾞﾄﾛｯｶｰﾐﾆ ｼｰﾘﾝｸﾞﾕﾆｯﾄ φ3.5mmﾄﾛｯｶｰ用 (20個入) | パック | 20 | 60000 |  |  |  | 1 | 一般医療機器 |  | 届出品 | 13B1X00218149009 |  | 2011-07-28 | 37148001 | トロカールスリーブ | 4046963778798 | 04046963778798 | 個 | 1 | 14046963778795 | パック | 20
MIS | EK381P | ﾊｲﾌﾞﾘｯﾄﾞﾄﾛｯｶｰﾐﾆ ｸﾛｽｽﾘｯﾄﾊﾞﾙﾌﾞ φ3.5mmﾄﾛｯｶｰ用 (20個入) | パック | 20 | 33000 |  |  |  | 1 | 一般医療機器 |  | 届出品 | 13B1X00218149009 |  | 2011-07-28 | 37148001 | トロカールスリーブ | 4046963778804 | 04046963778804 | 個 | 1 | 14046963778801 | パック | 20
MIS | EK382P | ﾊｲﾌﾞﾘｯﾄﾞﾄﾛｯｶｰﾐﾆ ｼｰﾘﾝｸﾞｷｬｯﾌﾟ φ3.5mmﾄﾛｯｶｰ用 (20個入) | パック | 20 | 38000 |  |  |  | 1 | 一般医療機器 |  | 届出品 | 13B1X00218149009 |  | 2011-07-28 | 37148001 | トロカールスリーブ | 4046963778811 | 04046963778811 | 個 | 1 | 14046963778818 | パック | 20
MIS | EK390R | ｱﾄﾞﾃｯｸﾐﾆ ﾘﾃﾞｭｰｽｽﾘｰﾌﾞ ｼｬﾌﾄ径5mmﾄﾛｯｶｰ用(3.5mmｼｰﾘﾝｸﾞｷｬｯﾌﾟ付) | 個 | 1 | 33000 |  |  |  | 1 | 一般医療機器 |  | 届出品 | 13B1X00218125023 |  | 2011-12-27 | 38818000 | 再使用可能な内視鏡用非能動処置具 | 4046963575533 | 04046963575533 | 個 | 1
MIS | EK391R | ｱﾄﾞﾃｯｸﾐﾆ ｽｰﾁｬｰｽﾘｰﾌﾞ ｼｬﾌﾄ径3.5mmﾄﾛｯｶｰ用(ｼｰﾘﾝｸﾞｷｬｯﾌﾟ付)EK310/EK314R用 | 個 | 1 | 22000 |  |  |  | 1 | 一般医療機器 |  | 届出品 | 13B1X00218125023 |  | 2011-12-27 | 38818000 | 再使用可能な内視鏡用非能動処置具 | 4046963591281 | 04046963591281 | 個 | 1
MIS | EK397R | ﾊｲﾌﾞﾘｯﾄﾞﾄﾛｯｶｰﾐﾆ ｽｰﾁｬｰｱﾝｶｰ φ3.5mmﾄﾛｯｶｰ用 | 個 | 1 | 35000 |  |  |  | 1 | 一般医療機器 |  | 届出品 | 13B1X00218149009 |  | 2011-07-28 | 37148001 | トロカールスリーブ | 4046963575540 | 04046963575540 | 個 | 1
MIS | EK500SU | ｵﾌﾟﾃｨｶﾙﾊﾞﾙｰﾝﾄﾛｯｶｰ(ﾘﾝｸﾞ付) 5mm径 70mm | パック | 5 | 45000 |  |  |  | 2 | 管理医療機器 |  | 認証品 | 303AABZX00072000 |  | 2021-10-26 | 37148002 | 単回使用トロカールスリーブ | 4046955600267 | 04046955600267 | 個 | 1 | 14046955600264 | パック | 5
MIS | EK501SU | ｵﾌﾟﾃｨｶﾙﾊﾞﾙｰﾝﾄﾛｯｶｰ(ﾘﾝｸﾞ付) 5mm径 100mm | パック | 5 | 45000 |  |  |  | 2 | 管理医療機器 |  | 認証品 | 303AABZX00072000 |  | 2021-10-26 | 37148002 | 単回使用トロカールスリーブ | 4046955600274 | 04046955600274 | 個 | 1 | 14046955600271 | パック | 5
MIS | EK502SU | ｵﾌﾟﾃｨｶﾙﾊﾞﾙｰﾝﾄﾛｯｶｰ(ﾘﾝｸﾞ付) 11mm径 100mm | パック | 5 | 57500 |  |  |  | 2 | 管理医療機器 |  | 認証品 | 303AABZX00072000 |  | 2021-10-26 | 37148002 | 単回使用トロカールスリーブ | 4046955600281 | 04046955600281 | 個 | 1 | 14046955600288 | パック | 5
MIS | EK503SU | ｵﾌﾟﾃｨｶﾙﾊﾞﾙｰﾝﾄﾛｯｶｰ(ﾘﾝｸﾞ付) 12mm径 100mm | パック | 5 | 57500 |  |  |  | 2 | 管理医療機器 |  | 認証品 | 303AABZX00072000 |  | 2021-10-26 | 37148002 | 単回使用トロカールスリーブ | 4046955600298 | 04046955600298 | 個 | 1 | 14046955600295 | パック | 5
MIS | EK504SU | ｵﾌﾟﾃｨｶﾙﾊﾞﾙｰﾝﾄﾛｯｶｰ(ｺｰﾝ付) 12mm径 100mm | パック | 5 | 57500 |  |  |  | 2 | 管理医療機器 |  | 認証品 | 303AABZX00072000 |  | 2021-10-26 | 37148002 | 単回使用トロカールスリーブ | 4046955600304 | 04046955600304 | 個 | 1 | 14046955600301 | パック | 5
MIS | EK510SU | ﾀﾞｲﾚｰﾃｨﾝｸﾞﾊﾞﾙｰﾝﾄﾛｯｶｰ(ﾘﾝｸﾞ付) 5mm径 70mm | パック | 5 | 45000 |  |  |  | 2 | 管理医療機器 |  | 認証品 | 303AABZX00072000 |  | 2021-10-26 | 37148002 | 単回使用トロカールスリーブ | 4046955600366 | 04046955600366 | 個 | 1 | 14046955600363 | パック | 5
MIS | EK511SU | ﾀﾞｲﾚｰﾃｨﾝｸﾞﾊﾞﾙｰﾝﾄﾛｯｶｰ(ﾘﾝｸﾞ付) 5mm径 100mm | パック | 5 | 45000 |  |  |  | 2 | 管理医療機器 |  | 認証品 | 303AABZX00072000 |  | 2021-10-26 | 37148002 | 単回使用トロカールスリーブ | 4046955600373 | 04046955600373 | 個 | 1 | 14046955600370 | パック | 5
MIS | EK512SU | ﾀﾞｲﾚｰﾃｨﾝｸﾞﾊﾞﾙｰﾝﾄﾛｯｶｰ(ﾘﾝｸﾞ付)11mm径 100mm | パック | 5 | 56000 |  |  |  | 2 | 管理医療機器 |  | 認証品 | 303AABZX00072000 |  | 2021-10-26 | 37148002 | 単回使用トロカールスリーブ | 4046955600380 | 04046955600380 | 個 | 1 | 14046955600387 | パック | 5
MIS | EK513SU | ﾀﾞｲﾚｰﾃｨﾝｸﾞﾊﾞﾙｰﾝﾄﾛｯｶｰ(ﾘﾝｸﾞ付)12mm径 100mm | パック | 5 | 57500 |  |  |  | 2 | 管理医療機器 |  | 認証品 | 303AABZX00072000 |  | 2021-10-26 | 37148002 | 単回使用トロカールスリーブ | 4046955600397 | 04046955600397 | 個 | 1 | 14046955600394 | パック | 5
MIS | EK514SU | ﾀﾞｲﾚｰﾃｨﾝｸﾞﾊﾞﾙｰﾝﾄﾛｯｶｰ(ｺｰﾝ付) 12mm径 100mm | パック | 5 | 57500 |  |  |  | 2 | 管理医療機器 |  | 認証品 | 303AABZX00072000 |  | 2021-10-26 | 37148002 | 単回使用トロカールスリーブ | 4046955600403 | 04046955600403 | 個 | 1 | 14046955600400 | パック | 5
MIS | EK515SU | ﾊｯｿﾝﾊﾞﾙｰﾝﾄﾛｯｶｰ(ﾘﾝｸﾞ付) 11mm径 100mm | パック | 5 | 57500 |  |  |  | 2 | 管理医療機器 |  | 認証品 | 303AABZX00072000 |  | 2021-10-26 | 37148002 | 単回使用トロカールスリーブ | 4046955600410 | 04046955600410 | 個 | 1 | 14046955600417 | パック | 5
MIS | EK516SU | ﾊｯｿﾝﾊﾞﾙｰﾝﾄﾛｯｶｰ(ﾘﾝｸﾞ付) 12mm径 100mm | パック | 5 | 60000 |  |  |  | 2 | 管理医療機器 |  | 認証品 | 303AABZX00072000 |  | 2021-10-26 | 37148002 | 単回使用トロカールスリーブ | 4046955600427 | 04046955600427 | 個 | 1 | 14046955600424 | パック | 5
MIS | EK517SU | ﾊｯｿﾝﾊﾞﾙｰﾝﾄﾛｯｶｰ(ｺｰﾝ付) 12mm径 100mm | パック | 5 | 60000 |  |  |  | 2 | 管理医療機器 |  | 認証品 | 303AABZX00072000 |  | 2021-10-26 | 37148002 | 単回使用トロカールスリーブ | 4046955600434 | 04046955600434 | 個 | 1 | 14046955600431 | パック | 5
MIS | EK520SU | ﾊﾞﾙｰﾝﾄﾛｯｶｰｽﾘｰﾌﾞ(ﾘﾝｸﾞ付) 5mm径 70mm | パック | 5 | 28000 |  |  |  | 2 | 管理医療機器 |  | 認証品 | 303AABZX00072000 |  | 2021-10-26 | 37148002 | 単回使用トロカールスリーブ | 4046955600441 | 04046955600441 | 個 | 1 | 14046955600448 | パック | 5
MIS | EK521SU | ﾊﾞﾙｰﾝﾄﾛｯｶｰｽﾘｰﾌﾞ(ﾘﾝｸﾞ付) 5mm径 100mm | パック | 5 | 28000 |  |  |  | 2 | 管理医療機器 |  | 認証品 | 303AABZX00072000 |  | 2021-10-26 | 37148002 | 単回使用トロカールスリーブ | 4046955600458 | 04046955600458 | 個 | 1 | 14046955600455 | パック | 5
MIS | EK522SU | ﾊﾞﾙｰﾝﾄﾛｯｶｰｽﾘｰﾌﾞ(ﾘﾝｸﾞ付) 11mm径 100mm | パック | 5 | 40000 |  |  |  | 2 | 管理医療機器 |  | 認証品 | 303AABZX00072000 |  | 2021-10-26 | 37148002 | 単回使用トロカールスリーブ | 4046955600465 | 04046955600465 | 個 | 1 | 14046955600462 | パック | 5
MIS | EK523SU | ﾊﾞﾙｰﾝﾄﾛｯｶｰｽﾘｰﾌﾞ(ﾘﾝｸﾞ付) 12mm径 100mm | パック | 5 | 40500 |  |  |  | 2 | 管理医療機器 |  | 認証品 | 303AABZX00072000 |  | 2021-10-26 | 37148002 | 単回使用トロカールスリーブ | 4046955600472 | 04046955600472 | 個 | 1 | 14046955600479 | パック | 5
MIS | EK524SU | ﾊﾞﾙｰﾝﾄﾛｯｶｰｽﾘｰﾌﾞ(ｺｰﾝ付) 12mm径 100mm | パック | 5 | 40500 |  |  |  | 2 | 管理医療機器 |  | 認証品 | 303AABZX00072000 |  | 2021-10-26 | 37148002 | 単回使用トロカールスリーブ | 4046955600489 | 04046955600489 | 個 | 1 | 14046955600486 | パック | 5
MIS | EK530SU | ｵﾌﾟﾃｨｶﾙﾄﾛｯｶｰ 5mm径 70mm | パック | 5 | 42500 |  |  |  | 2 | 管理医療機器 |  | 認証品 | 303AABZX00072000 |  | 2021-10-26 | 37148002 | 単回使用トロカールスリーブ | 4046955600496 | 04046955600496 | 個 | 1 | 14046955600493 | パック | 5
MIS | EK531SU | ｵﾌﾟﾃｨｶﾙﾄﾛｯｶｰ 5mm径 100mm | パック | 5 | 42500 |  |  |  | 2 | 管理医療機器 |  | 認証品 | 303AABZX00072000 |  | 2021-10-26 | 37148002 | 単回使用トロカールスリーブ | 4046955600502 | 04046955600502 | 個 | 1 | 14046955600509 | パック | 5
MIS | EK534SU | ｵﾌﾟﾃｨｶﾙﾄﾛｯｶｰ 11mm径 100mm | パック | 5 | 55000 |  |  |  | 2 | 管理医療機器 |  | 認証品 | 303AABZX00072000 |  | 2021-10-26 | 37148002 | 単回使用トロカールスリーブ | 4046955600533 | 04046955600533 | 個 | 1 | 14046955600530 | パック | 5
MIS | EK536SU | ｵﾌﾟﾃｨｶﾙﾄﾛｯｶｰ 12mm径 75mm | パック | 5 | 55000 |  |  |  | 2 | 管理医療機器 |  | 認証品 | 303AABZX00072000 |  | 2021-10-26 | 37148002 | 単回使用トロカールスリーブ | 4046955600557 | 04046955600557 | 個 | 1 | 14046955600554 | パック | 5
MIS | EK537SU | ｵﾌﾟﾃｨｶﾙﾄﾛｯｶｰ 12mm径 100mm | パック | 5 | 55000 |  |  |  | 2 | 管理医療機器 |  | 認証品 | 303AABZX00072000 |  | 2021-10-26 | 37148002 | 単回使用トロカールスリーブ | 4046955600564 | 04046955600564 | 個 | 1 | 14046955600561 | パック | 5
MIS | EK538SU | ｵﾌﾟﾃｨｶﾙﾄﾛｯｶｰ 12mm径 150mm | パック | 5 | 55000 |  |  |  | 2 | 管理医療機器 |  | 認証品 | 303AABZX00072000 |  | 2021-10-26 | 37148002 | 単回使用トロカールスリーブ | 4046955600571 | 04046955600571 | 個 | 1 | 14046955600578 | パック | 5
MIS | EK540SU | ｵﾌﾟﾃｨｶﾙﾄﾛｯｶｰｾｯﾄ 5mm径 70mm | パック | 5 | 77500 |  |  |  | 2 | 管理医療機器 |  | 認証品 | 303AABZX00072000 |  | 2021-10-26 | 37148002 | 単回使用トロカールスリーブ | 4046955600588 | 04046955600588 | 個 | 1 | 14046955600585 | パック | 5
MIS | EK541SU | ｵﾌﾟﾃｨｶﾙﾄﾛｯｶｰｾｯﾄ 5mm径 100mm | パック | 5 | 77500 |  |  |  | 2 | 管理医療機器 |  | 認証品 | 303AABZX00072000 |  | 2021-10-26 | 37148002 | 単回使用トロカールスリーブ | 4046955600595 | 04046955600595 | 個 | 1 | 14046955600592 | パック | 5
MIS | EK542SU | ｵﾌﾟﾃｨｶﾙﾄﾛｯｶｰｾｯﾄ 11mm径 100mm | パック | 5 | 90000 |  |  |  | 2 | 管理医療機器 |  | 認証品 | 303AABZX00072000 |  | 2021-10-26 | 37148002 | 単回使用トロカールスリーブ | 4046955600601 | 04046955600601 | 個 | 1 | 14046955600608 | パック | 5
MIS | EK543SU | ｵﾌﾟﾃｨｶﾙﾄﾛｯｶｰｾｯﾄ 12mm径 100mm | パック | 5 | 90000 |  |  |  | 2 | 管理医療機器 |  | 認証品 | 303AABZX00072000 |  | 2021-10-26 | 37148002 | 単回使用トロカールスリーブ | 4046955600618 | 04046955600618 | 個 | 1 | 14046955600615 | パック | 5
MIS | EK570SU | ﾀﾞｲﾚｰﾃｨﾝｸﾞﾄﾛｯｶｰ 5mm径 70mm | パック | 5 | 37000 |  |  |  | 2 | 管理医療機器 |  | 認証品 | 303AABZX00072000 |  | 2021-10-26 | 37148002 | 単回使用トロカールスリーブ | 4046955600748 | 04046955600748 | 個 | 1 | 14046955600745 | パック | 5
MIS | EK571SU | ﾀﾞｲﾚｰﾃｨﾝｸﾞﾄﾛｯｶｰ 5mm径 100mm | パック | 5 | 37000 |  |  |  | 2 | 管理医療機器 |  | 認証品 | 303AABZX00072000 |  | 2021-10-26 | 37148002 | 単回使用トロカールスリーブ | 4046955600755 | 04046955600755 | 個 | 1 | 14046955600752 | パック | 5
MIS | EK574SU | ﾀﾞｲﾚｰﾃｨﾝｸﾞﾄﾛｯｶｰ 11mm径 100mm | パック | 5 | 51000 |  |  |  | 2 | 管理医療機器 |  | 認証品 | 303AABZX00072000 |  | 2021-10-26 | 37148002 | 単回使用トロカールスリーブ | 4046955600762 | 04046955600762 | 個 | 1 | 14046955600769 | パック | 5
MIS | EK577SU | ﾀﾞｲﾚｰﾃｨﾝｸﾞﾄﾛｯｶｰ 12mm径 100mm | パック | 5 | 52500 |  |  |  | 2 | 管理医療機器 |  | 認証品 | 303AABZX00072000 |  | 2021-10-26 | 37148002 | 単回使用トロカールスリーブ | 4046955600786 | 04046955600786 | 個 | 1 | 14046955600783 | パック | 5
MIS | EK578SU | ﾀﾞｲﾚｰﾃｨﾝｸﾞﾄﾛｯｶｰ 12mm径 150mm | パック | 5 | 52500 |  |  |  | 2 | 管理医療機器 |  | 認証品 | 303AABZX00072000 |  | 2021-10-26 | 37148002 | 単回使用トロカールスリーブ | 4046955600793 | 04046955600793 | 個 | 1 | 14046955600790 | パック | 5
MIS | EK579SU | ﾀﾞｲﾚｰﾃｨﾝｸﾞﾄﾛｯｶｰ 15mm径 100mm | パック | 5 | 53500 |  |  |  | 2 | 管理医療機器 |  | 認証品 | 303AABZX00072000 |  | 2021-10-26 | 37148002 | 単回使用トロカールスリーブ | 4046955600809 | 04046955600809 | 個 | 1 | 14046955600806 | パック | 5
MIS | EK580SU | ﾀﾞｲﾚｰﾃｨﾝｸﾞﾄﾛｯｶｰｾｯﾄ 5mm径 70mm | パック | 5 | 52500 |  |  |  | 2 | 管理医療機器 |  | 認証品 | 303AABZX00072000 |  | 2021-10-26 | 37148002 | 単回使用トロカールスリーブ | 4046955600816 | 04046955600816 | 個 | 1 | 14046955600813 | パック | 5
MIS | EK581SU | ﾀﾞｲﾚｰﾃｨﾝｸﾞﾄﾛｯｶｰｾｯﾄ 5mm径 100mm | パック | 5 | 52500 |  |  |  | 2 | 管理医療機器 |  | 認証品 | 303AABZX00072000 |  | 2021-10-26 | 37148002 | 単回使用トロカールスリーブ | 4046955600823 | 04046955600823 | 個 | 1 | 14046955600820 | パック | 5
MIS | EK582SU | ﾀﾞｲﾚｰﾃｨﾝｸﾞﾄﾛｯｶｰｾｯﾄ 11mm径 100mm | パック | 5 | 78000 |  |  |  | 2 | 管理医療機器 |  | 認証品 | 303AABZX00072000 |  | 2021-10-26 | 37148002 | 単回使用トロカールスリーブ | 4046955600830 | 04046955600830 | 個 | 1 | 14046955600837 | パック | 5
MIS | EK583SU | ﾀﾞｲﾚｰﾃｨﾝｸﾞﾄﾛｯｶｰｾｯﾄ 12mm径 100mm | パック | 5 | 80000 |  |  |  | 2 | 管理医療機器 |  | 認証品 | 303AABZX00072000 |  | 2021-10-26 | 37148002 | 単回使用トロカールスリーブ | 4046955600847 | 04046955600847 | 個 | 1 | 14046955600844 | パック | 5
MIS | EK588SU | ﾊｯｿﾝﾄﾛｯｶｰ(ｺｰﾝ付) 11mm径 100mm | パック | 5 | 56000 |  |  |  | 2 | 管理医療機器 |  | 認証品 | 303AABZX00072000 |  | 2021-10-26 | 37148002 | 単回使用トロカールスリーブ | 4046955600854 | 04046955600854 | 個 | 1 | 14046955600851 | パック | 5
MIS | EK589SU | ﾊｯｿﾝﾄﾛｯｶｰ(ｺｰﾝ付) 12mm径 100mm | パック | 5 | 57500 |  |  |  | 2 | 管理医療機器 |  | 認証品 | 303AABZX00072000 |  | 2021-10-26 | 37148002 | 単回使用トロカールスリーブ | 4046955600861 | 04046955600861 | 個 | 1 | 14046955600868 | パック | 5
MIS | EK590SU | ﾄﾛｯｶｰｽﾘｰﾌﾞ 5mm径 70mm | パック | 5 | 25000 |  |  |  | 2 | 管理医療機器 |  | 認証品 | 303AABZX00072000 |  | 2021-10-26 | 37148002 | 単回使用トロカールスリーブ | 4046955600878 | 04046955600878 | 個 | 1 | 14046955600875 | パック | 5
MIS | EK591SU | ﾄﾛｯｶｰｽﾘｰﾌﾞ 5mm径 100mm | パック | 5 | 25000 |  |  |  | 2 | 管理医療機器 |  | 認証品 | 303AABZX00072000 |  | 2021-10-26 | 37148002 | 単回使用トロカールスリーブ | 4046955600885 | 04046955600885 | 個 | 1 | 14046955600882 | パック | 5
MIS | EK594SU | ﾄﾛｯｶｰｽﾘｰﾌﾞ 11mm径 100mm | パック | 5 | 37000 |  |  |  | 2 | 管理医療機器 |  | 認証品 | 303AABZX00072000 |  | 2021-10-26 | 37148002 | 単回使用トロカールスリーブ | 4046955600908 | 04046955600908 | 個 | 1 | 14046955600905 | パック | 5
MIS | EK597SU | ﾄﾛｯｶｰｽﾘｰﾌﾞ 12mm径 100mm | パック | 5 | 37500 |  |  |  | 2 | 管理医療機器 |  | 認証品 | 303AABZX00072000 |  | 2021-10-26 | 37148002 | 単回使用トロカールスリーブ | 4046955600922 | 04046955600922 | 個 | 1 | 14046955600929 | パック | 5
MIS | EK598SU | ﾄﾛｯｶｰｽﾘｰﾌﾞ 12mm径 150mm | パック | 5 | 37500 |  |  |  | 2 | 管理医療機器 |  | 認証品 | 303AABZX00072000 |  | 2021-10-26 | 37148002 | 単回使用トロカールスリーブ | 4046955600939 | 04046955600939 | 個 | 1 | 14046955600936 | パック | 5
SACU | EL011R | 膣鏡,ｺﾗﾝ,ﾊﾞｰｼﾞﾝｻｲｽﾞ,95/85X18MM | 個 | 1 | 37000 |  |  |  | 1 | 一般医療機器 |  | 届出品 | 13B1X00218150011 |  | 2007-03-20 | 35517000 | 開孔器 | 4038653153244 | 04038653153244 | 個 | 1
SACU | EL013R | 膣鏡,ｺﾗﾝ,90X28MM,10CM | 個 | 1 | 33500 |  |  |  | 1 | 一般医療機器 |  | 届出品 | 13B1X00218150011 |  | 2007-03-20 | 35517000 | 開孔器 | 4038653040063 | 04038653040063 | 個 | 1
SACU | EL014R | 膣鏡,ｺﾗﾝ,90X32MM,10CM | 個 | 1 | 33500 |  |  |  | 1 | 一般医療機器 |  | 届出品 | 13B1X00218150011 |  | 2007-03-20 | 35517000 | 開孔器 | 4038653040070 | 04038653040070 | 個 | 1
SACU | EL015R | 膣鏡,ｺﾗﾝ,95X35MM,10.5CM | 個 | 1 | 33500 |  |  |  | 1 | 一般医療機器 |  | 届出品 | 13B1X00218150011 |  | 2007-03-20 | 35517000 | 開孔器 | 4038653040087 | 04038653040087 | 個 | 1
SACU | EL016R | 膣鏡,ｺﾗﾝ,105X40MM,11.5CM | 個 | 1 | 33500 |  |  |  | 1 | 一般医療機器 |  | 届出品 | 13B1X00218150011 |  | 2007-03-20 | 35517000 | 開孔器 | 4038653040094 | 04038653040094 | 個 | 1
SACU | EL040R | 膣鏡,ｸｽｺ,ﾊﾞｰｼﾞﾝｻｲｽﾞ,75X17MM | 個 | 1 | 20500 |  |  |  | 1 | 一般医療機器 |  | 届出品 | 13B1X00218150011 |  | 2007-03-20 | 35517000 | 開孔器 | 4038653040100 | 04038653040100 | 個 | 1
SACU | EL041R | 膣鏡,ｸｽｺ･ｽﾀﾝﾀﾞｰﾄﾞ,80X24MM | 個 | 1 | 19500 |  |  |  | 1 | 一般医療機器 |  | 届出品 | 13B1X00218150011 |  | 2007-03-20 | 35517000 | 開孔器 | 4038653040117 | 04038653040117 | 個 | 1
SACU | EL042R | 膣鏡,ｸｽｺ･ｽﾀﾝﾀﾞｰﾄﾞ,80X32MM | 個 | 1 | 19500 |  |  |  | 1 | 一般医療機器 |  | 届出品 | 13B1X00218150011 |  | 2007-03-20 | 35517000 | 開孔器 | 4038653040124 | 04038653040124 | 個 | 1
SACU | EL043R | 膣鏡,ｸｽｺ･ｽﾀﾝﾀﾞｰﾄﾞ,90X36MM | 個 | 1 | 19500 |  |  |  | 1 | 一般医療機器 |  | 届出品 | 13B1X00218150011 |  | 2007-03-20 | 35517000 | 開孔器 | 4038653040131 | 04038653040131 | 個 | 1
SACU | EL044R | 膣鏡,ｸｽｺ･ｽﾀﾝﾀﾞｰﾄﾞ,110X37MM | 個 | 1 | 19500 |  |  |  | 1 | 一般医療機器 |  | 届出品 | 13B1X00218150011 |  | 2007-03-20 | 35517000 | 開孔器 | 4038653040148 | 04038653040148 | 個 | 1
SACU | EL056R | 膣鏡,ｸｽｺ,長･狭ﾀｲﾌﾟ,90X23-25MM | 個 | 1 | 21200 |  |  |  | 1 | 一般医療機器 |  | 届出品 | 13B1X00218150011 |  | 2007-03-20 | 35517000 | 開孔器 | 4038653040155 | 04038653040155 | 個 | 1
SACU | EL057R | 膣鏡,ｸｽｺ,長･狭ﾀｲﾌﾟ,100X25-27MM | 個 | 1 | 21500 |  |  |  | 1 | 一般医療機器 |  | 届出品 | 13B1X00218150011 |  | 2007-03-20 | 35517000 | 開孔器 | 4038653040162 | 04038653040162 | 個 | 1
SACU | EL058R | 膣鏡,ｸｽｺ,長･狭ﾀｲﾌﾟ,110X27-30MM | 個 | 1 | 21800 |  |  |  | 1 | 一般医療機器 |  | 届出品 | 13B1X00218150011 |  | 2007-03-20 | 35517000 | 開孔器 | 4038653040179 | 04038653040179 | 個 | 1
SACU | EL075R | 膣鏡,ｸｽｺ,ﾊﾞｰｼﾞﾝｻｲｽﾞ,75X17MM | 個 | 1 | 22500 |  |  |  | 1 | 一般医療機器 |  | 届出品 | 13B1X00218150011 |  | 2007-03-20 | 35517000 | 開孔器 | 4038653040186 | 04038653040186 | 個 | 1
SACU | EL076R | 膣鏡,ｸｽｺ,80X24MM | 個 | 1 | 20500 |  |  |  | 1 | 一般医療機器 |  | 届出品 | 13B1X00218150011 |  | 2007-03-20 | 35517000 | 開孔器 | 4038653040193 | 04038653040193 | 個 | 1
SACU | EL077R | 膣鏡,ｸｽｺ,80X32MM | 個 | 1 | 20500 |  |  |  | 1 | 一般医療機器 |  | 届出品 | 13B1X00218150011 |  | 2007-03-20 | 35517000 | 開孔器 | 4038653040209 | 04038653040209 | 個 | 1
SACU | EL078R | 膣鏡,ｸｽｺ,90X36MM | 個 | 1 | 20500 |  |  |  | 1 | 一般医療機器 |  | 届出品 | 13B1X00218150011 |  | 2007-03-20 | 35517000 | 開孔器 | 4038653040216 | 04038653040216 | 個 | 1
SACU | EL079R | 膣鏡,ｸｽｺ,110X37MM | 個 | 1 | 20500 |  |  |  | 1 | 一般医療機器 |  | 届出品 | 13B1X00218150011 |  | 2007-03-20 | 35517000 | 開孔器 | 4038653040223 | 04038653040223 | 個 | 1
SACU | EL086R | 膣鏡,ｸｽｺ,80X32MM | 個 | 1 | 25000 |  |  |  | 1 | 一般医療機器 |  | 届出品 | 13B1X00218150011 |  | 2007-03-20 | 35517000 | 開孔器 | 4038653040230 | 04038653040230 | 個 | 1
SACU | EL087R | 膣鏡,ｸｽｺ,90X37MM | 個 | 1 | 25500 |  |  |  | 1 | 一般医療機器 |  | 届出品 | 13B1X00218150011 |  | 2007-03-20 | 35517000 | 開孔器 | 4038653040247 | 04038653040247 | 個 | 1
SACU | EL088R | 膣鏡,ｸｽｺ,115X37MM | 個 | 1 | 26000 |  |  |  | 1 | 一般医療機器 |  | 届出品 | 13B1X00218150011 |  | 2007-03-20 | 35517000 | 開孔器 | 4038653040254 | 04038653040254 | 個 | 1
SACU | EL180R | 膣鏡,ｾｲﾌｧｰﾄ,100X17MM,23CM | 個 | 1 | 49500 |  |  |  | 1 | 一般医療機器 |  | 届出品 | 13B1X00218150011 |  | 2007-03-20 | 35517000 | 開孔器 | 4038653153282 | 04038653153282 | 個 | 1
SACU | EL181R | 膣鏡,ｾｲﾌｧｰﾄ,110X33MM,23CM | 個 | 1 | 49500 |  |  |  | 1 | 一般医療機器 |  | 届出品 | 13B1X00218150011 |  | 2007-03-20 | 35517000 | 開孔器 | 4038653153299 | 04038653153299 | 個 | 1
SACU | EL182R | 膣鏡,ｾｲﾌｧｰﾄ,片側開口,110X33MM,23CM | 個 | 1 | 58700 |  |  |  | 1 | 一般医療機器 |  | 届出品 | 13B1X00218150011 |  | 2007-03-20 | 35517000 | 開孔器 | 4038653153305 | 04038653153305 | 個 | 1
SACU | EL183R | 膣鏡,ｾﾑ,子供･ﾊﾞｰｼﾞﾝ用,90X14-18MM,18CM | 個 | 1 | 14500 |  |  |  | 1 | 一般医療機器 |  | 届出品 | 13B1X00218150011 |  | 2007-03-20 | 35517000 | 開孔器 | 4038653153312 | 04038653153312 | 個 | 1
SACU | EL184R | 膣鏡､ｾﾑ､ﾀﾞﾌﾞﾙﾗﾁｪｯﾄ､100X20-24mm､18.5cm | 個 | 1 | 14500 |  |  |  | 1 | 一般医療機器 |  | 届出品 | 13B1X00218150011 |  | 2007-03-20 | 35517000 | 開孔器 | 4038653153329 | 04038653153329 | 個 | 1
SACU | EL185R | 膣鏡､ｾﾑ､ﾀﾞﾌﾞﾙﾗﾁｪｯﾄ､100X30-34mm､18.5cm | 個 | 1 | 14500 |  |  |  | 1 | 一般医療機器 |  | 届出品 | 13B1X00218150011 |  | 2007-03-20 | 35517000 | 開孔器 | 4038653153336 | 04038653153336 | 個 | 1
SACU | EL192R | 膣鏡,ﾍﾟﾀﾞｰｿﾝ,100X22MM | 個 | 1 | 7500 |  |  |  | 1 | 一般医療機器 |  | 届出品 | 13B1X00218150011 |  | 2007-03-20 | 35517000 | 開孔器 | 4038653040261 | 04038653040261 | 個 | 1
SACU | EL193R | 膣鏡,ﾍﾟﾀﾞｰｿﾝ,120X25MM | 個 | 1 | 8000 |  |  |  | 1 | 一般医療機器 |  | 届出品 | 13B1X00218150011 |  | 2007-03-20 | 35517000 | 開孔器 | 4038653040278 | 04038653040278 | 個 | 1
SACU | EL194R | 膣鏡,ｸﾞﾚｰﾌﾞ,75X20MM | 個 | 1 | 8500 |  |  |  | 1 | 一般医療機器 |  | 届出品 | 13B1X00218150011 |  | 2007-03-20 | 35517000 | 開孔器 | 4038653040285 | 04038653040285 | 個 | 1
SACU | EL195R | 膣鏡,ｸﾞﾚｰﾌﾞ,95X30MM | 個 | 1 | 9000 |  |  |  | 1 | 一般医療機器 |  | 届出品 | 13B1X00218150011 |  | 2007-03-20 | 35517000 | 開孔器 | 4038653040292 | 04038653040292 | 個 | 1
SACU | EL196R | 膣鏡,ｸﾞﾚｰﾌﾞ,105X33MM | 個 | 1 | 10000 |  |  |  | 1 | 一般医療機器 |  | 届出品 | 13B1X00218150011 |  | 2007-03-20 | 35517000 | 開孔器 | 4038653040308 | 04038653040308 | 個 | 1
SACU | EL407R | 膣鏡､ｼﾑｽ､両頭､70X26mm/75X30mm､125mm | 個 | 1 | 9200 |  |  |  | 1 | 一般医療機器 |  | 届出品 | 13B1X00218138002 |  | 2007-02-28 | 35105000 | 鈎 | 4038653040315 | 04038653040315 | 個 | 1
SACU | EL408R | 膣鏡､ｼﾑｽ､両頭､75X30mm/80X35mm､150mm | 個 | 1 | 9200 |  |  |  | 1 | 一般医療機器 |  | 届出品 | 13B1X00218138002 |  | 2007-02-28 | 35105000 | 鈎 | 4038653040322 | 04038653040322 | 個 | 1
SACU | EL409R | 膣鏡､ｼﾑｽ､両頭､80X36mm/90X40mm､175mm | 個 | 1 | 9200 |  |  |  | 1 | 一般医療機器 |  | 届出品 | 13B1X00218138002 |  | 2007-02-28 | 35105000 | 鈎 | 4038653040339 | 04038653040339 | 個 | 1
SACU | EL410R | 膣鏡､ｾｲﾄﾞﾙ､80X8mm､170mm､ﾌﾞﾚｰﾄﾞ2枚組 | セット | 1 | 35500 |  |  |  | 1 | 一般医療機器 |  | 届出品 | 13B1X00218138002 |  | 2007-02-28 | 35105000 | 鈎 | 4038653153367 | 04038653153367 | セット | 1
SACU | EL411R | 膣鏡､ｾｲﾄﾞﾙ､80X10mm､170mm､ﾌﾞﾚｰﾄﾞ2枚組 | セット | 1 | 35500 |  |  |  | 1 | 一般医療機器 |  | 届出品 | 13B1X00218138002 |  | 2007-02-28 | 35105000 | 鈎 | 4038653153374 | 04038653153374 | セット | 1
SACU | EL413R | 膣鏡､ｾｲﾄﾞﾙ､90X14mm､170mm､ﾌﾞﾚｰﾄﾞ2枚組 | セット | 1 | 35500 |  |  |  | 1 | 一般医療機器 |  | 届出品 | 13B1X00218138002 |  | 2007-02-28 | 35105000 | 鈎 | 4038653153381 | 04038653153381 | セット | 1
SACU | EL420R | 膣鏡､ｸﾘｽﾃﾗｰ､小児用､70X15mm､全長170mm､ﾌﾞﾚｰﾄﾞ2枚組 | 個 | 1 | 21500 |  |  |  | 1 | 一般医療機器 |  | 届出品 | 13B1X00218138002 |  | 2007-02-28 | 35105000 | 鈎 | 4038653040346 | 04038653040346 | 個 | 1
SACU | EL421R | 膣鏡､ｸﾘｽﾃﾗｰ､70X27mm､175mm､ﾌﾞﾚｰﾄﾞ2枚組 | 個 | 1 | 17000 |  |  |  | 1 | 一般医療機器 |  | 届出品 | 13B1X00218138002 |  | 2007-02-28 | 35105000 | 鈎 | 4038653040353 | 04038653040353 | 個 | 1
SACU | EL422R | 膣鏡､ｸﾘｽﾃﾗｰ､70X30mm､175mm､ﾌﾞﾚｰﾄﾞ2枚組 | 個 | 1 | 17000 |  |  |  | 1 | 一般医療機器 |  | 届出品 | 13B1X00218138002 |  | 2007-02-28 | 35105000 | 鈎 | 4038653040360 | 04038653040360 | 個 | 1
SACU | EL423R | 膣鏡､ｸﾘｽﾃﾗｰ､90X36mm､175mm､ﾌﾞﾚｰﾄﾞ2枚組 | 個 | 1 | 17000 |  |  |  | 1 | 一般医療機器 |  | 届出品 | 13B1X00218138002 |  | 2007-02-28 | 35105000 | 鈎 | 4038653040377 | 04038653040377 | 個 | 1
SACU | EL424R | 膣鏡､ｸﾘｽﾃﾗｰ､110X18mm､220mm､ﾌﾞﾚｰﾄﾞ2枚組 | 個 | 1 | 20000 |  |  |  | 1 | 一般医療機器 |  | 届出品 | 13B1X00218138002 |  | 2007-02-28 | 35105000 | 鈎 | 4038653040384 | 04038653040384 | 個 | 1
SACU | EL425R | 膣鏡､ｸﾘｽﾃﾗｰ､110X27mm､220mm､ﾌﾞﾚｰﾄﾞ2枚組 | 個 | 1 | 20000 |  |  |  | 1 | 一般医療機器 |  | 届出品 | 13B1X00218138002 |  | 2007-02-28 | 35105000 | 鈎 | 4038653040391 | 04038653040391 | 個 | 1
SACU | EL426R | 膣鏡､ｸﾘｽﾃﾗｰ､110X20mm､220mm､ﾌﾞﾚｰﾄﾞ2枚組 | 個 | 1 | 20000 |  |  |  | 1 | 一般医療機器 |  | 届出品 | 13B1X00218138002 |  | 2007-02-28 | 35105000 | 鈎 | 4038653040407 | 04038653040407 | 個 | 1
SACU | EL427R | 膣鏡､ｸﾘｽﾃﾗｰ､110X30mm､220mm､ﾌﾞﾚｰﾄﾞ2枚組 | 個 | 1 | 20000 |  |  |  | 1 | 一般医療機器 |  | 届出品 | 13B1X00218138002 |  | 2007-02-28 | 35105000 | 鈎 | 4038653040414 | 04038653040414 | 個 | 1
SACU | EL428R | 膣鏡､ｸﾘｽﾃﾗｰ､110X36mm､220mm､ﾌﾞﾚｰﾄﾞ2枚組 | 個 | 1 | 20000 |  |  |  | 1 | 一般医療機器 |  | 届出品 | 13B1X00218138002 |  | 2007-02-28 | 35105000 | 鈎 | 4038653040421 | 04038653040421 | 個 | 1
SACU | EL440R | 膣鏡､ｸﾘｽﾃﾗｰ､下部ﾌﾞﾚｰﾄﾞ､70X15mm､175mm | 個 | 1 | 13000 |  |  |  | 1 | 一般医療機器 |  | 届出品 | 13B1X00218138002 |  | 2007-02-28 | 35105000 | 鈎 | 4038653040438 | 04038653040438 | 個 | 1
SACU | EL441R | 膣鏡､ｸﾘｽﾃﾗｰ､下部ﾌﾞﾚｰﾄﾞ､70X27mm､180mm | 個 | 1 | 10000 |  |  |  | 1 | 一般医療機器 |  | 届出品 | 13B1X00218138002 |  | 2007-02-28 | 35105000 | 鈎 | 4038653040445 | 04038653040445 | 個 | 1
SACU | EL442R | 膣鏡､ｸﾘｽﾃﾗｰ､下部ﾌﾞﾚｰﾄﾞ､75X30mm､180mm | 個 | 1 | 10000 |  |  |  | 1 | 一般医療機器 |  | 届出品 | 13B1X00218138002 |  | 2007-02-28 | 35105000 | 鈎 | 4038653040452 | 04038653040452 | 個 | 1
SACU | EL443R | 膣鏡､ｸﾘｽﾃﾗｰ､下部ﾌﾞﾚｰﾄﾞ､90X36mm､185mm | 個 | 1 | 10000 |  |  |  | 1 | 一般医療機器 |  | 届出品 | 13B1X00218138002 |  | 2007-02-28 | 35105000 | 鈎 | 4038653040469 | 04038653040469 | 個 | 1
SACU | EL444R | 膣鏡､ｸﾘｽﾃﾗｰ､下部ﾌﾞﾚｰﾄﾞ､110X18mm､215mm | 個 | 1 | 12000 |  |  |  | 1 | 一般医療機器 |  | 届出品 | 13B1X00218138002 |  | 2007-02-28 | 35105000 | 鈎 | 4038653040476 | 04038653040476 | 個 | 1
SACU | EL445R | 膣鏡､ｸﾘｽﾃﾗｰ､下部ﾌﾞﾚｰﾄﾞ､110X27mm､215mm | 個 | 1 | 12000 |  |  |  | 1 | 一般医療機器 |  | 届出品 | 13B1X00218138002 |  | 2007-02-28 | 35105000 | 鈎 | 4038653040483 | 04038653040483 | 個 | 1
SACU | EL446R | 膣鏡､ｸﾘｽﾃﾗｰ､下部ﾌﾞﾚｰﾄﾞ､110X20mm､220mm | 個 | 1 | 12000 |  |  |  | 1 | 一般医療機器 |  | 届出品 | 13B1X00218138002 |  | 2007-02-28 | 35105000 | 鈎 | 4038653040490 | 04038653040490 | 個 | 1
SACU | EL447R | 膣鏡､ｸﾘｽﾃﾗｰ､下部ﾌﾞﾚｰﾄﾞ､110X30mm､220mm | 個 | 1 | 12000 |  |  |  | 1 | 一般医療機器 |  | 届出品 | 13B1X00218138002 |  | 2007-02-28 | 35105000 | 鈎 | 4038653040506 | 04038653040506 | 個 | 1
SACU | EL448R | 膣鏡､ｸﾘｽﾃﾗｰ､下部ﾌﾞﾚｰﾄﾞ､110X36mm､全長225mm | 個 | 1 | 12000 |  |  |  | 1 | 一般医療機器 |  | 届出品 | 13B1X00218138002 |  | 2007-02-28 | 35105000 | 鈎 | 4038653040513 | 04038653040513 | 個 | 1
SACU | EL450R | 膣鏡､ｸﾘｽﾃﾗｰ､上部ﾌﾞﾚｰﾄﾞ､75X10mm､全長175mm | 個 | 1 | 10500 |  |  |  | 1 | 一般医療機器 |  | 届出品 | 13B1X00218138002 |  | 2007-02-28 | 35105000 | 鈎 | 4038653040537 | 04038653040537 | 個 | 1
SACU | EL451R | 膣鏡､ｸﾘｽﾃﾗｰ､上部ﾌﾞﾚｰﾄﾞ､75X23mm､全長180mm | 個 | 1 | 9500 |  |  |  | 1 | 一般医療機器 |  | 届出品 | 13B1X00218138002 |  | 2007-02-28 | 35105000 | 鈎 | 4038653040544 | 04038653040544 | 個 | 1
SACU | EL452R | 膣鏡､ｸﾘｽﾃﾗｰ､上部ﾌﾞﾚｰﾄﾞ､80X25mm､全長180mm | 個 | 1 | 9500 |  |  |  | 1 | 一般医療機器 |  | 届出品 | 13B1X00218138002 |  | 2007-02-28 | 35105000 | 鈎 | 4038653040551 | 04038653040551 | 個 | 1
SACU | EL453R | 膣鏡､ｸﾘｽﾃﾗｰ､上部ﾌﾞﾚｰﾄﾞ､100X32mm､185mm | 個 | 1 | 9500 |  |  |  | 1 | 一般医療機器 |  | 届出品 | 13B1X00218138002 |  | 2007-02-28 | 35105000 | 鈎 | 4038653040568 | 04038653040568 | 個 | 1
SACU | EL454R | 膣鏡､ｸﾘｽﾃﾗｰ､上部ﾌﾞﾚｰﾄﾞ､115X14mm､215mm | 個 | 1 | 11500 |  |  |  | 1 | 一般医療機器 |  | 届出品 | 13B1X00218138002 |  | 2007-02-28 | 35105000 | 鈎 | 4038653040575 | 04038653040575 | 個 | 1
SACU | EL455R | 膣鏡､ｸﾘｽﾃﾗｰ､上部ﾌﾞﾚｰﾄﾞ､115X23mm､215mm | 個 | 1 | 11500 |  |  |  | 1 | 一般医療機器 |  | 届出品 | 13B1X00218138002 |  | 2007-02-28 | 35105000 | 鈎 | 4038653040582 | 04038653040582 | 個 | 1
SACU | EL456R | 膣鏡､ｸﾘｽﾃﾗｰ､上部ﾌﾞﾚｰﾄﾞ､115X16mm､220mm | 個 | 1 | 11500 |  |  |  | 1 | 一般医療機器 |  | 届出品 | 13B1X00218138002 |  | 2007-02-28 | 35105000 | 鈎 | 4038653040599 | 04038653040599 | 個 | 1
SACU | EL457R | 膣鏡､ｸﾘｽﾃﾗｰ､上部ﾌﾞﾚｰﾄﾞ､115X26mm､220mm | 個 | 1 | 11500 |  |  |  | 1 | 一般医療機器 |  | 届出品 | 13B1X00218138002 |  | 2007-02-28 | 35105000 | 鈎 | 4038653040605 | 04038653040605 | 個 | 1
SACU | EL458R | 膣鏡､ｸﾘｽﾃﾗｰ､上部ﾌﾞﾚｰﾄﾞ､120X30mm､全長225mm | 個 | 1 | 11500 |  |  |  | 1 | 一般医療機器 |  | 届出品 | 13B1X00218138002 |  | 2007-02-28 | 35105000 | 鈎 | 4038653040612 | 04038653040612 | 個 | 1
SACU | EL480R | 膣鏡､ｶｰﾙﾓｰｹﾞﾝ､75X39mm､170mm､ﾌﾞﾚｰﾄﾞ2枚組 | セット | 1 | 18500 |  |  |  | 1 | 一般医療機器 |  | 届出品 | 13B1X00218138002 |  | 2007-02-28 | 35105000 | 鈎 | 4038653040629 | 04038653040629 | セット | 1
SACU | EL481R | 膣鏡､ｶｰﾙﾓｰｹﾞﾝ､95X39mm､200mm､ﾌﾞﾚｰﾄﾞ2枚組 | セット | 1 | 28500 |  |  |  | 1 | 一般医療機器 |  | 届出品 | 13B1X00218138002 |  | 2007-02-28 | 35105000 | 鈎 | 4038653040636 | 04038653040636 | セット | 1
SACU | EL491R | 膣鏡､ｸﾘｽﾃﾗｰ､110X20mm､ﾌﾞﾚｰﾄﾞ2枚組 | セット | 1 | 66000 |  |  |  | 1 | 一般医療機器 |  | 届出品 | 13B1X00218138002 |  | 2007-02-28 | 35105000 | 鈎 | 4038653226276 | 04038653226276 | セット | 1
SACU | EL492R | 膣鏡､ｸﾘｽﾃﾗｰ､110X30mm､ﾌﾞﾚｰﾄﾞ2枚組 | セット | 1 | 66000 |  |  |  | 1 | 一般医療機器 |  | 届出品 | 13B1X00218138002 |  | 2007-02-28 | 35105000 | 鈎 | 4038653226283 | 04038653226283 | セット | 1
SACU | EL493R | 膣鏡､ｸﾘｽﾃﾗｰ､110X36mm､ﾌﾞﾚｰﾄﾞ2枚組 | セット | 1 | 66000 |  |  |  | 1 | 一般医療機器 |  | 届出品 | 13B1X00218138002 |  | 2007-02-28 | 35105000 | 鈎 | 4038653245697 | 04038653245697 | セット | 1
SACU | EL494R | 膣鏡､ｸﾘｽﾃﾗｰ､下部ﾌﾞﾚｰﾄﾞ､110X20mm､215mm | 個 | 1 | 36500 |  |  |  | 1 | 一般医療機器 |  | 届出品 | 13B1X00218138002 |  | 2007-02-28 | 35105000 | 鈎 | 4038653040643 | 04038653040643 | 個 | 1
SACU | EL495R | 膣鏡､ｸﾘｽﾃﾗｰ､下部ﾌﾞﾚｰﾄﾞ､110X30mm､215mm | 個 | 1 | 36500 |  |  |  | 1 | 一般医療機器 |  | 届出品 | 13B1X00218138002 |  | 2007-02-28 | 35105000 | 鈎 | 4038653040650 | 04038653040650 | 個 | 1
SACU | EL496R | 膣鏡､ｸﾘｽﾃﾗｰ､下部ﾌﾞﾚｰﾄﾞ､110X36mm､215mm | 個 | 1 | 36500 |  |  |  | 1 | 一般医療機器 |  | 届出品 | 13B1X00218138002 |  | 2007-02-28 | 35105000 | 鈎 | 4038653040667 | 04038653040667 | 個 | 1
SACU | EL497R | 膣鏡､上部ﾌﾞﾚｰﾄﾞ､115X18mm､220mm | 個 | 1 | 30000 |  |  |  | 1 | 一般医療機器 |  | 届出品 | 13B1X00218138002 |  | 2007-02-28 | 35105000 | 鈎 | 4038653040674 | 04038653040674 | 個 | 1
SACU | EL498R | 膣鏡､上部ﾌﾞﾚｰﾄﾞ､115X26mm､220mm | 個 | 1 | 30000 |  |  |  | 1 | 一般医療機器 |  | 届出品 | 13B1X00218138002 |  | 2007-02-28 | 35105000 | 鈎 | 4038653040681 | 04038653040681 | 個 | 1
SACU | EL499R | 膣鏡､上部ﾌﾞﾚｰﾄﾞ､115X32mm､220mm | 個 | 1 | 30000 |  |  |  | 1 | 一般医療機器 |  | 届出品 | 13B1X00218138002 |  | 2007-02-28 | 35105000 | 鈎 | 4038653040698 | 04038653040698 | 個 | 1
SACU | EL550R | 膣鏡､ﾌﾞﾗｳﾝ､56X13mm､180mm | 個 | 1 | 25000 |  |  |  | 1 | 一般医療機器 |  | 届出品 | 13B1X00218138002 |  | 2007-02-28 | 35105000 | 鈎 | 4038653153442 | 04038653153442 | 個 | 1
SACU | EL551R | 膣鏡､ﾌﾞﾗｳﾝ､60X10mm､180mm | 個 | 1 | 25000 |  |  |  | 1 | 一般医療機器 |  | 届出品 | 13B1X00218138002 |  | 2007-02-28 | 35105000 | 鈎 | 4038653153459 | 04038653153459 | 個 | 1
SACU | EL558R | 膣鏡､ﾏｯﾁｭｰ､子供･ﾊﾞｰｼﾞﾝ用､95X17-30mm､210mm | 個 | 1 | 40000 |  |  |  | 1 | 一般医療機器 |  | 届出品 | 13B1X00218138002 |  | 2007-02-28 | 35105000 | 鈎 | 4038653153466 | 04038653153466 | 個 | 1
SACU | EL559R | 膣鏡､ﾏｯﾁｭｰ､子供･ﾊﾞｰｼﾞﾝ用､95X17-26mm､210mm | 個 | 1 | 40000 |  |  |  | 1 | 一般医療機器 |  | 届出品 | 13B1X00218138002 |  | 2007-02-28 | 35105000 | 鈎 | 4038653040704 | 04038653040704 | 個 | 1
SACU | EL578R | 膣鏡､ｼﾞｬｸｿﾝ､弱凹面､89X38mm､175mm | 個 | 1 | 8300 |  |  |  | 1 | 一般医療機器 |  | 届出品 | 13B1X00218138002 |  | 2007-02-28 | 35105000 | 鈎 | 4038653153480 | 04038653153480 | 個 | 1
SACU | EL579R | 膣鏡､ｼﾞｬｸｿﾝ､弱凹面､102X38mm､175mm | 個 | 1 | 8300 |  |  |  | 1 | 一般医療機器 |  | 届出品 | 13B1X00218138002 |  | 2007-02-28 | 35105000 | 鈎 | 4038653153497 | 04038653153497 | 個 | 1
SACU | EL627R | 膣鏡､ﾄﾞﾜｲﾔﾝ､60X45mm､235mm | 個 | 1 | 39000 |  |  |  | 1 | 一般医療機器 |  | 届出品 | 13B1X00218138002 |  | 2007-02-28 | 35105000 | 鈎 | 4038653040742 | 04038653040742 | 個 | 1
SACU | EL628R | 膣鏡､ﾄﾞﾜｲﾔﾝ､90X45mm､235mm | 個 | 1 | 39000 |  |  |  | 1 | 一般医療機器 |  | 届出品 | 13B1X00218138002 |  | 2007-02-28 | 35105000 | 鈎 | 4038653040759 | 04038653040759 | 個 | 1
SACU | EL629R | 膣鏡､ﾄﾞﾜｲﾔﾝ､112X45mm､235mm | 個 | 1 | 39000 |  |  |  | 1 | 一般医療機器 |  | 届出品 | 13B1X00218138002 |  | 2007-02-28 | 35105000 | 鈎 | 4038653040766 | 04038653040766 | 個 | 1
SACU | EL631R | 膣鏡､ﾄﾞﾜｲﾔﾝ､60X35mm､240mm | 個 | 1 | 30000 |  |  |  | 1 | 一般医療機器 |  | 届出品 | 13B1X00218138002 |  | 2007-02-28 | 35105000 | 鈎 | 4038653040773 | 04038653040773 | 個 | 1
SACU | EL632R | 膣鏡､ﾄﾞﾜｲﾔﾝ､90X35mm､240mm | 個 | 1 | 30000 |  |  |  | 1 | 一般医療機器 |  | 届出品 | 13B1X00218138002 |  | 2007-02-28 | 35105000 | 鈎 | 4038653040780 | 04038653040780 | 個 | 1
SACU | EL633R | 膣鏡､ﾄﾞﾜｲﾔﾝ､120X35mm､240mm | 個 | 1 | 30000 |  |  |  | 1 | 一般医療機器 |  | 届出品 | 13B1X00218138002 |  | 2007-02-28 | 35105000 | 鈎 | 4038653040797 | 04038653040797 | 個 | 1
SACU | EL634R | 膣鏡､ﾄﾞﾜｲﾔﾝ､60X45mm､240mm | 個 | 1 | 30000 |  |  |  | 1 | 一般医療機器 |  | 届出品 | 13B1X00218138002 |  | 2007-02-28 | 35105000 | 鈎 | 4038653040803 | 04038653040803 | 個 | 1
SACU | EL635R | 膣鏡､ﾄﾞﾜｲﾔﾝ､90X45mm､240mm | 個 | 1 | 30000 |  |  |  | 1 | 一般医療機器 |  | 届出品 | 13B1X00218138002 |  | 2007-02-28 | 35105000 | 鈎 | 4038653040810 | 04038653040810 | 個 | 1
SACU | EL636R | 膣鏡､ﾄﾞﾜｲﾔﾝ､120X45mm､240mm | 個 | 1 | 30000 |  |  |  | 1 | 一般医療機器 |  | 届出品 | 13B1X00218138002 |  | 2007-02-28 | 35105000 | 鈎 | 4038653040827 | 04038653040827 | 個 | 1
SACU | EL637R | 膣鏡､ﾄﾞﾜｲﾔﾝ､60X60mm､240mm | 個 | 1 | 30000 |  |  |  | 1 | 一般医療機器 |  | 届出品 | 13B1X00218138002 |  | 2007-02-28 | 35105000 | 鈎 | 4038653040834 | 04038653040834 | 個 | 1
SACU | EL638R | 膣鏡､ﾄﾞﾜｲﾔﾝ､90X60mm､240mm | 個 | 1 | 30000 |  |  |  | 1 | 一般医療機器 |  | 届出品 | 13B1X00218138002 |  | 2007-02-28 | 35105000 | 鈎 | 4038653040841 | 04038653040841 | 個 | 1
SACU | EL639R | 膣鏡､ﾄﾞﾜｲﾔﾝ､120X60mm､240mm | 個 | 1 | 30000 |  |  |  | 1 | 一般医療機器 |  | 届出品 | 13B1X00218138002 |  | 2007-02-28 | 35105000 | 鈎 | 4038653040858 | 04038653040858 | 個 | 1
SACU | EL642R | 膣鏡､ﾄﾞﾜｲﾔﾝ､160X45mm､240mm | 個 | 1 | 35000 |  |  |  | 1 | 一般医療機器 |  | 届出品 | 13B1X00218138002 |  | 2007-02-28 | 35105000 | 鈎 | 4038653040865 | 04038653040865 | 個 | 1
SACU | EL644R | 膣鏡､ﾄﾞﾜｲﾔﾝ､160X60mm､240mm | 個 | 1 | 37000 |  |  |  | 1 | 一般医療機器 |  | 届出品 | 13B1X00218138002 |  | 2007-02-28 | 35105000 | 鈎 | 4038653040872 | 04038653040872 | 個 | 1
SACU | EL690R | 膣鏡､ﾗﾝﾄﾞｳ､100X28mm､290mm | 個 | 1 | 32000 |  |  |  | 1 | 一般医療機器 |  | 届出品 | 13B1X00218138002 |  | 2007-02-28 | 35105000 | 鈎 | 4038653040896 | 04038653040896 | 個 | 1
SACU | EL691R | 膣鏡､ﾗﾝﾄﾞｳ､110X38mm､290mm | 個 | 1 | 36500 |  |  |  | 1 | 一般医療機器 |  | 届出品 | 13B1X00218138002 |  | 2007-02-28 | 35105000 | 鈎 | 4038653040902 | 04038653040902 | 個 | 1
SACU | EL693R | 膣鏡､ﾌﾞﾚｽｷｰ､130X20mm､320mm | 個 | 1 | 31000 |  |  |  | 1 | 一般医療機器 |  | 届出品 | 13B1X00218138002 |  | 2007-02-28 | 35105000 | 鈎 | 4038653040919 | 04038653040919 | 個 | 1
SACU | EL694R | 膣鏡､ﾌﾞﾚｽｷｰ､130X25mm､320mm | 個 | 1 | 31000 |  |  |  | 1 | 一般医療機器 |  | 届出品 | 13B1X00218138002 |  | 2007-02-28 | 35105000 | 鈎 | 4038653040926 | 04038653040926 | 個 | 1
SACU | EL695R | 膣鏡､ﾌﾞﾚｽｷｰ､130X30mm､320mm | 個 | 1 | 35500 |  |  |  | 1 | 一般医療機器 |  | 届出品 | 13B1X00218138002 |  | 2007-02-28 | 35105000 | 鈎 | 4038653040933 | 04038653040933 | 個 | 1
SACU | EL697R | 膣鏡､ﾌﾞﾚｽｷｰ､130X35mm､320mm | 個 | 1 | 35500 |  |  |  | 1 | 一般医療機器 |  | 届出品 | 13B1X00218138002 |  | 2007-02-28 | 35105000 | 鈎 | 4038653040940 | 04038653040940 | 個 | 1
SACU | EL698R | 膣鏡､ﾌﾞﾚｽｷｰ､130X40mm､320mm | 個 | 1 | 35500 |  |  |  | 1 | 一般医療機器 |  | 届出品 | 13B1X00218138002 |  | 2007-02-28 | 35105000 | 鈎 | 4038653040957 | 04038653040957 | 個 | 1
SACU | EL700R | 膣鏡､ﾌﾞﾚｽｷｰ､160X40mm､350mm | 個 | 1 | 38000 |  |  |  | 1 | 一般医療機器 |  | 届出品 | 13B1X00218138002 |  | 2007-02-28 | 35105000 | 鈎 | 4038653040964 | 04038653040964 | 個 | 1
SACU | EL702R | 膣鏡､ﾌﾞﾚｽｷｰ､180X40mm､350mm | 個 | 1 | 41500 |  |  |  | 1 | 一般医療機器 |  | 届出品 | 13B1X00218138002 |  | 2007-02-28 | 35105000 | 鈎 | 4038653040971 | 04038653040971 | 個 | 1
SACU | EL703R | 膣鏡､ﾌﾞﾚｽｷｰ､100X20mm､300mm | 個 | 1 | 31000 |  |  |  | 1 | 一般医療機器 |  | 届出品 | 13B1X00218138002 |  | 2007-02-28 | 35105000 | 鈎 | 4038653040988 | 04038653040988 | 個 | 1
SACU | EL704R | 膣鏡､ﾌﾞﾚｽｷｰ､100X25mm､300mm | 個 | 1 | 31000 |  |  |  | 1 | 一般医療機器 |  | 届出品 | 13B1X00218138002 |  | 2007-02-28 | 35105000 | 鈎 | 4038653040995 | 04038653040995 | 個 | 1
SACU | EL705R | 膣鏡､ﾌﾞﾚｽｷｰ､100X30mm､300mm | 個 | 1 | 35200 |  |  |  | 1 | 一般医療機器 |  | 届出品 | 13B1X00218138002 |  | 2007-02-28 | 35105000 | 鈎 | 4038653041008 | 04038653041008 | 個 | 1
SACU | EL707R | 膣鏡､ﾌﾞﾚｽｷｰ､100X35mm､300mm | 個 | 1 | 35200 |  |  |  | 1 | 一般医療機器 |  | 届出品 | 13B1X00218138002 |  | 2007-02-28 | 35105000 | 鈎 | 4038653041015 | 04038653041015 | 個 | 1
SACU | EL708R | 膣鏡､ﾌﾞﾚｽｷｰ､100X40mm､300mm | 個 | 1 | 35200 |  |  |  | 1 | 一般医療機器 |  | 届出品 | 13B1X00218138002 |  | 2007-02-28 | 35105000 | 鈎 | 4038653041022 | 04038653041022 | 個 | 1
SACU | EL738R | 膣鏡､ｵｰﾊﾞｰﾄﾞ､分離おもし､75X42-40mm､230mm | 個 | 1 | 49700 |  |  |  | 1 | 一般医療機器 |  | 届出品 | 13B1X00218138002 |  | 2007-02-28 | 35105000 | 鈎 | 4038653153558 | 04038653153558 | 個 | 1
SACU | EL739R | 膣鏡､ｵｰﾊﾞｰﾄﾞ､分離おもし､105X43-40mm､230mm | 個 | 1 | 64300 |  |  |  | 1 | 一般医療機器 |  | 届出品 | 13B1X00218138002 |  | 2007-02-28 | 35105000 | 鈎 | 4038653153565 | 04038653153565 | 個 | 1
SACU | EL741R | 腟鏡ﾌﾞﾚ-ﾄﾞ､EL746/759/760用､80X30mm | 個 | 1 | 19000 |  |  |  | 1 | 一般医療機器 |  | 届出品 | 13B1X00218138002 |  | 2007-02-28 | 35105000 | 鈎 | 4038653153589 | 04038653153589 | 個 | 1
SACU | EL742R | 腟鏡ﾌﾞﾚ-ﾄﾞ､EL746/759/760用､85X35mm | 個 | 1 | 19000 |  |  |  | 1 | 一般医療機器 |  | 届出品 | 13B1X00218138002 |  | 2007-02-28 | 35105000 | 鈎 | 4038653153596 | 04038653153596 | 個 | 1
SACU | EL743R | 腟鏡ﾌﾞﾚ-ﾄﾞ､EL746/759/760用､85X40mm | 個 | 1 | 19000 |  |  |  | 1 | 一般医療機器 |  | 届出品 | 13B1X00218138002 |  | 2007-02-28 | 35105000 | 鈎 | 4038653153602 | 04038653153602 | 個 | 1
SACU | EL744R | 腟鏡ﾌﾞﾚ-ﾄﾞ､EL746/759/760用､55X40-60mm | 個 | 1 | 19000 |  |  |  | 1 | 一般医療機器 |  | 届出品 | 13B1X00218138002 |  | 2007-02-28 | 35105000 | 鈎 | 4038653153619 | 04038653153619 | 個 | 1
SACU | EL745R | 腟鏡ﾌﾞﾚ-ﾄﾞ､EL746/759/760用､70X45-70mm | 個 | 1 | 29000 |  |  |  | 1 | 一般医療機器 |  | 届出品 | 13B1X00218138002 |  | 2007-02-28 | 35105000 | 鈎 | 4038653153626 | 04038653153626 | 個 | 1
SACU | EL747R | 膣鏡用重錘,EL741-EL744用 | 個 | 1 | 23500 |  |  |  | 1 | 一般医療機器 |  | 届出品 | 13B1X00218138002 |  | 2007-02-28 | 35105000 | 鈎 | 4038653153640 | 04038653153640 | 個 | 1
SACU | EL751R | 膣鏡ﾌﾞﾚｰﾄﾞ,65X30MM,EL759/760用 | 個 | 1 | 19000 |  |  |  | 1 | 一般医療機器 |  | 届出品 | 13B1X00218138002 |  | 2007-02-28 | 35105000 | 鈎 | 4038653153664 | 04038653153664 | 個 | 1
SACU | EL752R | 膣鏡ﾌﾞﾚｰﾄﾞ,75X35MM,EL759/760用 | 個 | 1 | 19000 |  |  |  | 1 | 一般医療機器 |  | 届出品 | 13B1X00218138002 |  | 2007-02-28 | 35105000 | 鈎 | 4038653153671 | 04038653153671 | 個 | 1
SACU | EL753R | 膣鏡ﾌﾞﾚｰﾄﾞ,85X35MM,EL759/760用 | 個 | 1 | 19000 |  |  |  | 1 | 一般医療機器 |  | 届出品 | 13B1X00218138002 |  | 2007-02-28 | 35105000 | 鈎 | 4038653153688 | 04038653153688 | 個 | 1
SACU | EL754R | 膣鏡ﾌﾞﾚｰﾄﾞ,95X35MM,EL759/760用 | 個 | 1 | 19000 |  |  |  | 1 | 一般医療機器 |  | 届出品 | 13B1X00218138002 |  | 2007-02-28 | 35105000 | 鈎 | 4038653153695 | 04038653153695 | 個 | 1
SACU | EL755R | 膣鏡ﾌﾞﾚｰﾄﾞ,85X30MM,EL759/760用 | 個 | 1 | 25000 |  |  |  | 1 | 一般医療機器 |  | 届出品 | 13B1X00218138002 |  | 2007-02-28 | 35105000 | 鈎 | 4038653153701 | 04038653153701 | 個 | 1
SACU | EL756R | 膣鏡ﾌﾞﾚｰﾄﾞ,85X33MM,EL759/760用 | 個 | 1 | 25000 |  |  |  | 1 | 一般医療機器 |  | 届出品 | 13B1X00218138002 |  | 2007-02-28 | 35105000 | 鈎 | 4038653153718 | 04038653153718 | 個 | 1
SACU | EL757R | 膣鏡ﾌﾞﾚｰﾄﾞ,100X38MM,EL759/760用 | 個 | 1 | 26000 |  |  |  | 1 | 一般医療機器 |  | 届出品 | 13B1X00218138002 |  | 2007-02-28 | 35105000 | 鈎 | 4038653153725 | 04038653153725 | 個 | 1
SACU | EL758R | 膣鏡ﾌﾞﾚｰﾄﾞ,110X42MM,EL759/760用 | 個 | 1 | 27000 |  |  |  | 1 | 一般医療機器 |  | 届出品 | 13B1X00218138002 |  | 2007-02-28 | 35105000 | 鈎 | 4038653153732 | 04038653153732 | 個 | 1
SACU | EL759R | 膣鏡ﾊﾝﾄﾞﾙ､ﾎﾞｰﾂｪﾏﾝ､230mm | 個 | 1 | 26500 |  |  |  | 1 | 一般医療機器 |  | 届出品 | 13B1X00218138002 |  | 2007-02-28 | 35105000 | 鈎 | 4038653153749 | 04038653153749 | 個 | 1
SACU | EL859R | 膣鈎､ﾄﾞﾜｲﾔﾝ､ﾗﾃﾗﾙ､60X30mm､230mm | 個 | 1 | 26000 |  |  |  | 1 | 一般医療機器 |  | 届出品 | 13B1X00218138002 |  | 2007-02-28 | 35105000 | 鈎 | 4038653041060 | 04038653041060 | 個 | 1
SACU | EL860R | 膣鈎､ﾄﾞﾜｲﾔﾝ､ﾗﾃﾗﾙ､80X30mm､250mm | 個 | 1 | 26000 |  |  |  | 1 | 一般医療機器 |  | 届出品 | 13B1X00218138002 |  | 2007-02-28 | 35105000 | 鈎 | 4038653041077 | 04038653041077 | 個 | 1
SACU | EL868R | 膣壁圧定鈎､ﾁｭｰﾋﾞﾝｶﾞｰﾓﾃﾞﾙ､95X20mm､265mm | 個 | 1 | 28000 |  |  |  | 1 | 一般医療機器 |  | 届出品 | 13B1X00218138002 |  | 2007-02-28 | 35105000 | 鈎 | 4038653153763 | 04038653153763 | 個 | 1
SACU | EL870R | 膣壁圧定鈎､ﾏｰﾁﾝ､105X27mm､250mm | 個 | 1 | 27000 |  |  |  | 1 | 一般医療機器 |  | 届出品 | 13B1X00218138002 |  | 2007-02-28 | 35105000 | 鈎 | 4038653041084 | 04038653041084 | 個 | 1
SACU | EL872R | 膣壁圧定鈎､ｼﾓﾝ､115X22mm､275mm | 個 | 1 | 27500 |  |  |  | 1 | 一般医療機器 |  | 届出品 | 13B1X00218138002 |  | 2007-02-28 | 35105000 | 鈎 | 4038653041091 | 04038653041091 | 個 | 1
SACU | EL873R | 膣壁圧定鈎､ｼﾓﾝ､115X27mm､全長275mm | 個 | 1 | 30500 |  |  |  | 1 | 一般医療機器 |  | 届出品 | 13B1X00218138002 |  | 2007-02-28 | 35105000 | 鈎 | 4038653041107 | 04038653041107 | 個 | 1
SACU | EM097R | ﾄﾚｲ,ﾍｶﾞｰﾙ拡張器用,4-12MM | 個 | 1 | 16500 | [6 empty] | 雑品 | [5 empty] | 4038653126729 | 04038653126729 | 個 | 1
SACU | EM098R | ﾄﾚｲ,ﾍｶﾞｰﾙ拡張器用,13-17MM | 個 | 1 | 13000 | [6 empty] | 雑品 | [5 empty] | 4038653126736 | 04038653126736 | 個 | 1
SACU | EM099R | ﾄﾚｲ,ﾍｶﾞｰﾙ拡張器用,1-17MM | 個 | 1 | 36500 | [6 empty] | 雑品 | [5 empty] | 4038653126743 | 04038653126743 | 個 | 1
SACU | EM100R | ﾄﾚｲ,ﾍｶﾞｰﾙ拡張器用,18-26MM | 個 | 1 | 27000 | [6 empty] | 雑品 | [5 empty] | 4038653126750 | 04038653126750 | 個 | 1
SACU | EM101R | 子宮頚管拡張器､ﾍｶﾞｰﾙ､強円錐形､1mm､全長185mm | 個 | 1 | 2800 |  |  |  | 1 | 一般医療機器 |  | 届出品 | 13B1X00218152001 |  | 2006-12-28 | 11254000 | 拡張器 | 4038653153770 | 04038653153770 | 個 | 1
SACU | EM102R | 子宮頚管拡張器､ﾍｶﾞｰﾙ､強円錐形､2mm､全長185mm | 個 | 1 | 2800 |  |  |  | 1 | 一般医療機器 |  | 届出品 | 13B1X00218152001 |  | 2006-12-28 | 11254000 | 拡張器 | 4038653153787 | 04038653153787 | 個 | 1
SACU | EM103R | 子宮頚管拡張器､ﾍｶﾞｰﾙ､強円錐形､3mm､全長185mm | 個 | 1 | 2800 |  |  |  | 1 | 一般医療機器 |  | 届出品 | 13B1X00218152001 |  | 2006-12-28 | 11254000 | 拡張器 | 4038653153794 | 04038653153794 | 個 | 1
SACU | EM104R | 子宮頚管拡張器､ﾍｶﾞｰﾙ､強円錐形､4mm､全長185mm | 個 | 1 | 2800 |  |  |  | 1 | 一般医療機器 |  | 届出品 | 13B1X00218152001 |  | 2006-12-28 | 11254000 | 拡張器 | 4038653153800 | 04038653153800 | 個 | 1
SACU | EM105R | 子宮頚管拡張器､ﾍｶﾞｰﾙ､強円錐形､5mm､全長185mm | 個 | 1 | 2800 |  |  |  | 1 | 一般医療機器 |  | 届出品 | 13B1X00218152001 |  | 2006-12-28 | 11254000 | 拡張器 | 4038653153817 | 04038653153817 | 個 | 1
SACU | EM106R | 子宮頚管拡張器､ﾍｶﾞｰﾙ､強円錐形､6mm､全長185mm | 個 | 1 | 4700 |  |  |  | 1 | 一般医療機器 |  | 届出品 | 13B1X00218152001 |  | 2006-12-28 | 11254000 | 拡張器 | 4038653153824 | 04038653153824 | 個 | 1
SACU | EM107R | 子宮頚管拡張器､ﾍｶﾞｰﾙ､強円錐形､7mm､全長185mm | 個 | 1 | 4700 |  |  |  | 1 | 一般医療機器 |  | 届出品 | 13B1X00218152001 |  | 2006-12-28 | 11254000 | 拡張器 | 4038653153831 | 04038653153831 | 個 | 1
SACU | EM108R | 子宮頚管拡張器､ﾍｶﾞｰﾙ､強円錐形､8mm､全長185mm | 個 | 1 | 4700 |  |  |  | 1 | 一般医療機器 |  | 届出品 | 13B1X00218152001 |  | 2006-12-28 | 11254000 | 拡張器 | 4038653153848 | 04038653153848 | 個 | 1
SACU | EM109R | 子宮頚管拡張器､ﾍｶﾞｰﾙ､強円錐形､9mm､全長185mm | 個 | 1 | 4700 |  |  |  | 1 | 一般医療機器 |  | 届出品 | 13B1X00218152001 |  | 2006-12-28 | 11254000 | 拡張器 | 4038653153855 | 04038653153855 | 個 | 1
SACU | EM110R | 子宮頚管拡張器､ﾍｶﾞｰﾙ､強円錐形､10mm､全長185mm | 個 | 1 | 4700 |  |  |  | 1 | 一般医療機器 |  | 届出品 | 13B1X00218152001 |  | 2006-12-28 | 11254000 | 拡張器 | 4038653153862 | 04038653153862 | 個 | 1
SACU | EM111R | 子宮頚管拡張器､ﾍｶﾞｰﾙ､強円錐形､11mm､全長185mm | 個 | 1 | 7200 |  |  |  | 1 | 一般医療機器 |  | 届出品 | 13B1X00218152001 |  | 2006-12-28 | 11254000 | 拡張器 | 4038653153879 | 04038653153879 | 個 | 1
SACU | EM112R | 子宮頚管拡張器､ﾍｶﾞｰﾙ､強円錐形､12mm､全長185mm | 個 | 1 | 7200 |  |  |  | 1 | 一般医療機器 |  | 届出品 | 13B1X00218152001 |  | 2006-12-28 | 11254000 | 拡張器 | 4038653153886 | 04038653153886 | 個 | 1
SACU | EM113R | 子宮頚管拡張器､ﾍｶﾞｰﾙ､強円錐形､13mm､全長185mm | 個 | 1 | 7200 |  |  |  | 1 | 一般医療機器 |  | 届出品 | 13B1X00218152001 |  | 2006-12-28 | 11254000 | 拡張器 | 4038653153893 | 04038653153893 | 個 | 1
SACU | EM114R | 子宮頚管拡張器､ﾍｶﾞｰﾙ､強円錐形､14mm､全長185mm | 個 | 1 | 7200 |  |  |  | 1 | 一般医療機器 |  | 届出品 | 13B1X00218152001 |  | 2006-12-28 | 11254000 | 拡張器 | 4038653153909 | 04038653153909 | 個 | 1
SACU | EM115R | 子宮頚管拡張器､ﾍｶﾞｰﾙ､強円錐形､15mm､全長185mm | 個 | 1 | 7200 |  |  |  | 1 | 一般医療機器 |  | 届出品 | 13B1X00218152001 |  | 2006-12-28 | 11254000 | 拡張器 | 4038653153916 | 04038653153916 | 個 | 1
SACU | EM116R | 子宮頚管拡張器､ﾍｶﾞｰﾙ､強円錐形､16mm､全長185mm | 個 | 1 | 9300 |  |  |  | 1 | 一般医療機器 |  | 届出品 | 13B1X00218152001 |  | 2006-12-28 | 11254000 | 拡張器 | 4038653153923 | 04038653153923 | 個 | 1
SACU | EM117R | 子宮頚管拡張器､ﾍｶﾞｰﾙ､強円錐形､17mm､全長185mm | 個 | 1 | 9300 |  |  |  | 1 | 一般医療機器 |  | 届出品 | 13B1X00218152001 |  | 2006-12-28 | 11254000 | 拡張器 | 4038653153930 | 04038653153930 | 個 | 1
SACU | EM118R | 子宮頚管拡張器､ﾍｶﾞｰﾙ､強円錐形､18mm､全長185mm | 個 | 1 | 9800 |  |  |  | 1 | 一般医療機器 |  | 届出品 | 13B1X00218152001 |  | 2006-12-28 | 11254000 | 拡張器 | 4038653153947 | 04038653153947 | 個 | 1
SACU | EM119R | 子宮頚管拡張器､ﾍｶﾞｰﾙ､強円錐形､19mm､全長185mm | 個 | 1 | 9800 |  |  |  | 1 | 一般医療機器 |  | 届出品 | 13B1X00218152001 |  | 2006-12-28 | 11254000 | 拡張器 | 4038653153954 | 04038653153954 | 個 | 1
SACU | EM120R | 子宮頚管拡張器､ﾍｶﾞｰﾙ､強円錐形､20mm､全長185mm | 個 | 1 | 9800 |  |  |  | 1 | 一般医療機器 |  | 届出品 | 13B1X00218152001 |  | 2006-12-28 | 11254000 | 拡張器 | 4038653153961 | 04038653153961 | 個 | 1
SACU | EM121R | 子宮頚管拡張器､ﾍｶﾞｰﾙ､強円錐形､21mm､全長185mm | 個 | 1 | 12300 |  |  |  | 1 | 一般医療機器 |  | 届出品 | 13B1X00218152001 |  | 2006-12-28 | 11254000 | 拡張器 | 4038653153978 | 04038653153978 | 個 | 1
SACU | EM122R | 子宮頚管拡張器､ﾍｶﾞｰﾙ､強円錐形､22mm､全長185mm | 個 | 1 | 12300 |  |  |  | 1 | 一般医療機器 |  | 届出品 | 13B1X00218152001 |  | 2006-12-28 | 11254000 | 拡張器 | 4038653153985 | 04038653153985 | 個 | 1
SACU | EM123R | 子宮頚管拡張器､ﾍｶﾞｰﾙ､強円錐形､23mm､全長185mm | 個 | 1 | 12300 |  |  |  | 1 | 一般医療機器 |  | 届出品 | 13B1X00218152001 |  | 2006-12-28 | 11254000 | 拡張器 | 4038653153992 | 04038653153992 | 個 | 1
SACU | EM124R | 子宮頚管拡張器､ﾍｶﾞｰﾙ､強円錐形､24mm､全長185mm | 個 | 1 | 12300 |  |  |  | 1 | 一般医療機器 |  | 届出品 | 13B1X00218152001 |  | 2006-12-28 | 11254000 | 拡張器 | 4038653154005 | 04038653154005 | 個 | 1
SACU | EM125R | 子宮頚管拡張器､ﾍｶﾞｰﾙ､強円錐形､25mm､全長185mm | 個 | 1 | 14000 |  |  |  | 1 | 一般医療機器 |  | 届出品 | 13B1X00218152001 |  | 2006-12-28 | 11254000 | 拡張器 | 4038653154012 | 04038653154012 | 個 | 1
SACU | EM126R | 子宮頚管拡張器､ﾍｶﾞｰﾙ､強円錐形､26mm､全長185mm | 個 | 1 | 14000 |  |  |  | 1 | 一般医療機器 |  | 届出品 | 13B1X00218152001 |  | 2006-12-28 | 11254000 | 拡張器 | 4038653154029 | 04038653154029 | 個 | 1
SACU | EM131R | 子宮頚管拡張器､ﾍｶﾞｰﾙ､強円錐型､1.5mm､全長185mm | 個 | 1 | 3200 |  |  |  | 1 | 一般医療機器 |  | 届出品 | 13B1X00218152001 |  | 2006-12-28 | 11254000 | 拡張器 | 4038653154036 | 04038653154036 | 個 | 1
SACU | EM132R | 子宮頚管拡張器､ﾍｶﾞｰﾙ､強円錐型､2.5mm､全長185mm | 個 | 1 | 3200 |  |  |  | 1 | 一般医療機器 |  | 届出品 | 13B1X00218152001 |  | 2006-12-28 | 11254000 | 拡張器 | 4038653154043 | 04038653154043 | 個 | 1
SACU | EM133R | 子宮頚管拡張器､ﾍｶﾞｰﾙ､強円錐型､3.5mm､全長185mm | 個 | 1 | 3200 |  |  |  | 1 | 一般医療機器 |  | 届出品 | 13B1X00218152001 |  | 2006-12-28 | 11254000 | 拡張器 | 4038653154050 | 04038653154050 | 個 | 1
SACU | EM134R | 子宮頚管拡張器､ﾍｶﾞｰﾙ､強円錐型､4.5mm､全長185mm | 個 | 1 | 3200 |  |  |  | 1 | 一般医療機器 |  | 届出品 | 13B1X00218152001 |  | 2006-12-28 | 11254000 | 拡張器 | 4038653154067 | 04038653154067 | 個 | 1
SACU | EM135R | 子宮頚管拡張器､ﾍｶﾞｰﾙ､強円錐型､5.5mm､全長185mm | 個 | 1 | 3200 |  |  |  | 1 | 一般医療機器 |  | 届出品 | 13B1X00218152001 |  | 2006-12-28 | 11254000 | 拡張器 | 4038653154074 | 04038653154074 | 個 | 1
SACU | EM136R | 子宮頚管拡張器､ﾍｶﾞｰﾙ､強円錐型､6.5mm､全長185mm | 個 | 1 | 6100 |  |  |  | 1 | 一般医療機器 |  | 届出品 | 13B1X00218152001 |  | 2006-12-28 | 11254000 | 拡張器 | 4038653154081 | 04038653154081 | 個 | 1
SACU | EM137R | 子宮頚管拡張器､ﾍｶﾞｰﾙ､強円錐型､7.5mm､全長185mm | 個 | 1 | 6100 |  |  |  | 1 | 一般医療機器 |  | 届出品 | 13B1X00218152001 |  | 2006-12-28 | 11254000 | 拡張器 | 4038653154098 | 04038653154098 | 個 | 1
SACU | EM138R | 子宮頚管拡張器､ﾍｶﾞｰﾙ､強円錐型､8.5mm､全長185mm | 個 | 1 | 6100 |  |  |  | 1 | 一般医療機器 |  | 届出品 | 13B1X00218152001 |  | 2006-12-28 | 11254000 | 拡張器 | 4038653154104 | 04038653154104 | 個 | 1
SACU | EM139R | 子宮頚管拡張器､ﾍｶﾞｰﾙ､強円錐型､9.5mm､全長185mm | 個 | 1 | 6100 |  |  |  | 1 | 一般医療機器 |  | 届出品 | 13B1X00218152001 |  | 2006-12-28 | 11254000 | 拡張器 | 4038653154111 | 04038653154111 | 個 | 1
SACU | EM140R | 子宮頚管拡張器､ﾍｶﾞｰﾙ､強円錐型､10.5mm､全長185mm | 個 | 1 | 6100 |  |  |  | 1 | 一般医療機器 |  | 届出品 | 13B1X00218152001 |  | 2006-12-28 | 11254000 | 拡張器 | 4038653154128 | 04038653154128 | 個 | 1
SACU | EM141R | 子宮頚管拡張器､ﾍｶﾞｰﾙ､強円錐型､11.5mm､全長185mm | 個 | 1 | 8200 |  |  |  | 1 | 一般医療機器 |  | 届出品 | 13B1X00218152001 |  | 2006-12-28 | 11254000 | 拡張器 | 4038653154135 | 04038653154135 | 個 | 1
SACU | EM142R | 子宮頚管拡張器､ﾍｶﾞｰﾙ､強円錐型､12.5mm､全長185mm | 個 | 1 | 8200 |  |  |  | 1 | 一般医療機器 |  | 届出品 | 13B1X00218152001 |  | 2006-12-28 | 11254000 | 拡張器 | 4038653154142 | 04038653154142 | 個 | 1
SACU | EM143R | 子宮頚管拡張器､ﾍｶﾞｰﾙ､強円錐型､13.5mm､全長185mm | 個 | 1 | 8200 |  |  |  | 1 | 一般医療機器 |  | 届出品 | 13B1X00218152001 |  | 2006-12-28 | 11254000 | 拡張器 | 4038653154159 | 04038653154159 | 個 | 1
SACU | EM144R | 子宮頚管拡張器､ﾍｶﾞｰﾙ､強円錐型､14.5mm､全長185mm | 個 | 1 | 8200 |  |  |  | 1 | 一般医療機器 |  | 届出品 | 13B1X00218152001 |  | 2006-12-28 | 11254000 | 拡張器 | 4038653154166 | 04038653154166 | 個 | 1
SACU | EM145R | 子宮頚管拡張器､ﾍｶﾞｰﾙ､強円錐型､15.5mm､全長185mm | 個 | 1 | 8200 |  |  |  | 1 | 一般医療機器 |  | 届出品 | 13B1X00218152001 |  | 2006-12-28 | 11254000 | 拡張器 | 4038653154173 | 04038653154173 | 個 | 1
SACU | EM146R | 子宮頚管拡張器､ﾍｶﾞｰﾙ､強円錐型､16.5mm､全長185mm | 個 | 1 | 10500 |  |  |  | 1 | 一般医療機器 |  | 届出品 | 13B1X00218152001 |  | 2006-12-28 | 11254000 | 拡張器 | 4038653154180 | 04038653154180 | 個 | 1
SACU | EM147R | 子宮頚管拡張器､ﾍｶﾞｰﾙ､強円錐型､17.5mm､全長185mm | 個 | 1 | 10500 |  |  |  | 1 | 一般医療機器 |  | 届出品 | 13B1X00218152001 |  | 2006-12-28 | 11254000 | 拡張器 | 4038653154197 | 04038653154197 | 個 | 1
SACU | EM193R | 子宮頚管拡張器ｾｯﾄ,ﾍｶﾞｰﾙ,ｹｰｽ入,14本 | セット | 1 | 150000 |  |  |  | 1 | 一般医療機器 |  | 届出品 | 13B1X00218152001 |  | 2006-12-28 | 11254000 | 拡張器 | 4038653226290 | 04038653226290 | セット | 1
SACU | EM194R | 子宮頚管拡張器ｾｯﾄ,ﾍｶﾞｰﾙ,ｹｰｽ入,26本 | セット | 1 | 337000 |  |  |  | 1 | 一般医療機器 |  | 届出品 | 13B1X00218152001 |  | 2006-12-28 | 11254000 | 拡張器 | 4038653226306 | 04038653226306 | セット | 1
SACU | EM231R | 子宮頚管拡張器,ﾍｶﾞｰﾙ,両頭,1MM/2MM,20.5CM | 個 | 1 | 4600 |  |  |  | 1 | 一般医療機器 |  | 届出品 | 13B1X00218152001 |  | 2006-12-28 | 11254000 | 拡張器 | 4038653154203 | 04038653154203 | 個 | 1
SACU | EM232R | 子宮頚管拡張器,ﾍｶﾞｰﾙ,両頭,3MM/4MM,20.5CM | 個 | 1 | 4600 |  |  |  | 1 | 一般医療機器 |  | 届出品 | 13B1X00218152001 |  | 2006-12-28 | 11254000 | 拡張器 | 4038653154210 | 04038653154210 | 個 | 1
SACU | EM233R | 子宮頚管拡張器,ﾍｶﾞｰﾙ,両頭,5MM/6MM,20.5CM | 個 | 1 | 6900 |  |  |  | 1 | 一般医療機器 |  | 届出品 | 13B1X00218152001 |  | 2006-12-28 | 11254000 | 拡張器 | 4038653154227 | 04038653154227 | 個 | 1
SACU | EM234R | 子宮頚管拡張器,ﾍｶﾞｰﾙ,両頭,7MM/8MM,20.5CM | 個 | 1 | 6900 |  |  |  | 1 | 一般医療機器 |  | 届出品 | 13B1X00218152001 |  | 2006-12-28 | 11254000 | 拡張器 | 4038653154234 | 04038653154234 | 個 | 1
SACU | EM235R | 子宮頚管拡張器,ﾍｶﾞｰﾙ,両頭,9MM/10MM,20.5CM | 個 | 1 | 6900 |  |  |  | 1 | 一般医療機器 |  | 届出品 | 13B1X00218152001 |  | 2006-12-28 | 11254000 | 拡張器 | 4038653154241 | 04038653154241 | 個 | 1
SACU | EM236R | 子宮頚管拡張器,ﾍｶﾞｰﾙ,両頭,11MM/12MM,20.5CM | 個 | 1 | 6900 |  |  |  | 1 | 一般医療機器 |  | 届出品 | 13B1X00218152001 |  | 2006-12-28 | 11254000 | 拡張器 | 4038653154258 | 04038653154258 | 個 | 1
SACU | EM237R | 子宮頚管拡張器,ﾍｶﾞｰﾙ,両頭,13MM/14MM,20.5CM | 個 | 1 | 9300 |  |  |  | 1 | 一般医療機器 |  | 届出品 | 13B1X00218152001 |  | 2006-12-28 | 11254000 | 拡張器 | 4038653154265 | 04038653154265 | 個 | 1
SACU | EM238R | 子宮頚管拡張器,ﾍｶﾞｰﾙ,両頭,15MM/16MM,20.5CM | 個 | 1 | 9300 |  |  |  | 1 | 一般医療機器 |  | 届出品 | 13B1X00218152001 |  | 2006-12-28 | 11254000 | 拡張器 | 4038653154272 | 04038653154272 | 個 | 1
SACU | EM239R | 子宮頚管拡張器,ﾍｶﾞｰﾙ,両頭,17MM/18MM,20.5CM | 個 | 1 | 9300 |  |  |  | 1 | 一般医療機器 |  | 届出品 | 13B1X00218152001 |  | 2006-12-28 | 11254000 | 拡張器 | 4038653154289 | 04038653154289 | 個 | 1
SACU | EM710R | 子宮頚管拡張器､ｺｰｶﾞﾝ､全長240mm | 個 | 1 | 74000 |  |  |  | 1 | 一般医療機器 |  | 届出品 | 13B1X00218150011 |  | 2007-03-20 | 35517000 | 開孔器 | 4038653041237 | 04038653041237 | 個 | 1
SACU | EM711R | 子宮頚管拡張器､ｺｰｶﾞﾝ､ﾗﾁｪｯﾄ付､240mm | 個 | 1 | 87200 |  |  |  | 1 | 一般医療機器 |  | 届出品 | 13B1X00218150011 |  | 2007-03-20 | 35517000 | 開孔器 | 4038653041244 | 04038653041244 | 個 | 1
SACU | EO005R | 子宮消息子,ﾒｰﾖｰ,屈曲性,5MM,33CM | 個 | 1 | 10600 |  |  |  | 1 | 一般医療機器 |  | 届出品 | 13B1X00218153001 |  | 2007-02-28 | 32870001 | 手術用消息子 | 4038653041251 | 04038653041251 | 個 | 1
SACU | EO010R | 子宮ﾌﾟﾛｰﾌﾞ､ｼﾑｽ､屈曲性､φ4mm､全長330mm | 個 | 1 | 10400 |  |  |  | 1 | 一般医療機器 |  | 届出品 | 13B1X00218153001 |  | 2007-02-28 | 32870001 | 手術用消息子 | 4038653041268 | 04038653041268 | 個 | 1
SACU | EO012R | 子宮ﾌﾟﾛｰﾌﾞ,ｼﾑｽ,屈曲性,4MM,33CM | 個 | 1 | 8600 |  |  |  | 1 | 一般医療機器 |  | 届出品 | 13B1X00218153001 |  | 2007-02-28 | 32870001 | 手術用消息子 | 4038653041275 | 04038653041275 | 個 | 1
SACU | EO015R | 子宮ﾌﾟﾛｰﾌﾞ,ﾏｰﾁﾝ,3MM,30CM | 個 | 1 | 12000 |  |  |  | 1 | 一般医療機器 |  | 届出品 | 13B1X00218153001 |  | 2007-02-28 | 32870001 | 手術用消息子 | 4038653041299 | 04038653041299 | 個 | 1
SACU | EO020 | 子宮ﾌﾟﾛｰﾌﾞ,屈曲性,銀ﾒｯｷ,4MM,29CM | 個 | 1 | 12000 |  |  |  | 1 | 一般医療機器 |  | 届出品 | 13B1X00218153001 |  | 2007-02-28 | 32870001 | 手術用消息子 | 4038653041312 | 04038653041312 | 個 | 1
SACU | EO030R | 子宮ﾃﾞｨﾌﾟﾚｯｻｰ､ﾌﾞﾗｳﾝ､両頭､24mm/28mm､270mm | 個 | 1 | 15500 |  |  |  | 1 | 一般医療機器 |  | 届出品 | 13B1X00218137004 |  | 2007-04-03 | 70942000 | 輪ひ | 4038653154296 | 04038653154296 | 個 | 1
SACU | EO060R | 子宮鉗子､ﾍﾟﾙｸﾏﾝ､直､260mm | 個 | 1 | 34000 |  |  |  | 1 | 一般医療機器 |  | 届出品 | 13B1X00218139006 |  | 2006-12-28 | 10861001 | 鉗子 | 4038653041329 | 04038653041329 | 個 | 1
SACU | EO061R | 子宮鉗子､ﾍﾟﾙｸﾏﾝ､反､260mm | 個 | 1 | 36000 |  |  |  | 1 | 一般医療機器 |  | 届出品 | 13B1X00218139006 |  | 2006-12-28 | 10861001 | 鉗子 | 4038653041336 | 04038653041336 | 個 | 1
SACU | EO075R | 子宮鉗子､ﾎﾞｰｾﾞﾏﾝ､Sｶｰﾌﾞ､250mm | 個 | 1 | 31000 |  |  |  | 1 | 一般医療機器 |  | 届出品 | 13B1X00218139006 |  | 2006-12-28 | 10861001 | 鉗子 | 4038653154326 | 04038653154326 | 個 | 1
SACU | EO077R | 子宮鉗子､ﾎﾞｰｾﾞﾏﾝ､Sｶｰﾌﾞ､ｼﾞｮｳ部縦溝､255mm | 個 | 1 | 40000 |  |  |  | 1 | 一般医療機器 |  | 届出品 | 13B1X00218139006 |  | 2006-12-28 | 10861001 | 鉗子 | 4038653154333 | 04038653154333 | 個 | 1
SACU | EO080R | 子宮鉗子､ﾎﾞｰｾﾞﾏﾝ､直､260mm | 個 | 1 | 17500 |  |  |  | 1 | 一般医療機器 |  | 届出品 | 13B1X00218139006 |  | 2006-12-28 | 10861001 | 鉗子 | 4038653041343 | 04038653041343 | 個 | 1
SACU | EO082R | 子宮鉗子､ﾎﾞｰｾﾞﾏﾝ､Sｶｰﾌﾞ､250mm | 個 | 1 | 18500 |  |  |  | 1 | 一般医療機器 |  | 届出品 | 13B1X00218139006 |  | 2006-12-28 | 10861001 | 鉗子 | 4038653041350 | 04038653041350 | 個 | 1
SACU | EO085R | 子宮鉗子､ﾎﾞｰｾﾞﾏﾝ･ﾀﾞｸﾞﾗｽ､Sｶｰﾌﾞ､260mm | 個 | 1 | 32000 |  |  |  | 1 | 一般医療機器 |  | 届出品 | 13B1X00218139006 |  | 2006-12-28 | 10861001 | 鉗子 | 4038653154340 | 04038653154340 | 個 | 1
SACU | EO105R | 子宮単鈎鉗子､ﾎﾟｯﾂｨ､175mm | 個 | 1 | 27700 |  |  |  | 1 | 一般医療機器 |  | 届出品 | 13B1X00218139006 |  | 2006-12-28 | 10861001 | 鉗子 | 4038653041367 | 04038653041367 | 個 | 1
SACU | EO108R | 子宮単鈎鉗子､ﾌﾞﾗｳﾝ､ｽﾚﾝﾀﾞｰﾀｲﾌﾟ､250mm | 個 | 1 | 21000 |  |  |  | 1 | 一般医療機器 |  | 届出品 | 13B1X00218139006 |  | 2006-12-28 | 10861001 | 鉗子 | 4038653041374 | 04038653041374 | 個 | 1
SACU | EO110R | 子宮単鈎鉗子､ｼｭﾛｰﾀﾞｰ､250mm | 個 | 1 | 24000 |  |  |  | 1 | 一般医療機器 |  | 届出品 | 13B1X00218139006 |  | 2006-12-28 | 10861001 | 鉗子 | 4038653041381 | 04038653041381 | 個 | 1
SACU | EO111R | 子宮単鈎鉗子､ｼｭﾛｰﾀﾞｰ､250mm | 個 | 1 | 32100 |  |  |  | 1 | 一般医療機器 |  | 届出品 | 13B1X00218139006 |  | 2006-12-28 | 10861001 | 鉗子 | 4038653154364 | 04038653154364 | 個 | 1
SACU | EO115R | 子宮単鈎鉗子､ﾏｰﾁﾝ､265mm | 個 | 1 | 37500 |  |  |  | 1 | 一般医療機器 |  | 届出品 | 13B1X00218139006 |  | 2006-12-28 | 10861001 | 鉗子 | 4038653154371 | 04038653154371 | 個 | 1
SACU | EO122R | 子宮単鈎鉗子､ｺﾗﾝ･ﾎﾟｯﾂｨ､250mm | 個 | 1 | 37000 |  |  |  | 1 | 一般医療機器 |  | 届出品 | 13B1X00218139006 |  | 2006-12-28 | 10861001 | 鉗子 | 4038653154388 | 04038653154388 | 個 | 1
SACU | EO125R | 子宮単鈎鉗子､ﾎﾟｯﾂｨ､ﾍﾋﾞｰﾀｲﾌﾟ､255mm | 個 | 1 | 20000 |  |  |  | 1 | 一般医療機器 |  | 届出品 | 13B1X00218139006 |  | 2006-12-28 | 10861001 | 鉗子 | 4038653041404 | 04038653041404 | 個 | 1
SACU | EO130R | 子宮単鈎鉗子､ﾃﾞｭﾌﾟﾚｲ､250mm | 個 | 1 | 31000 |  |  |  | 1 | 一般医療機器 |  | 届出品 | 13B1X00218139006 |  | 2006-12-28 | 10861001 | 鉗子 | 4038653041411 | 04038653041411 | 個 | 1
SACU | EO140R | 子宮単鈎鉗子､ｱﾍﾞﾙ､280mm | 個 | 1 | 57000 |  |  |  | 1 | 一般医療機器 |  | 届出品 | 13B1X00218139006 |  | 2006-12-28 | 10861001 | 鉗子 | 4038653154395 | 04038653154395 | 個 | 1
SACU | EO150R | 子宮双鈎鉗子､ｼｭﾛｰﾀﾞｰ､直､250mm | 個 | 1 | 33600 |  |  |  | 1 | 一般医療機器 |  | 届出品 | 13B1X00218139006 |  | 2006-12-28 | 10861001 | 鉗子 | 4038653041428 | 04038653041428 | 個 | 1
SACU | EO151R | 子宮双鈎鉗子､ｼｭﾛｰﾀﾞｰ､反､250mm | 個 | 1 | 40000 |  |  |  | 1 | 一般医療機器 |  | 届出品 | 13B1X00218139006 |  | 2006-12-28 | 10861001 | 鉗子 | 4038653154401 | 04038653154401 | 個 | 1
SACU | EO163R | 子宮3鈎鉗子､ｼｭﾛｰﾀﾞｰ､270mm | 個 | 1 | 48200 |  |  |  | 1 | 一般医療機器 |  | 届出品 | 13B1X00218139006 |  | 2006-12-28 | 10861001 | 鉗子 | 4038653154425 | 04038653154425 | 個 | 1
SACU | EO164R | 子宮4鈎鉗子､ﾂｪﾙﾆｰ､200mm | 個 | 1 | 49200 |  |  |  | 1 | 一般医療機器 |  | 届出品 | 13B1X00218139006 |  | 2006-12-28 | 10861001 | 鉗子 | 4038653154432 | 04038653154432 | 個 | 1
SACU | EO165R | 子宮4鈎鉗子､ｴｰｽｸﾗｯﾌﾟ･ﾌﾟﾗｯﾄ､260mm | 個 | 1 | 50000 |  |  |  | 1 | 一般医療機器 |  | 届出品 | 13B1X00218139006 |  | 2006-12-28 | 10861001 | 鉗子 | 4038653154449 | 04038653154449 | 個 | 1
SACU | EO166R | 子宮4鈎鉗子､ﾌﾟﾗｯﾄ､270mm | 個 | 1 | 67000 |  |  |  | 1 | 一般医療機器 |  | 届出品 | 13B1X00218139006 |  | 2006-12-28 | 10861001 | 鉗子 | 4038653154456 | 04038653154456 | 個 | 1
SACU | EO180R | 子宮鉗子､ﾃｨｱﾚ､3X4爪､225mm | 個 | 1 | 38100 |  |  |  | 1 | 一般医療機器 |  | 届出品 | 13B1X00218139006 |  | 2006-12-28 | 10861001 | 鉗子 | 4038653041442 | 04038653041442 | 個 | 1
SACU | EO202R | 子宮鉗子､ﾔｺﾌﾞｽ､2X2爪､215mm | 個 | 1 | 35600 |  |  |  | 1 | 一般医療機器 |  | 届出品 | 13B1X00218139006 |  | 2006-12-28 | 10861001 | 鉗子 | 4038653154470 | 04038653154470 | 個 | 1
SACU | EO216R | 子宮鉗子､ﾘﾄﾙｳｯﾄﾞ､2X3爪､185mm | 個 | 1 | 27000 |  |  |  | 1 | 一般医療機器 |  | 届出品 | 13B1X00218139006 |  | 2006-12-28 | 10861001 | 鉗子 | 4038653041459 | 04038653041459 | 個 | 1
SACU | EO218R | 子宮鉗子､ﾐｭｿﾞｰ､2X2爪､200mm | 個 | 1 | 45200 |  |  |  | 1 | 一般医療機器 |  | 届出品 | 13B1X00218139006 |  | 2006-12-28 | 10861001 | 鉗子 | 4038653154487 | 04038653154487 | 個 | 1
SACU | EO220R | 子宮鉗子､ﾐｭｿﾞｰ､小､2X2爪､240mm | 個 | 1 | 26000 |  |  |  | 1 | 一般医療機器 |  | 届出品 | 13B1X00218139006 |  | 2006-12-28 | 10861001 | 鉗子 | 4038653041466 | 04038653041466 | 個 | 1
SACU | EO221R | 子宮鉗子､ﾐｭｿﾞｰ､中､2X2爪､240mm | 個 | 1 | 26500 |  |  |  | 1 | 一般医療機器 |  | 届出品 | 13B1X00218139006 |  | 2006-12-28 | 10861001 | 鉗子 | 4038653041473 | 04038653041473 | 個 | 1
SACU | EO222R | 子宮鉗子､ﾐｭｿﾞｰ､大､2X2爪､240mm | 個 | 1 | 27000 |  |  |  | 1 | 一般医療機器 |  | 届出品 | 13B1X00218139006 |  | 2006-12-28 | 10861001 | 鉗子 | 4038653041480 | 04038653041480 | 個 | 1
SACU | EO225R | 子宮鉗子､ﾐｭｿﾞｰ､小､側弯､2X2爪､240mm | 個 | 1 | 32000 |  |  |  | 1 | 一般医療機器 |  | 届出品 | 13B1X00218139006 |  | 2006-12-28 | 10861001 | 鉗子 | 4038653041497 | 04038653041497 | 個 | 1
SACU | EO226R | 子宮鉗子､ﾐｭｿﾞｰ､大､側弯､2X2爪､240mm | 個 | 1 | 32000 |  |  |  | 1 | 一般医療機器 |  | 届出品 | 13B1X00218139006 |  | 2006-12-28 | 10861001 | 鉗子 | 4038653041503 | 04038653041503 | 個 | 1
SACU | EO240R | 子宮鉗子､ﾐｭｿﾞｰ､小､3X3爪､265mm | 個 | 1 | 52000 |  |  |  | 1 | 一般医療機器 |  | 届出品 | 13B1X00218139006 |  | 2006-12-28 | 10861001 | 鉗子 | 4038653154494 | 04038653154494 | 個 | 1
SACU | EO242R | 子宮鉗子､ﾐｭｿﾞｰ､大､3X3爪､265mm | 個 | 1 | 52000 |  |  |  | 1 | 一般医療機器 |  | 届出品 | 13B1X00218139006 |  | 2006-12-28 | 10861001 | 鉗子 | 4038653154500 | 04038653154500 | 個 | 1
SACU | EO300R | 子宮鉗子､ｺﾗﾝ､250mm | 個 | 1 | 65200 |  |  |  | 1 | 一般医療機器 |  | 届出品 | 13B1X00218139006 |  | 2006-12-28 | 10861001 | 鉗子 | 4038653154517 | 04038653154517 | 個 | 1
SACU | EO310R | ﾎﾟﾘｰﾌﾟ鉗子､ﾍｲｳｯﾄﾞ･ｽﾐｽ､250mm | 個 | 1 | 43000 |  |  |  | 1 | 一般医療機器 |  | 届出品 | 13B1X00218139006 |  | 2006-12-28 | 10861001 | 鉗子 | 4038653041510 | 04038653041510 | 個 | 1
SACU | EO315R | ﾎﾟﾘｰﾌﾟ鉗子､ﾉﾄ､280mm | 個 | 1 | 52000 |  |  |  | 1 | 一般医療機器 |  | 届出品 | 13B1X00218139006 |  | 2006-12-28 | 10861001 | 鉗子 | 4038653041527 | 04038653041527 | 個 | 1
SACU | EO332R | 胎盤鉗子､ﾄﾞﾜｲﾔﾝ､185mm | 個 | 1 | 36000 |  |  |  | 1 | 一般医療機器 |  | 届出品 | 13B1X00218139006 |  | 2006-12-28 | 10861001 | 鉗子 | 4038653041534 | 04038653041534 | 個 | 1
SACU | EO338R | 臓器･組織把持鉗子､無外傷性､全長250mm | 個 | 1 | 147000 |  |  |  | 1 | 一般医療機器 |  | 届出品 | 13B1X00218139006 |  | 2006-12-28 | 10861001 | 鉗子 | 4038653154524 | 04038653154524 | 個 | 1
SACU | EO340R | 臓器･組織把持鉗子､無外傷性､全長270mm | 個 | 1 | 147000 |  |  |  | 1 | 一般医療機器 |  | 届出品 | 13B1X00218139006 |  | 2006-12-28 | 10861001 | 鉗子 | 4038653154531 | 04038653154531 | 個 | 1
SACU | EO405R | 子宮鉗子､ｺﾗﾝ､285mm | 個 | 1 | 149000 |  |  |  | 1 | 一般医療機器 |  | 届出品 | 13B1X00218139006 |  | 2006-12-28 | 10861001 | 鉗子 | 4038653154548 | 04038653154548 | 個 | 1
SACU | EO407R | 子宮鉗子､ﾀﾞｰﾃｨｸﾞ､255mm | 個 | 1 | 85000 |  |  |  | 1 | 一般医療機器 |  | 届出品 | 13B1X00218139006 |  | 2006-12-28 | 10861001 | 鉗子 | 4038653154555 | 04038653154555 | 個 | 1
SACU | EO415R | 子宮鉗子､ｿﾏｰ､235mm | 個 | 1 | 87000 |  |  |  | 1 | 一般医療機器 |  | 届出品 | 13B1X00218139006 |  | 2006-12-28 | 10861001 | 鉗子 | 4038653041565 | 04038653041565 | 個 | 1
SACU | EO420R | 子宮鉗子,ｺﾗﾝ,可動ｼﾞｮｳ,26.5CM | 個 | 1 | 104000 |  |  |  | 1 | 一般医療機器 |  | 届出品 | 13B1X00218139006 |  | 2006-12-28 | 10861001 | 鉗子 | 4038653154562 | 04038653154562 | 個 | 1
SACU | EO433R | 筋腫固定器､ﾄﾞﾜｲﾔﾝ､150mm | 個 | 1 | 25700 |  |  |  | 1 | 一般医療機器 |  | 届出品 | 13B1X00218142005 |  | 2014-07-18 | 11504000 | 起子 | 4038653154586 | 04038653154586 | 個 | 1
SACU | EO435R | 筋腫固定器､ﾄﾞﾜｲﾔﾝ､190mm | 個 | 1 | 25700 |  |  |  | 1 | 一般医療機器 |  | 届出品 | 13B1X00218142005 |  | 2014-07-18 | 11504000 | 起子 | 4038653154593 | 04038653154593 | 個 | 1
SACU | ER050R | 生検鉗子､ﾄﾑｽ･ｹﾞｲﾗｰ､240mm | 個 | 1 | 57000 |  |  |  | 1 | 一般医療機器 |  | 届出品 | 13B1X00218139006 |  | 2006-12-28 | 10861001 | 鉗子 | 4038653154777 | 04038653154777 | 個 | 1
SACU | ER054R | 生検鉗子､ﾌｧｳﾚ､210mm | 個 | 1 | 157000 |  |  |  | 1 | 一般医療機器 |  | 届出品 | 13B1X00218139006 |  | 2006-12-28 | 10861001 | 鉗子 | 4038653154784 | 04038653154784 | 個 | 1
SACU | ER055R | 生検鉗子､ﾌｧｳﾚ､240mm | 個 | 1 | 170000 |  |  |  | 1 | 一般医療機器 |  | 届出品 | 13B1X00218139006 |  | 2006-12-28 | 10861001 | 鉗子 | 4038653154791 | 04038653154791 | 個 | 1
SACU | ER058R | 生検鉗子､ｼｭｰﾍﾞﾙﾄ､260mm | 個 | 1 | 138000 |  |  |  | 1 | 一般医療機器 |  | 届出品 | 13B1X00218139006 |  | 2006-12-28 | 10861001 | 鉗子 | 4038653154807 | 04038653154807 | 個 | 1
SACU | ER061R | 生検鉗子､ｼｭｰﾏｯﾊｰ､240mm | 個 | 1 | 133000 |  |  |  | 1 | 一般医療機器 |  | 届出品 | 13B1X00218139006 |  | 2006-12-28 | 10861001 | 鉗子 | 4038653154814 | 04038653154814 | 個 | 1
SACU | ER062R | 生検鉗子､ｼｭｰﾏｯﾊｰ､240mm | 個 | 1 | 133000 |  |  |  | 1 | 一般医療機器 |  | 届出品 | 13B1X00218139006 |  | 2006-12-28 | 10861001 | 鉗子 | 4038653154821 | 04038653154821 | 個 | 1
SACU | ER063R | 生検鉗子､ｼｭｰﾏｯﾊｰ､ｺﾙﾎﾟｽｺﾋﾟｰ用､240mm | 個 | 1 | 203000 |  |  |  | 1 | 一般医療機器 |  | 届出品 | 13B1X00218139006 |  | 2006-12-28 | 10861001 | 鉗子 | 4038653154838 | 04038653154838 | 個 | 1
SACU | ER064R | 生検鉗子､ｼｭｰﾏｯﾊｰ､ｺﾙﾎﾟｽｺﾋﾟｰ用､240mm | 個 | 1 | 203000 |  |  |  | 1 | 一般医療機器 |  | 届出品 | 13B1X00218139006 |  | 2006-12-28 | 10861001 | 鉗子 | 4038653154845 | 04038653154845 | 個 | 1
SACU | ER066R | 生検鉗子､ﾍﾞﾙｶﾞｰ､210mm | 個 | 1 | 147000 |  |  |  | 1 | 一般医療機器 |  | 届出品 | 13B1X00218139006 |  | 2006-12-28 | 10861001 | 鉗子 | 4038653154852 | 04038653154852 | 個 | 1
SACU | ER070R | 生検鉗子､ｴｯﾍﾟﾝﾄﾞﾙﾌ､200mm | 個 | 1 | 146000 |  |  |  | 1 | 一般医療機器 |  | 届出品 | 13B1X00218139006 |  | 2006-12-28 | 10861001 | 鉗子 | 4038653154869 | 04038653154869 | 個 | 1
SACU | ER072R | 生検鉗子､ｻﾞｲﾃﾞﾙ､2mm､240mm | 個 | 1 | 191000 |  |  |  | 1 | 一般医療機器 |  | 届出品 | 13B1X00218139006 |  | 2006-12-28 | 10861001 | 鉗子 | 4038653154876 | 04038653154876 | 個 | 1
SACU | ER073R | 生検鉗子､ｻﾞｲﾃﾞﾙ､2.4mm､240mm | 個 | 1 | 191000 |  |  |  | 1 | 一般医療機器 |  | 届出品 | 13B1X00218139006 |  | 2006-12-28 | 10861001 | 鉗子 | 4038653154883 | 04038653154883 | 個 | 1
SACU | ER076R | 生検鉗子､ｻﾞｲﾃﾞﾙ､2.4mm､240mm | 個 | 1 | 191000 |  |  |  | 1 | 一般医療機器 |  | 届出品 | 13B1X00218139006 |  | 2006-12-28 | 10861001 | 鉗子 | 4038653154890 | 04038653154890 | 個 | 1
SACU | ER111R | 子宮鋭匙､ｼｭﾛｰﾃﾞﾙ､6.8mm､310mm | 個 | 1 | 27000 |  |  |  | 1 | 一般医療機器 |  | 届出品 | 13B1X00218137003 |  | 2007-02-28 | 41716001 | スプーン型鋭ひ及び鈍ひ | 4038653041657 | 04038653041657 | 個 | 1
SACU | ER112R | 子宮鋭匙､ｼｭﾛｰﾃﾞﾙ､8.5mm､310mm | 個 | 1 | 27000 |  |  |  | 1 | 一般医療機器 |  | 届出品 | 13B1X00218137003 |  | 2007-02-28 | 41716001 | スプーン型鋭ひ及び鈍ひ | 4038653041664 | 04038653041664 | 個 | 1
SACU | ER113R | 子宮鋭匙､ｼｭﾛｰﾃﾞﾙ､10mm､310mm | 個 | 1 | 27000 |  |  |  | 1 | 一般医療機器 |  | 届出品 | 13B1X00218137003 |  | 2007-02-28 | 41716001 | スプーン型鋭ひ及び鈍ひ | 4038653041671 | 04038653041671 | 個 | 1
SACU | ER114R | 子宮鋭匙､ｼｭﾛｰﾃﾞﾙ､11.5mm､310mm | 個 | 1 | 27000 |  |  |  | 1 | 一般医療機器 |  | 届出品 | 13B1X00218137003 |  | 2007-02-28 | 41716001 | スプーン型鋭ひ及び鈍ひ | 4038653041688 | 04038653041688 | 個 | 1
SACU | ER115R | 子宮鋭匙､ｼｭﾛｰﾃﾞﾙ､13mm､310mm | 個 | 1 | 27000 |  |  |  | 1 | 一般医療機器 |  | 届出品 | 13B1X00218137003 |  | 2007-02-28 | 41716001 | スプーン型鋭ひ及び鈍ひ | 4038653041695 | 04038653041695 | 個 | 1
SACU | ER116R | 子宮鋭匙､ｼｭﾛｰﾃﾞﾙ､14.5mm､310mm | 個 | 1 | 27000 |  |  |  | 1 | 一般医療機器 |  | 届出品 | 13B1X00218137003 |  | 2007-02-28 | 41716001 | スプーン型鋭ひ及び鈍ひ | 4038653041701 | 04038653041701 | 個 | 1
SACU | ER126R | 子宮鈍匙､ｸﾞﾙﾃﾞ､6mm､280mm | 個 | 1 | 27000 |  |  |  | 1 | 一般医療機器 |  | 届出品 | 13B1X00218137003 |  | 2007-02-28 | 41716001 | スプーン型鋭ひ及び鈍ひ | 4038653041718 | 04038653041718 | 個 | 1
SACU | ER128R | 子宮鈍匙､ｸﾞﾙﾃﾞ､8mm､280mm | 個 | 1 | 27000 |  |  |  | 1 | 一般医療機器 |  | 届出品 | 13B1X00218137003 |  | 2007-02-28 | 41716001 | スプーン型鋭ひ及び鈍ひ | 4038653041725 | 04038653041725 | 個 | 1
SACU | ER130R | 子宮鈍匙､ｸﾞﾙﾃﾞ､10mm､280mm | 個 | 1 | 27000 |  |  |  | 1 | 一般医療機器 |  | 届出品 | 13B1X00218137003 |  | 2007-02-28 | 41716001 | スプーン型鋭ひ及び鈍ひ | 4038653041732 | 04038653041732 | 個 | 1
SACU | ER132R | 子宮鈍匙､ｸﾞﾙﾃﾞ､12mm､280mm | 個 | 1 | 27000 |  |  |  | 1 | 一般医療機器 |  | 届出品 | 13B1X00218137003 |  | 2007-02-28 | 41716001 | スプーン型鋭ひ及び鈍ひ | 4038653041749 | 04038653041749 | 個 | 1
SACU | ER134R | 子宮鈍匙､ｸﾞﾙﾃﾞ､14mm､280mm | 個 | 1 | 27000 |  |  |  | 1 | 一般医療機器 |  | 届出品 | 13B1X00218137003 |  | 2007-02-28 | 41716001 | スプーン型鋭ひ及び鈍ひ | 4038653041756 | 04038653041756 | 個 | 1
SACU | ER219R | 有窓鋭匙､ﾚｶﾐｴ､硬､4.5mm､300mm | 個 | 1 | 21200 |  |  |  | 1 | 一般医療機器 |  | 届出品 | 13B1X00218137004 |  | 2007-04-03 | 70942000 | 輪ひ | 4038653041763 | 04038653041763 | 個 | 1
SACU | ER220R | 有窓鋭匙､ﾚｶﾐｴ､硬､7.5mm､300mm | 個 | 1 | 21200 |  |  |  | 1 | 一般医療機器 |  | 届出品 | 13B1X00218137004 |  | 2007-04-03 | 70942000 | 輪ひ | 4038653041770 | 04038653041770 | 個 | 1
SACU | ER221R | 有窓鋭匙､ﾚｶﾐｴ､硬､8.5mm､300mm | 個 | 1 | 21200 |  |  |  | 1 | 一般医療機器 |  | 届出品 | 13B1X00218137004 |  | 2007-04-03 | 70942000 | 輪ひ | 4038653041787 | 04038653041787 | 個 | 1
SACU | ER222R | 有窓鋭匙､ﾚｶﾐｴ､硬､10.5mm､300mm | 個 | 1 | 21200 |  |  |  | 1 | 一般医療機器 |  | 届出品 | 13B1X00218137004 |  | 2007-04-03 | 70942000 | 輪ひ | 4038653041794 | 04038653041794 | 個 | 1
SACU | ER223R | 有窓鋭匙､ﾚｶﾐｴ､硬､12mm､300mm | 個 | 1 | 21200 |  |  |  | 1 | 一般医療機器 |  | 届出品 | 13B1X00218137004 |  | 2007-04-03 | 70942000 | 輪ひ | 4038653041800 | 04038653041800 | 個 | 1
SACU | ER224R | 有窓鋭匙､ﾚｶﾐｴ､硬､14mm､300mm | 個 | 1 | 21200 |  |  |  | 1 | 一般医療機器 |  | 届出品 | 13B1X00218137004 |  | 2007-04-03 | 70942000 | 輪ひ | 4038653041817 | 04038653041817 | 個 | 1
SACU | ER225R | 有窓鋭匙､ﾚｶﾐｴ､硬､15mm､300mm | 個 | 1 | 21200 |  |  |  | 1 | 一般医療機器 |  | 届出品 | 13B1X00218137004 |  | 2007-04-03 | 70942000 | 輪ひ | 4038653041824 | 04038653041824 | 個 | 1
SACU | ER226R | 有窓鋭匙､ﾚｶﾐｴ､硬､16.5mm､300mm | 個 | 1 | 21200 |  |  |  | 1 | 一般医療機器 |  | 届出品 | 13B1X00218137004 |  | 2007-04-03 | 70942000 | 輪ひ | 4038653041831 | 04038653041831 | 個 | 1
SACU | ER227R | 有窓鋭匙､ﾚｶﾐｴ､硬､18mm､300mm | 個 | 1 | 21200 |  |  |  | 1 | 一般医療機器 |  | 届出品 | 13B1X00218137004 |  | 2007-04-03 | 70942000 | 輪ひ | 4038653041848 | 04038653041848 | 個 | 1
SACU | ER228R | 有窓鋭匙､ﾚｶﾐｴ､硬､19.5mm､300mm | 個 | 1 | 21200 |  |  |  | 1 | 一般医療機器 |  | 届出品 | 13B1X00218137004 |  | 2007-04-03 | 70942000 | 輪ひ | 4038653041855 | 04038653041855 | 個 | 1
SACU | ER229R | 有窓鋭匙､ﾚｶﾐｴ､硬､21.5mm､300mm | 個 | 1 | 21200 |  |  |  | 1 | 一般医療機器 |  | 届出品 | 13B1X00218137004 |  | 2007-04-03 | 70942000 | 輪ひ | 4038653041862 | 04038653041862 | 個 | 1
SACU | ER230R | 有窓鋭匙､ﾚｶﾐｴ､硬､23.5mm､300mm | 個 | 1 | 21200 |  |  |  | 1 | 一般医療機器 |  | 届出品 | 13B1X00218137004 |  | 2007-04-03 | 70942000 | 輪ひ | 4038653041879 | 04038653041879 | 個 | 1
SACU | ER241R | 有窓鋭匙､屈曲性､8.5mm､300mm | 個 | 1 | 22000 |  |  |  | 1 | 一般医療機器 |  | 届出品 | 13B1X00218137004 |  | 2007-04-03 | 70942000 | 輪ひ | 4038653041886 | 04038653041886 | 個 | 1
SACU | ER242R | 有窓鋭匙､屈曲性､10.5mm､300mm | 個 | 1 | 22000 |  |  |  | 1 | 一般医療機器 |  | 届出品 | 13B1X00218137004 |  | 2007-04-03 | 70942000 | 輪ひ | 4038653041893 | 04038653041893 | 個 | 1
SACU | ER243R | 有窓鋭匙､屈曲性､12mm､300mm | 個 | 1 | 22000 |  |  |  | 1 | 一般医療機器 |  | 届出品 | 13B1X00218137004 |  | 2007-04-03 | 70942000 | 輪ひ | 4038653041909 | 04038653041909 | 個 | 1
SACU | ER244R | 有窓鋭匙､屈曲性､14mm､300mm | 個 | 1 | 22000 |  |  |  | 1 | 一般医療機器 |  | 届出品 | 13B1X00218137004 |  | 2007-04-03 | 70942000 | 輪ひ | 4038653041916 | 04038653041916 | 個 | 1
SACU | ER245R | 有窓鋭匙､屈曲性､15mm､300mm | 個 | 1 | 22000 |  |  |  | 1 | 一般医療機器 |  | 届出品 | 13B1X00218137004 |  | 2007-04-03 | 70942000 | 輪ひ | 4038653041923 | 04038653041923 | 個 | 1
SACU | ER246R | 有窓鋭匙､屈曲性､16.5mm､300mm | 個 | 1 | 22000 |  |  |  | 1 | 一般医療機器 |  | 届出品 | 13B1X00218137004 |  | 2007-04-03 | 70942000 | 輪ひ | 4038653041930 | 04038653041930 | 個 | 1
SACU | ER247R | 有窓鋭匙､屈曲性､18mm､300mm | 個 | 1 | 22000 |  |  |  | 1 | 一般医療機器 |  | 届出品 | 13B1X00218137004 |  | 2007-04-03 | 70942000 | 輪ひ | 4038653041947 | 04038653041947 | 個 | 1
SACU | ER248R | 有窓鋭匙､屈曲性､19.5mm､300mm | 個 | 1 | 22000 |  |  |  | 1 | 一般医療機器 |  | 届出品 | 13B1X00218137004 |  | 2007-04-03 | 70942000 | 輪ひ | 4038653041954 | 04038653041954 | 個 | 1
SACU | ER320R | 有窓鈍匙､ﾚｶﾐｴ､硬､7.5mm､300mm | 個 | 1 | 21200 |  |  |  | 1 | 一般医療機器 |  | 届出品 | 13B1X00218137004 |  | 2007-04-03 | 70942000 | 輪ひ | 4038653041961 | 04038653041961 | 個 | 1
SACU | ER321R | 有窓鈍匙､ﾚｶﾐｴ､硬､8.5mm､300mm | 個 | 1 | 21200 |  |  |  | 1 | 一般医療機器 |  | 届出品 | 13B1X00218137004 |  | 2007-04-03 | 70942000 | 輪ひ | 4038653041978 | 04038653041978 | 個 | 1
SACU | ER322R | 有窓鈍匙､ﾚｶﾐｴ､硬､10.5mm､300mm | 個 | 1 | 21200 |  |  |  | 1 | 一般医療機器 |  | 届出品 | 13B1X00218137004 |  | 2007-04-03 | 70942000 | 輪ひ | 4038653041985 | 04038653041985 | 個 | 1
SACU | ER323R | 有窓鈍匙､ﾚｶﾐｴ､硬､12mm､300mm | 個 | 1 | 21200 |  |  |  | 1 | 一般医療機器 |  | 届出品 | 13B1X00218137004 |  | 2007-04-03 | 70942000 | 輪ひ | 4038653041992 | 04038653041992 | 個 | 1
SACU | ER324R | 有窓鈍匙､ﾚｶﾐｴ､硬､14mm､300mm | 個 | 1 | 21200 |  |  |  | 1 | 一般医療機器 |  | 届出品 | 13B1X00218137004 |  | 2007-04-03 | 70942000 | 輪ひ | 4038653042005 | 04038653042005 | 個 | 1
SACU | ER325R | 有窓鈍匙､ﾚｶﾐｴ､硬､15mm､300mm | 個 | 1 | 21200 |  |  |  | 1 | 一般医療機器 |  | 届出品 | 13B1X00218137004 |  | 2007-04-03 | 70942000 | 輪ひ | 4038653042012 | 04038653042012 | 個 | 1
SACU | ER326R | 有窓鈍匙､ﾚｶﾐｴ､硬､16.5mm､300mm | 個 | 1 | 21200 |  |  |  | 1 | 一般医療機器 |  | 届出品 | 13B1X00218137004 |  | 2007-04-03 | 70942000 | 輪ひ | 4038653042029 | 04038653042029 | 個 | 1
SACU | ER327R | 有窓鈍匙､ﾚｶﾐｴ､硬､18mm､300mm | 個 | 1 | 21200 |  |  |  | 1 | 一般医療機器 |  | 届出品 | 13B1X00218137004 |  | 2007-04-03 | 70942000 | 輪ひ | 4038653042036 | 04038653042036 | 個 | 1
SACU | ER328R | 有窓鈍匙､ﾚｶﾐｴ､硬､19.5mm､300mm | 個 | 1 | 21200 |  |  |  | 1 | 一般医療機器 |  | 届出品 | 13B1X00218137004 |  | 2007-04-03 | 70942000 | 輪ひ | 4038653042043 | 04038653042043 | 個 | 1
SACU | ER329R | 有窓鈍匙､ﾚｶﾐｴ､硬､21.5mm､300mm | 個 | 1 | 21200 |  |  |  | 1 | 一般医療機器 |  | 届出品 | 13B1X00218137004 |  | 2007-04-03 | 70942000 | 輪ひ | 4038653042050 | 04038653042050 | 個 | 1
SACU | ER330R | 有窓鈍匙､ﾚｶﾐｴ､硬､23.5mm､300mm | 個 | 1 | 21200 |  |  |  | 1 | 一般医療機器 |  | 届出品 | 13B1X00218137004 |  | 2007-04-03 | 70942000 | 輪ひ | 4038653042067 | 04038653042067 | 個 | 1
SACU | ER401R | 有窓鋭匙､ｼﾑｽ､硬､7.5mm､255mm | 個 | 1 | 19500 |  |  |  | 1 | 一般医療機器 |  | 届出品 | 13B1X00218137004 |  | 2007-04-03 | 70942000 | 輪ひ | 4038653042074 | 04038653042074 | 個 | 1
SACU | ER402R | 有窓鋭匙､ｼﾑｽ､硬､8.5mm､255mm | 個 | 1 | 19500 |  |  |  | 1 | 一般医療機器 |  | 届出品 | 13B1X00218137004 |  | 2007-04-03 | 70942000 | 輪ひ | 4038653042081 | 04038653042081 | 個 | 1
SACU | ER403R | 有窓鋭匙､ｼﾑｽ､硬､10.5mm､255mm | 個 | 1 | 19500 |  |  |  | 1 | 一般医療機器 |  | 届出品 | 13B1X00218137004 |  | 2007-04-03 | 70942000 | 輪ひ | 4038653042098 | 04038653042098 | 個 | 1
SACU | ER404R | 有窓鋭匙､ｼﾑｽ､硬､12mm､255mm | 個 | 1 | 19500 |  |  |  | 1 | 一般医療機器 |  | 届出品 | 13B1X00218137004 |  | 2007-04-03 | 70942000 | 輪ひ | 4038653042104 | 04038653042104 | 個 | 1
SACU | ER405R | 有窓鋭匙､ｼﾑｽ､硬､14mm､255mm | 個 | 1 | 19500 |  |  |  | 1 | 一般医療機器 |  | 届出品 | 13B1X00218137004 |  | 2007-04-03 | 70942000 | 輪ひ | 4038653042111 | 04038653042111 | 個 | 1
SACU | ER406R | 有窓鋭匙､ｼﾑｽ､硬､15mm､255mm | 個 | 1 | 19500 |  |  |  | 1 | 一般医療機器 |  | 届出品 | 13B1X00218137004 |  | 2007-04-03 | 70942000 | 輪ひ | 4038653042128 | 04038653042128 | 個 | 1
SACU | ER411R | 有窓鋭匙､屈曲性､7.5mm､255mm | 個 | 1 | 20200 |  |  |  | 1 | 一般医療機器 |  | 届出品 | 13B1X00218137004 |  | 2007-04-03 | 70942000 | 輪ひ | 4038653042135 | 04038653042135 | 個 | 1
SACU | ER412R | 有窓鋭匙､屈曲性､8.5mm､255mm | 個 | 1 | 20200 |  |  |  | 1 | 一般医療機器 |  | 届出品 | 13B1X00218137004 |  | 2007-04-03 | 70942000 | 輪ひ | 4038653042142 | 04038653042142 | 個 | 1
SACU | ER413R | 有窓鋭匙､屈曲性､10.5mm､255mm | 個 | 1 | 20200 |  |  |  | 1 | 一般医療機器 |  | 届出品 | 13B1X00218137004 |  | 2007-04-03 | 70942000 | 輪ひ | 4038653042159 | 04038653042159 | 個 | 1
SACU | ER414R | 有窓鋭匙､屈曲性､12mm､255mm | 個 | 1 | 20200 |  |  |  | 1 | 一般医療機器 |  | 届出品 | 13B1X00218137004 |  | 2007-04-03 | 70942000 | 輪ひ | 4038653042166 | 04038653042166 | 個 | 1
SACU | ER415R | 有窓鋭匙､屈曲性､14mm､255mm | 個 | 1 | 20200 |  |  |  | 1 | 一般医療機器 |  | 届出品 | 13B1X00218137004 |  | 2007-04-03 | 70942000 | 輪ひ | 4038653042173 | 04038653042173 | 個 | 1
SACU | ER416R | 有窓鋭匙､屈曲性､15mm､255mm | 個 | 1 | 20200 |  |  |  | 1 | 一般医療機器 |  | 届出品 | 13B1X00218137004 |  | 2007-04-03 | 70942000 | 輪ひ | 4038653042180 | 04038653042180 | 個 | 1
SACU | ER421R | 有窓鈍匙､ｼﾑｽ､硬､7.5mm､255mm | 個 | 1 | 19500 |  |  |  | 1 | 一般医療機器 |  | 届出品 | 13B1X00218137004 |  | 2007-04-03 | 70942000 | 輪ひ | 4038653042197 | 04038653042197 | 個 | 1
SACU | ER422R | 有窓鈍匙､ｼﾑｽ､硬､8.5mm､255mm | 個 | 1 | 19500 |  |  |  | 1 | 一般医療機器 |  | 届出品 | 13B1X00218137004 |  | 2007-04-03 | 70942000 | 輪ひ | 4038653042203 | 04038653042203 | 個 | 1
SACU | ER423R | 有窓鈍匙､ｼﾑｽ､硬､10.5mm､255mm | 個 | 1 | 19500 |  |  |  | 1 | 一般医療機器 |  | 届出品 | 13B1X00218137004 |  | 2007-04-03 | 70942000 | 輪ひ | 4038653042210 | 04038653042210 | 個 | 1
SACU | ER424R | 有窓鈍匙､ｼﾑｽ､硬､12mm､255mm | 個 | 1 | 19500 |  |  |  | 1 | 一般医療機器 |  | 届出品 | 13B1X00218137004 |  | 2007-04-03 | 70942000 | 輪ひ | 4038653042227 | 04038653042227 | 個 | 1
SACU | ER425R | 有窓鈍匙､ｼﾑｽ､硬､14mm､255mm | 個 | 1 | 19500 |  |  |  | 1 | 一般医療機器 |  | 届出品 | 13B1X00218137004 |  | 2007-04-03 | 70942000 | 輪ひ | 4038653042234 | 04038653042234 | 個 | 1
SACU | ER426R | 有窓鈍匙､ｼﾑｽ､硬､15mm､255mm | 個 | 1 | 19500 |  |  |  | 1 | 一般医療機器 |  | 届出品 | 13B1X00218137004 |  | 2007-04-03 | 70942000 | 輪ひ | 4038653042241 | 04038653042241 | 個 | 1
SACU | ER520R | 有窓鈍匙､ﾊﾞﾑ､屈曲性､16mm､290mm | 個 | 1 | 28000 |  |  |  | 1 | 一般医療機器 |  | 届出品 | 13B1X00218137004 |  | 2007-04-03 | 70942000 | 輪ひ | 4038653042258 | 04038653042258 | 個 | 1
SACU | ER521R | 有窓鈍匙､ﾊﾞﾑ､屈曲性､18mm､290mm | 個 | 1 | 28000 |  |  |  | 1 | 一般医療機器 |  | 届出品 | 13B1X00218137004 |  | 2007-04-03 | 70942000 | 輪ひ | 4038653042265 | 04038653042265 | 個 | 1
SACU | ER522R | 有窓鈍匙､ﾊﾞﾑ､屈曲性､19.5mm､290mm | 個 | 1 | 28000 |  |  |  | 1 | 一般医療機器 |  | 届出品 | 13B1X00218137004 |  | 2007-04-03 | 70942000 | 輪ひ | 4038653042272 | 04038653042272 | 個 | 1
SACU | ER523R | 有窓鈍匙､ﾊﾞﾑ､屈曲性､21.5mm､290mm | 個 | 1 | 28000 |  |  |  | 1 | 一般医療機器 |  | 届出品 | 13B1X00218137004 |  | 2007-04-03 | 70942000 | 輪ひ | 4038653042289 | 04038653042289 | 個 | 1
SACU | ER524R | 有窓鈍匙､ﾊﾞﾑ､屈曲性､23.5mm､290mm | 個 | 1 | 28000 |  |  |  | 1 | 一般医療機器 |  | 届出品 | 13B1X00218137004 |  | 2007-04-03 | 70942000 | 輪ひ | 4038653042296 | 04038653042296 | 個 | 1
SACU | ER525R | 有窓鈍匙､ﾊﾞﾑ､屈曲性､26mm､290mm | 個 | 1 | 28000 |  |  |  | 1 | 一般医療機器 |  | 届出品 | 13B1X00218137004 |  | 2007-04-03 | 70942000 | 輪ひ | 4038653042302 | 04038653042302 | 個 | 1
SACU | ER526R | 有窓鈍匙､ﾊﾞﾑ､屈曲性､28.5mm､290mm | 個 | 1 | 28000 |  |  |  | 1 | 一般医療機器 |  | 届出品 | 13B1X00218137004 |  | 2007-04-03 | 70942000 | 輪ひ | 4038653042319 | 04038653042319 | 個 | 1
SACU | ER580R | 有窓鈍匙､ｺﾗﾝ､14mm､全長300mm | 個 | 1 | 41700 |  |  |  | 1 | 一般医療機器 |  | 届出品 | 13B1X00218137004 |  | 2007-04-03 | 70942000 | 輪ひ | 4038653042326 | 04038653042326 | 個 | 1
SACU | ER585R | 有窓鋭匙､ﾌﾞﾚｲｸ､両頭､275mm | 個 | 1 | 23000 |  |  |  | 1 | 一般医療機器 |  | 届出品 | 13B1X00218137004 |  | 2007-04-03 | 70942000 | 輪ひ | 4038653154906 | 04038653154906 | 個 | 1
SACU | ER602R | 子宮鋭匙､ﾜﾘｯﾋ､420mm | 個 | 1 | 47000 |  |  |  | 1 | 一般医療機器 |  | 届出品 | 13B1X00218137003 |  | 2007-02-28 | 41716001 | スプーン型鋭ひ及び鈍ひ | 4038653042333 | 04038653042333 | 個 | 1
SACU | ER611R | 有窓鈍匙､ﾚｶﾐｴ､硬､#1､34.5mm | 個 | 1 | 34600 |  |  |  | 1 | 一般医療機器 |  | 届出品 | 13B1X00218137004 |  | 2007-04-03 | 70942000 | 輪ひ | 4038653042340 | 04038653042340 | 個 | 1
SACU | ER612R | 有窓鈍匙､ﾚｶﾐｴ､硬､#2､39.5mm | 個 | 1 | 34600 |  |  |  | 1 | 一般医療機器 |  | 届出品 | 13B1X00218137004 |  | 2007-04-03 | 70942000 | 輪ひ | 4038653042357 | 04038653042357 | 個 | 1
SACU | ER621R | 有窓鋭匙､ﾊﾞﾑ､屈曲性､23.5mm､310mm | 個 | 1 | 32100 |  |  |  | 1 | 一般医療機器 |  | 届出品 | 13B1X00218137004 |  | 2007-04-03 | 70942000 | 輪ひ | 4038653042364 | 04038653042364 | 個 | 1
SACU | ER623R | 有窓鋭匙､ﾊﾞﾑ､屈曲性､28.5mm､310mm | 個 | 1 | 32100 |  |  |  | 1 | 一般医療機器 |  | 届出品 | 13B1X00218137004 |  | 2007-04-03 | 70942000 | 輪ひ | 4038653042371 | 04038653042371 | 個 | 1
SACU | ER626R | 有窓鈍匙､ﾊﾞﾑ､屈曲性､23.5mm､310mm | 個 | 1 | 32100 |  |  |  | 1 | 一般医療機器 |  | 届出品 | 13B1X00218137004 |  | 2007-04-03 | 70942000 | 輪ひ | 4038653042388 | 04038653042388 | 個 | 1
SACU | ER627R | 有窓鈍匙､ﾊﾞﾑ､屈曲性､26mm､310mm | 個 | 1 | 32100 |  |  |  | 1 | 一般医療機器 |  | 届出品 | 13B1X00218137004 |  | 2007-04-03 | 70942000 | 輪ひ | 4038653042395 | 04038653042395 | 個 | 1
SACU | ER628R | 有窓鈍匙､ﾊﾞﾑ､屈曲性､28.5mm､310mm | 個 | 1 | 32100 |  |  |  | 1 | 一般医療機器 |  | 届出品 | 13B1X00218137004 |  | 2007-04-03 | 70942000 | 輪ひ | 4038653042401 | 04038653042401 | 個 | 1
SACU | ET005R | 骨盤計､ﾃﾞﾚｰ､内測用 | 個 | 1 | 86000 | [6 empty] | 雑品 | [5 empty] | 4038653154951 | 04038653154951 | 個 | 1
SACU | ET073R | 骨盤計､ﾏｰﾁﾝ | 個 | 1 | 73000 | [6 empty] | 雑品 | [5 empty] | 4038653154975 | 04038653154975 | 個 | 1
SACU | ET102R | 羊膜切開刀､ﾋﾞｰﾁｬﾑ､全長250mm | 個 | 1 | 17000 |  |  |  | 1 | 一般医療機器 |  | 届出品 | 13B1X00218134002 |  | 2007-06-20 | 35130001 | メス | 4038653155002 | 04038653155002 | 個 | 1
SACU | ET140R | 会陰部剪刀,ﾌﾞﾗｳﾝ･ｽﾀﾄﾞﾗｰ,14.5CM | 個 | 1 | 18500 |  |  |  | 1 | 一般医療機器 |  | 届出品 | 13B1X00218135003 |  | 2007-03-30 | 35325001 | はさみ | 4038653042470 | 04038653042470 | 個 | 1
SACU | ET141R | 会陰部剪刀､ﾌﾞﾗｳﾝ･ｽﾀﾄﾞﾗｰ､200mm | 個 | 1 | 21500 |  |  |  | 1 | 一般医療機器 |  | 届出品 | 13B1X00218135003 |  | 2007-03-30 | 35325001 | はさみ | 4038653042487 | 04038653042487 | 個 | 1
SACU | ET142R | 会陰部切開剪刀,24CM | 個 | 1 | 58100 |  |  |  | 1 | 一般医療機器 |  | 届出品 | 13B1X00218135003 |  | 2007-03-30 | 35325001 | はさみ | 4038653155026 | 04038653155026 | 個 | 1
SACU | ET150R | 臍帯剪刀,ｼｭｰﾏｯﾊｰ,15.5CM | 個 | 1 | 17900 |  |  |  | 1 | 一般医療機器 |  | 届出品 | 13B1X00218135003 |  | 2007-03-30 | 35325001 | はさみ | 4038653042494 | 04038653042494 | 個 | 1
SACU | ET152R | 臍帯剪刀､105mm | 個 | 1 | 19300 |  |  |  | 1 | 一般医療機器 |  | 届出品 | 13B1X00218135003 |  | 2007-03-30 | 35325001 | はさみ | 4038653155033 | 04038653155033 | 個 | 1
SACU | ET160R | 臍帯ｸﾗﾝﾌﾟ､ｺﾗﾝ､85mm | 個 | 1 | 16600 |  |  |  | 1 | 一般医療機器 |  | 届出品 | 13B1X00218139006 |  | 2006-12-28 | 10861001 | 鉗子 | 4038653155040 | 04038653155040 | 個 | 1
SACU | ET205R | 産科鉗子､ﾈｲｹﾞﾙ､355mm | 個 | 1 | 153000 |  |  |  | 1 | 一般医療機器 |  | 届出品 | 13B1X00218139006 |  | 2006-12-28 | 10861001 | 鉗子 | 4038653042500 | 04038653042500 | 個 | 1
SACU | ET210R | 産科鉗子､ｷｰﾗﾝﾄﾞ､420mm | 個 | 1 | 161000 |  |  |  | 1 | 一般医療機器 |  | 届出品 | 13B1X00218139006 |  | 2006-12-28 | 10861001 | 鉗子 | 4038653042524 | 04038653042524 | 個 | 1
SACU | ET220R | 産科鉗子､ｼﾝﾌﾟｿﾝ･ﾌﾞﾗｳﾝ､305mm | 個 | 1 | 152000 |  |  |  | 1 | 一般医療機器 |  | 届出品 | 13B1X00218139006 |  | 2006-12-28 | 10861001 | 鉗子 | 4038653042531 | 04038653042531 | 個 | 1
SACU | ET221R | 産科鉗子､ｼﾝﾌﾟｿﾝ･ﾌﾞﾗｳﾝ､350mm | 個 | 1 | 161000 |  |  |  | 1 | 一般医療機器 |  | 届出品 | 13B1X00218139006 |  | 2006-12-28 | 10861001 | 鉗子 | 4038653042548 | 04038653042548 | 個 | 1
SACU | ET237R | 産科鉗子､ﾊﾟｲﾊﾟｰ､殿位分娩時の頭部用､445mm | 個 | 1 | 211800 |  |  |  | 1 | 一般医療機器 |  | 届出品 | 13B1X00218139006 |  | 2006-12-28 | 10861001 | 鉗子 | 4038653042555 | 04038653042555 | 個 | 1
SACU | ET245R | 産科鉗子､ｼﾝﾌﾟｿﾝ､帝王切開用､235mm | 個 | 1 | 131000 |  |  |  | 1 | 一般医療機器 |  | 届出品 | 13B1X00218139006 |  | 2006-12-28 | 10861001 | 鉗子 | 4038653042562 | 04038653042562 | 個 | 1
SACU | ET246R | 産科鉗子､ﾘｸﾞﾚ-､帝王切開用､250mm | 個 | 1 | 108600 |  |  |  | 1 | 一般医療機器 |  | 届出品 | 13B1X00218139006 |  | 2006-12-28 | 10861001 | 鉗子 | 4038653042579 | 04038653042579 | 個 | 1
SACU | ET255R | 産科鉗子､ﾊﾞｰﾝｽﾞ･ﾈｰﾋﾞﾙ､牽引ﾛｯﾄﾞ付､435mm | 個 | 1 | 196700 |  |  |  | 1 | 一般医療機器 |  | 届出品 | 13B1X00218139006 |  | 2006-12-28 | 10861001 | 鉗子 | 4038653042593 | 04038653042593 | 個 | 1
SACU | ET269R | 帝王切開用止血鉗子､ｸﾞﾘｰﾝ･ｱｰﾐｨﾃｰｼﾞ､220mm | 個 | 1 | 46600 |  |  |  | 1 | 一般医療機器 |  | 届出品 | 13B1X00218139006 |  | 2006-12-28 | 10861001 | 鉗子 | 4038653155057 | 04038653155057 | 個 | 1
SACU | ET270R | 産科用ﾚﾊﾞｰ､ｾﾙﾊｲﾑ､300mm | 個 | 1 | 73500 |  |  |  | 1 | 一般医療機器 |  | 届出品 | 13B1X00218138002 |  | 2014-09-25 | 35105000 | 鈎 | 4038653155064 | 04038653155064 | 個 | 1
SACU | ET301R | 胎盤鉗子､ｳｲﾝﾀｰ､1､290mm | 個 | 1 | 40300 |  |  |  | 1 | 一般医療機器 |  | 届出品 | 13B1X00218139006 |  | 2006-12-28 | 10861001 | 鉗子 | 4038653155088 | 04038653155088 | 個 | 1
SACU | ET302R | 胎盤鉗子､ｳｲﾝﾀｰ､2､290mm | 個 | 1 | 40300 |  |  |  | 1 | 一般医療機器 |  | 届出品 | 13B1X00218139006 |  | 2006-12-28 | 10861001 | 鉗子 | 4038653155095 | 04038653155095 | 個 | 1
SACU | ET306R | 胎盤鉗子､ｳｲﾝﾀｰ､1､側弯､290mm | 個 | 1 | 43000 |  |  |  | 1 | 一般医療機器 |  | 届出品 | 13B1X00218139006 |  | 2006-12-28 | 10861001 | 鉗子 | 4038653155101 | 04038653155101 | 個 | 1
SACU | ET307R | 胎盤鉗子､ｳｲﾝﾀｰ､2､側弯､290mm | 個 | 1 | 43000 |  |  |  | 1 | 一般医療機器 |  | 届出品 | 13B1X00218139006 |  | 2006-12-28 | 10861001 | 鉗子 | 4038653155118 | 04038653155118 | 個 | 1
SACU | ET308R | 胎盤鉗子､ｳｲﾝﾀｰ､3､側弯､290mm | 個 | 1 | 43000 |  |  |  | 1 | 一般医療機器 |  | 届出品 | 13B1X00218139006 |  | 2006-12-28 | 10861001 | 鉗子 | 4038653155125 | 04038653155125 | 個 | 1
SACU | ET315R | 胎盤鉗子､ｳｲﾝﾀｰ､2､ﾗﾁｪｯﾄ付､290mm | 個 | 1 | 53500 |  |  |  | 1 | 一般医療機器 |  | 届出品 | 13B1X00218139006 |  | 2006-12-28 | 10861001 | 鉗子 | 4038653155132 | 04038653155132 | 個 | 1
SACU | ET316R | 胎盤鉗子､ｳｲﾝﾀｰ､3､ﾗﾁｪｯﾄ付､290mm | 個 | 1 | 53500 |  |  |  | 1 | 一般医療機器 |  | 届出品 | 13B1X00218139006 |  | 2006-12-28 | 10861001 | 鉗子 | 4038653155149 | 04038653155149 | 個 | 1
SACU | ET325R | 胎盤鉗子､ｾﾞﾝｹﾞﾙ､側弯､285mm | 個 | 1 | 62000 |  |  |  | 1 | 一般医療機器 |  | 届出品 | 13B1X00218139006 |  | 2006-12-28 | 10861001 | 鉗子 | 4038653155163 | 04038653155163 | 個 | 1
SACU | ET326R | 胎盤鉗子､ｾﾞﾝｹﾞﾙ､275mm | 個 | 1 | 61000 |  |  |  | 1 | 一般医療機器 |  | 届出品 | 13B1X00218139006 |  | 2006-12-28 | 10861001 | 鉗子 | 4038653155170 | 04038653155170 | 個 | 1
SACU | ET327R | 胎盤鉗子､ｾﾞﾝｹﾞﾙ､側弯､265mm | 個 | 1 | 62000 |  |  |  | 1 | 一般医療機器 |  | 届出品 | 13B1X00218139006 |  | 2006-12-28 | 10861001 | 鉗子 | 4038653155187 | 04038653155187 | 個 | 1
SACU | ET329R | 胎盤鉗子､ﾏｸｸﾘﾝﾄｯｸ､240mm | 個 | 1 | 25000 |  |  |  | 1 | 一般医療機器 |  | 届出品 | 13B1X00218139006 |  | 2006-12-28 | 10861001 | 鉗子 | 4038653042616 | 04038653042616 | 個 | 1
SACU | FA001R | 気管用ﾚﾄﾗｸﾀｰ､ﾎﾞｰｾﾞ､60mm | 個 | 1 | 13800 |  |  |  | 1 | 一般医療機器 |  | 届出品 | 13B1X00218150005 |  | 2007-04-19 | 13373001 | 開創器 | 4038653155224 | 04038653155224 | 個 | 1
SACU | FA025R | 気管用単鋭鈎､ﾎﾞｰｾﾞ､165mm | 個 | 1 | 9800 |  |  |  | 1 | 一般医療機器 |  | 届出品 | 13B1X00218138002 |  | 2007-02-28 | 35105000 | 鈎 | 4038653042678 | 04038653042678 | 個 | 1
SACU | FA026R | 気管用単鋭鈎､ﾎﾞｰｾﾞ､165mm | 個 | 1 | 9800 |  |  |  | 1 | 一般医療機器 |  | 届出品 | 13B1X00218138002 |  | 2007-02-28 | 35105000 | 鈎 | 4038653042685 | 04038653042685 | 個 | 1
NPS | FA030R | ﾏｲｸﾛｷｭﾚｯﾄ ﾄﾚﾝﾄﾞ ﾆｺﾗ ｽﾄﾚｰﾄ型 先端45°側弯 ﾘﾝｸﾞ径6.5mm 有効長140mm 全長265mm | 個 | 1 | 46000 |  |  |  | 1 | 一般医療機器 |  | 届出品 | 13B1X00218137005 |  | 2011-06-13 | 70942000 | 輪ひ | 4046963385255 | 04046963385255 | 個 | 1
NPS | FA031R | ﾏｲｸﾛｷｭﾚｯﾄ ﾄﾚﾝﾄﾞ ﾆｺﾗ ｽﾄﾚｰﾄ型 先端45°上向 ﾘﾝｸﾞ径6.5mm 有効長140mm 全長265mm | 個 | 1 | 46000 |  |  |  | 1 | 一般医療機器 |  | 届出品 | 13B1X00218137005 |  | 2011-06-13 | 70942000 | 輪ひ | 4046963385262 | 04046963385262 | 個 | 1
NPS | FA032R | ﾏｲｸﾛﾃﾞｨｾｸﾀｰ､ﾄﾚﾝﾄﾞ､ｴﾇｸﾚｰﾀｰ､ﾊｰﾃﾞｨｰ､ｽﾄﾚｰﾄ型､左刃､有効長140mm､全長265mm | 個 | 1 | 46000 |  |  |  | 1 | 一般医療機器 |  | 届出品 | 13B1X00218142010 |  | 2011-06-13 | 70952000 | 剥離子 | 4046963385279 | 04046963385279 | 個 | 1
NPS | FA033R | ﾏｲｸﾛﾃﾞｨｾｸﾀｰ､ﾄﾚﾝﾄﾞ､ｴﾇｸﾚｰﾀｰ､ﾊｰﾃﾞｨｰ､ｽﾄﾚｰﾄ型､右刃､有効長140mm､全長265mm | 個 | 1 | 46000 |  |  |  | 1 | 一般医療機器 |  | 届出品 | 13B1X00218142010 |  | 2011-06-13 | 70952000 | 剥離子 | 4046963385286 | 04046963385286 | 個 | 1
NPS | FA034R | ﾏｲｸﾛｷｭﾚｯﾄ ﾄﾚﾝﾄﾞ ﾊｰﾃﾞｨｰ ｽﾄﾚｰﾄ型 先端90°上向ﾛﾝｸﾞ ﾘﾝｸﾞ径4.0mm 有効長140mm 全長265mm | 個 | 1 | 46000 |  |  |  | 1 | 一般医療機器 |  | 届出品 | 13B1X00218137005 |  | 2011-06-13 | 70942000 | 輪ひ | 4046963385293 | 04046963385293 | 個 | 1
NPS | FA035R | ﾏｲｸﾛｷｭﾚｯﾄ ﾄﾚﾝﾄﾞ ﾊｰﾃﾞｨｰ ｽﾄﾚｰﾄ型 先端90°上向ｼｮｰﾄ ﾘﾝｸﾞ径4.0mm 有効長140mm 全長265mm | 個 | 1 | 46000 |  |  |  | 1 | 一般医療機器 |  | 届出品 | 13B1X00218137005 |  | 2011-06-13 | 70942000 | 輪ひ | 4046963385309 | 04046963385309 | 個 | 1
NPS | FA036R | ﾏｲｸﾛｷｭﾚｯﾄ ﾄﾚﾝﾄﾞ ﾊｰﾃﾞｨｰ ｽﾄﾚｰﾄ型 先端45°上向ｼｮｰﾄ ﾘﾝｸﾞ径4.0mm 有効長140mm 全長265mm | 個 | 1 | 46000 |  |  |  | 1 | 一般医療機器 |  | 届出品 | 13B1X00218137005 |  | 2011-06-13 | 70942000 | 輪ひ | 4046963385316 | 04046963385316 | 個 | 1
NPS | FA037R | ﾏｲｸﾛｷｭﾚｯﾄ ﾄﾚﾝﾄﾞ ﾊｰﾃﾞｨｰ ｽﾄﾚｰﾄ型 先端90°上向ﾛﾝｸﾞ ﾘﾝｸﾞ径6.0mm 有効長140mm 全長265mm | 個 | 1 | 46000 |  |  |  | 1 | 一般医療機器 |  | 届出品 | 13B1X00218137005 |  | 2011-06-13 | 70942000 | 輪ひ | 4046963385323 | 04046963385323 | 個 | 1
NPS | FA038R | ﾏｲｸﾛｷｭﾚｯﾄ ﾄﾚﾝﾄﾞ ﾊｰﾃﾞｨｰ ｽﾄﾚｰﾄ型 先端90°上向ｼｮｰﾄ ﾘﾝｸﾞ径6.0mm 有効長140mm 全長265mm | 個 | 1 | 46000 |  |  |  | 1 | 一般医療機器 |  | 届出品 | 13B1X00218137005 |  | 2011-06-13 | 70942000 | 輪ひ | 4046963385330 | 04046963385330 | 個 | 1
NPS | FA039R | ﾏｲｸﾛﾌｯｸ ﾄﾚﾝﾄﾞ ﾗﾝﾄﾞﾙﾄﾘｭｳﾚﾝ ｽﾄﾚｰﾄ型 先端径1.7mm 有効長140mm 全長265mm | 個 | 1 | 35000 |  |  |  | 1 | 一般医療機器 |  | 届出品 | 13B1X00218138005 |  | 2011-06-13 | 35105000 | 鈎 | 4046963385347 | 04046963385347 | 個 | 1
NPS | FA040R | ﾏｲｸﾛﾃﾞｨｾｸﾀｰ､ﾄﾚﾝﾄﾞ､ﾃﾞｨｾｸﾀｰ､ﾗﾝﾄﾞﾙﾄﾘｭｳﾚﾝ､ｽﾄﾚｰﾄ型､先端幅2.0mm､有効長140mm､全長265mm | 個 | 1 | 35000 |  |  |  | 1 | 一般医療機器 |  | 届出品 | 13B1X00218142010 |  | 2011-06-13 | 70952000 | 剥離子 | 4046963385354 | 04046963385354 | 個 | 1
NPS | FA041R | ﾏｲｸﾛｷｭﾚｯﾄ ﾄﾚﾝﾄﾞ ﾆｺﾗ ﾊﾞｲｵﾈｯﾄ型 先端45°側弯 ﾘﾝｸﾞ径6.5mm 有効長130mm 全長280mm | 個 | 1 | 50000 |  |  |  | 1 | 一般医療機器 |  | 届出品 | 13B1X00218137005 |  | 2011-06-13 | 70942000 | 輪ひ | 4046963385361 | 04046963385361 | 個 | 1
NPS | FA042R | ﾏｲｸﾛｷｭﾚｯﾄ ﾄﾚﾝﾄﾞ ﾆｺﾗ ﾊﾞｲｵﾈｯﾄ型 先端45°上向 ﾘﾝｸﾞ径6.5mm 有効長130mm 全長280mm | 個 | 1 | 50000 |  |  |  | 1 | 一般医療機器 |  | 届出品 | 13B1X00218137005 |  | 2011-06-13 | 70942000 | 輪ひ | 4046963385385 | 04046963385385 | 個 | 1
NPS | FA043R | ﾏｲｸﾛﾃﾞｨｾｸﾀｰ ﾄﾚﾝﾄﾞ ｴﾇｸﾚｰﾀｰ ﾊｰﾃﾞｨｰ 左刃 ﾊﾞｲｵﾈｯﾄ型 有効長130mm 全長280mm | 個 | 1 | 50000 |  |  |  | 1 | 一般医療機器 |  | 届出品 | 13B1X00218142010 |  | 2011-06-13 | 70952000 | 剥離子 | 4046963385392 | 04046963385392 | 個 | 1
NPS | FA044R | ﾏｲｸﾛﾃﾞｨｾｸﾀｰ ﾄﾚﾝﾄﾞ ｴﾇｸﾚｰﾀｰ ﾊｰﾃﾞｨｰ 右刃 ﾊﾞｲｵﾈｯﾄ型 有効長130mm 全長280mm | 個 | 1 | 50000 |  |  |  | 1 | 一般医療機器 |  | 届出品 | 13B1X00218142010 |  | 2011-06-13 | 70952000 | 剥離子 | 4046963385408 | 04046963385408 | 個 | 1
NPS | FA045R | ﾏｲｸﾛｷｭﾚｯﾄ ﾄﾚﾝﾄﾞ ﾊｰﾃﾞｨｰ ﾊﾞｲｵﾈｯﾄ型 先端90°左向ﾛﾝｸﾞ ﾘﾝｸﾞ径4.0mm 有効長130mm 全長280mm | 個 | 1 | 50000 |  |  |  | 1 | 一般医療機器 |  | 届出品 | 13B1X00218137005 |  | 2011-06-13 | 70942000 | 輪ひ | 4046963385415 | 04046963385415 | 個 | 1
NPS | FA046R | ﾏｲｸﾛｷｭﾚｯﾄ ﾄﾚﾝﾄﾞ ﾊｰﾃﾞｨｰ ﾊﾞｲｵﾈｯﾄ型 先端90°左向ｼｮｰﾄ ﾘﾝｸﾞ径4.0mm 有効長130mm 全長280mm | 個 | 1 | 50000 |  |  |  | 1 | 一般医療機器 |  | 届出品 | 13B1X00218137005 |  | 2011-06-13 | 70942000 | 輪ひ | 4046963385422 | 04046963385422 | 個 | 1
NPS | FA047R | ﾏｲｸﾛｷｭﾚｯﾄ ﾄﾚﾝﾄﾞ ﾊｰﾃﾞｨｰ ﾊﾞｲｵﾈｯﾄ型 先端90°右向ﾛﾝｸﾞ ﾘﾝｸﾞ径4.0mm 有効長130mm 全長280mm | 個 | 1 | 50000 |  |  |  | 1 | 一般医療機器 |  | 届出品 | 13B1X00218137005 |  | 2011-06-13 | 70942000 | 輪ひ | 4046963385439 | 04046963385439 | 個 | 1
NPS | FA060R | ﾏｲｸﾛｷｭﾚｯﾄ ﾄﾚﾝﾄﾞ ﾊｰﾃﾞｨｰ ﾊﾞｲｵﾈｯﾄ型 先端90°右向ｼｮｰﾄ ﾘﾝｸﾞ径4.0mm 有効長130mm 全長280mm | 個 | 1 | 50000 |  |  |  | 1 | 一般医療機器 |  | 届出品 | 13B1X00218137005 |  | 2011-06-13 | 70942000 | 輪ひ | 4046963385446 | 04046963385446 | 個 | 1
NPS | FA061R | ﾏｲｸﾛｷｭﾚｯﾄ ﾄﾚﾝﾄﾞ ﾊｰﾃﾞｨｰ ﾊﾞｲｵﾈｯﾄ型 先端45°左向ｼｮｰﾄ ﾘﾝｸﾞ径4.0mm 有効長130mm 全長280mm | 個 | 1 | 50000 |  |  |  | 1 | 一般医療機器 |  | 届出品 | 13B1X00218137005 |  | 2011-06-13 | 70942000 | 輪ひ | 4046963385453 | 04046963385453 | 個 | 1
NPS | FA062R | ﾏｲｸﾛｷｭﾚｯﾄ ﾄﾚﾝﾄﾞ ﾊｰﾃﾞｨｰ ﾊﾞｲｵﾈｯﾄ型 先端45°右向ｼｮｰﾄ ﾘﾝｸﾞ径4.0mm 有効長130mm 全長280mm | 個 | 1 | 50000 |  |  |  | 1 | 一般医療機器 |  | 届出品 | 13B1X00218137005 |  | 2011-06-13 | 70942000 | 輪ひ | 4046963385460 | 04046963385460 | 個 | 1
NPS | FA063R | ﾏｲｸﾛｷｭﾚｯﾄ ﾄﾚﾝﾄﾞ ﾊｰﾃﾞｨｰ ﾊﾞｲｵﾈｯﾄ型 先端90°左向ﾛﾝｸﾞ ﾘﾝｸﾞ径6.0mm 有効長130mm 全長280mm | 個 | 1 | 50000 |  |  |  | 1 | 一般医療機器 |  | 届出品 | 13B1X00218137005 |  | 2011-06-13 | 70942000 | 輪ひ | 4046963385477 | 04046963385477 | 個 | 1
NPS | FA064R | ﾏｲｸﾛｷｭﾚｯﾄ ﾄﾚﾝﾄﾞ ﾊｰﾃﾞｨｰ ﾊﾞｲｵﾈｯﾄ型 先端90°左向ｼｮｰﾄ ﾘﾝｸﾞ径6.0mm 有効長130mm 全長280mm | 個 | 1 | 50000 |  |  |  | 1 | 一般医療機器 |  | 届出品 | 13B1X00218137005 |  | 2011-06-13 | 70942000 | 輪ひ | 4046963385484 | 04046963385484 | 個 | 1
NPS | FA065R | ﾏｲｸﾛｷｭﾚｯﾄ ﾄﾚﾝﾄﾞ ﾊｰﾃﾞｨｰ ﾊﾞｲｵﾈｯﾄ型 先端90°右向ﾛﾝｸﾞ ﾘﾝｸﾞ径6.0mm 有効長130mm 全長280mm | 個 | 1 | 50000 |  |  |  | 1 | 一般医療機器 |  | 届出品 | 13B1X00218137005 |  | 2011-06-13 | 70942000 | 輪ひ | 4046963385491 | 04046963385491 | 個 | 1
NPS | FA066R | ﾏｲｸﾛｷｭﾚｯﾄ ﾄﾚﾝﾄﾞ ﾊｰﾃﾞｨｰ ﾊﾞｲｵﾈｯﾄ型 先端90°右向ｼｮｰﾄ ﾘﾝｸﾞ径6.0mm 有効長130mm 全長280mm | 個 | 1 | 50000 |  |  |  | 1 | 一般医療機器 |  | 届出品 | 13B1X00218137005 |  | 2011-06-13 | 70942000 | 輪ひ | 4046963385507 | 04046963385507 | 個 | 1
NPS | FA067R | ﾏｲｸﾛﾌｯｸ ﾄﾚﾝﾄﾞ ﾗﾝﾄﾞﾙﾄﾘｭｳﾚﾝ ﾊﾞｲｵﾈｯﾄ型 先端径1.7mm 有効長130mm 全長280mm | 個 | 1 | 40000 |  |  |  | 1 | 一般医療機器 |  | 届出品 | 13B1X00218138005 |  | 2011-06-13 | 35105000 | 鈎 | 4046963385514 | 04046963385514 | 個 | 1
NPS | FA068R | ﾏｲｸﾛﾃﾞｨｾｸﾀｰ､ﾄﾚﾝﾄﾞ､ﾃﾞｨｾｸﾀｰ､ﾗﾝﾄﾞﾙﾄﾘｭｳﾚﾝ､ﾊﾞｲｵﾈｯﾄ型､先端幅2.0mm､有効長130mm､全長280mm | 個 | 1 | 40000 |  |  |  | 1 | 一般医療機器 |  | 届出品 | 13B1X00218142010 |  | 2011-06-13 | 70952000 | 剥離子 | 4046963385521 | 04046963385521 | 個 | 1
NPS | FA069R | ﾏｲｸﾛﾌｫｰｾﾌﾟｽ ｽﾄﾚｰﾄ ﾋﾟｽﾄﾙｸﾞﾘｯﾌﾟ型 有効長180mm | 個 | 1 | 130000 |  |  |  | 1 | 一般医療機器 |  | 届出品 | 13B1X00218139029 |  | 2011-07-04 | 10861001 | 鉗子 | 4046963385552 | 04046963385552 | 個 | 1
NPS | FA070R | ﾏｲｸﾛﾌｫｰｾﾌﾟｽ 左ｶｰﾌﾞ ﾋﾟｽﾄﾙｸﾞﾘｯﾌﾟ型 有効長180mm | 個 | 1 | 130000 |  |  |  | 1 | 一般医療機器 |  | 届出品 | 13B1X00218139029 |  | 2011-07-04 | 10861001 | 鉗子 | 4046963385569 | 04046963385569 | 個 | 1
NPS | FA071R | ﾏｲｸﾛﾌｫｰｾﾌﾟｽ 右ｶｰﾌﾞ ﾋﾟｽﾄﾙｸﾞﾘｯﾌﾟ型 有効長180mm | 個 | 1 | 130000 |  |  |  | 1 | 一般医療機器 |  | 届出品 | 13B1X00218139029 |  | 2011-07-04 | 10861001 | 鉗子 | 4046963385576 | 04046963385576 | 個 | 1
NPS | FA072R | ﾏｲｸﾛ剪刀 ｽﾄﾚｰﾄ ﾋﾟｽﾄﾙｸﾞﾘｯﾌﾟ型 有効長180mm | 個 | 1 | 130000 |  |  |  | 1 | 一般医療機器 |  | 届出品 | 13B1X00218135005 |  | 2011-07-04 | 35325001 | はさみ | 4046963385583 | 04046963385583 | 個 | 1
NPS | FA073R | ﾏｲｸﾛ剪刀 左ｶｰﾌﾞ ﾋﾟｽﾄﾙｸﾞﾘｯﾌﾟ型 有効長180mm | 個 | 1 | 130000 |  |  |  | 1 | 一般医療機器 |  | 届出品 | 13B1X00218135005 |  | 2011-07-04 | 35325001 | はさみ | 4046963385590 | 04046963385590 | 個 | 1
NPS | FA074R | ﾏｲｸﾛ剪刀 右ｶｰﾌﾞ ﾋﾟｽﾄﾙｸﾞﾘｯﾌﾟ型 有効長180mm | 個 | 1 | 130000 |  |  |  | 1 | 一般医療機器 |  | 届出品 | 13B1X00218135005 |  | 2011-07-04 | 35325001 | はさみ | 4046963385606 | 04046963385606 | 個 | 1
NPS | FA075R | ﾏｲｸﾛ剪刀 上向 ﾋﾟｽﾄﾙｸﾞﾘｯﾌﾟ型 有効長180mm | 個 | 1 | 130000 |  |  |  | 1 | 一般医療機器 |  | 届出品 | 13B1X00218135005 |  | 2011-07-04 | 35325001 | はさみ | 4046963385613 | 04046963385613 | 個 | 1
NPS | FA076R | 鼻中隔骨ﾊﾟﾝﾁ ﾊﾞｯｸﾜｰﾄﾞﾀｲﾌﾟ 有効長150mm 回転式 | 個 | 1 | 180000 |  |  |  | 1 | 一般医療機器 |  | 届出品 | 13B1X00218139021 |  | 2011-07-04 | 32853000 | 手術用骨鉗子 | 4046963385620 | 04046963385620 | 個 | 1
SACU | FB108R | ﾘﾝｸﾞｽﾄﾘｯﾊﾟｰ､φ2mm､550mm | 個 | 1 | 12000 |  |  |  | 1 | 一般医療機器 |  | 届出品 | 13B1X00218137004 |  | 2007-04-03 | 70942000 | 輪ひ | 4038653155545 | 04038653155545 | 個 | 1
SACU | FB109R | ﾘﾝｸﾞｽﾄﾘｯﾊﾟｰ､φ3mm､550mm | 個 | 1 | 12000 |  |  |  | 1 | 一般医療機器 |  | 届出品 | 13B1X00218137004 |  | 2007-04-03 | 70942000 | 輪ひ | 4038653155552 | 04038653155552 | 個 | 1
SACU | FB110R | ﾘﾝｸﾞｽﾄﾘｯﾊﾟｰ､φ4mm､550mm | 個 | 1 | 12000 |  |  |  | 1 | 一般医療機器 |  | 届出品 | 13B1X00218137004 |  | 2007-04-03 | 70942000 | 輪ひ | 4038653155569 | 04038653155569 | 個 | 1
SACU | FB112R | ﾘﾝｸﾞｽﾄﾘｯﾊﾟｰ､φ6mm､550mm | 個 | 1 | 12000 |  |  |  | 1 | 一般医療機器 |  | 届出品 | 13B1X00218137004 |  | 2007-04-03 | 70942000 | 輪ひ | 4038653155576 | 04038653155576 | 個 | 1
SACU | FB113R | ﾘﾝｸﾞｽﾄﾘｯﾊﾟｰ､φ7mm､550mm | 個 | 1 | 12000 |  |  |  | 1 | 一般医療機器 |  | 届出品 | 13B1X00218137004 |  | 2007-04-03 | 70942000 | 輪ひ | 4038653155583 | 04038653155583 | 個 | 1
SACU | FB114R | ﾘﾝｸﾞｽﾄﾘｯﾊﾟｰ､φ8.5mm､550mm | 個 | 1 | 12000 |  |  |  | 1 | 一般医療機器 |  | 届出品 | 13B1X00218137004 |  | 2007-04-03 | 70942000 | 輪ひ | 4038653155590 | 04038653155590 | 個 | 1
SACU | FB115R | ﾘﾝｸﾞｽﾄﾘｯﾊﾟｰ､φ10mm､550mm | 個 | 1 | 12000 |  |  |  | 1 | 一般医療機器 |  | 届出品 | 13B1X00218137004 |  | 2007-04-03 | 70942000 | 輪ひ | 4038653155606 | 04038653155606 | 個 | 1
SACU | FB116R | ﾘﾝｸﾞｽﾄﾘｯﾊﾟｰ､φ12mm､550mm | 個 | 1 | 12000 |  |  |  | 1 | 一般医療機器 |  | 届出品 | 13B1X00218137004 |  | 2007-04-03 | 70942000 | 輪ひ | 4038653155613 | 04038653155613 | 個 | 1
SACU | FB117R | ﾘﾝｸﾞｽﾄﾘｯﾊﾟｰ､φ14mm､550mm | 個 | 1 | 12000 |  |  |  | 1 | 一般医療機器 |  | 届出品 | 13B1X00218137004 |  | 2007-04-03 | 70942000 | 輪ひ | 4038653155620 | 04038653155620 | 個 | 1
SACU | FB119R | ﾊﾝﾄﾞﾙ､FB108-FB117用､110mm | 個 | 1 | 13500 |  |  |  | 1 | 一般医療機器 |  | 届出品 | 13B1X00218137004 |  | 2007-04-03 | 70942000 | 輪ひ | 4038653377206 | 04038653377206 | 個 | 1
SACU | FB120R | 静脈用ﾃﾞｨｾｸﾀｰ､ﾊﾞﾗﾃﾞｨ､180mm | 個 | 1 | 21200 |  |  |  | 1 | 一般医療機器 |  | 届出品 | 13B1X00218142008 |  | 2007-02-28 | 70952000 | 剥離子 | 4038653155644 | 04038653155644 | 個 | 1
SACU | FB121R | 静脈用ﾃﾞｨｾｸﾀｰ､ﾊﾞﾗﾃﾞｨ､180mm | 個 | 1 | 21200 |  |  |  | 1 | 一般医療機器 |  | 届出品 | 13B1X00218142008 |  | 2007-02-28 | 70952000 | 剥離子 | 4038653155651 | 04038653155651 | 個 | 1
SACU | FB122R | 静脈用ﾃﾞｨｾｸﾀｰ､ﾊﾞﾗﾃﾞｨ､180mm | 個 | 1 | 21200 |  |  |  | 1 | 一般医療機器 |  | 届出品 | 13B1X00218142008 |  | 2007-02-28 | 70952000 | 剥離子 | 4038653155668 | 04038653155668 | 個 | 1
SACU | FB124R | ﾏｲｸﾛ血管ﾍﾗ､ﾊﾞﾗﾃﾞｨ､全長175mm | 個 | 1 | 21200 |  |  |  | 1 | 一般医療機器 |  | 届出品 | 13B1X00218142008 |  | 2010-12-22 | 70952000 | 剥離子 | 4038653042944 | 04038653042944 | 個 | 1
SACU | FB125R | ﾏｲｸﾛ静脈ｴｸｽﾄﾗｸﾀｰ､ﾊﾞﾗﾃﾞｨ､全長170mm | 個 | 1 | 21200 |  |  |  | 1 | 一般医療機器 |  | 届出品 | 13B1X00218142008 |  | 2010-12-22 | 70952000 | 剥離子 | 4038653042951 | 04038653042951 | 個 | 1
SACU | FB126R | ﾐﾆ静脈ｴｸｽﾄﾗｸﾀｰ､ﾊﾞﾗﾃﾞｨ､全長170mm | 個 | 1 | 21200 |  |  |  | 1 | 一般医療機器 |  | 届出品 | 13B1X00218142008 |  | 2010-12-22 | 70952000 | 剥離子 | 4038653042968 | 04038653042968 | 個 | 1
SACU | FB150R | ﾏｲｸﾛﾃﾞｨｾｸﾀｰ､血管用ﾍﾗ､鈍､幅3mm､全長185mm | 個 | 1 | 23500 |  |  |  | 1 | 一般医療機器 |  | 届出品 | 13B1X00218142008 |  | 2013-02-08 | 70952000 | 剥離子 | 4038653155675 | 04038653155675 | 個 | 1
SACU | FB151R | ﾏｲｸﾛﾃﾞｨｾｸﾀｰ､血管用ﾍﾗ､鈍､幅3mm､全長215mm | 個 | 1 | 23500 |  |  |  | 1 | 一般医療機器 |  | 届出品 | 13B1X00218142008 |  | 2013-02-08 | 70952000 | 剥離子 | 4038653155682 | 04038653155682 | 個 | 1
SACU | FB158R | ﾃﾞｨｾｸﾀｰ､血管用ﾍﾗ､ｼﾐｯﾄﾞ､鈍､全長155mm | 個 | 1 | 23500 |  |  |  | 1 | 一般医療機器 |  | 届出品 | 13B1X00218142008 |  | 2013-02-08 | 70952000 | 剥離子 | 4038653155736 | 04038653155736 | 個 | 1
SACU | FB159R | ﾃﾞｨｾｸﾀｰ､血管用ﾍﾗ､ｼﾐｯﾄﾞ､鈍､全長235mm | 個 | 1 | 23500 |  |  |  | 1 | 一般医療機器 |  | 届出品 | 13B1X00218142008 |  | 2013-02-08 | 70952000 | 剥離子 | 4038653155743 | 04038653155743 | 個 | 1
SACU | FB160R | 血管拡張器,ﾄﾞｩﾍﾞｰｷｰ,屈曲性,φ0.5MM,19CM | 個 | 1 | 18900 |  |  |  | 1 | 一般医療機器 |  | 届出品 | 13B1X00218152001 |  | 2006-12-28 | 11254000 | 拡張器 | 4038653042975 | 04038653042975 | 個 | 1
SACU | FB161R | 血管拡張器,ﾄﾞｩﾍﾞｰｷｰ,屈曲性,φ1.0MM,19CM | 個 | 1 | 18900 |  |  |  | 1 | 一般医療機器 |  | 届出品 | 13B1X00218152001 |  | 2006-12-28 | 11254000 | 拡張器 | 4038653042982 | 04038653042982 | 個 | 1
SACU | FB162R | 血管拡張器,ﾄﾞｩﾍﾞｰｷｰ,屈曲性,φ1.5MM,19CM | 個 | 1 | 18900 |  |  |  | 1 | 一般医療機器 |  | 届出品 | 13B1X00218152001 |  | 2006-12-28 | 11254000 | 拡張器 | 4038653042999 | 04038653042999 | 個 | 1
SACU | FB163R | 血管拡張器,ﾄﾞｩﾍﾞｰｷｰ,屈曲性,φ2.0MM,19CM | 個 | 1 | 18900 |  |  |  | 1 | 一般医療機器 |  | 届出品 | 13B1X00218152001 |  | 2006-12-28 | 11254000 | 拡張器 | 4038653043002 | 04038653043002 | 個 | 1
SACU | FB164R | 血管拡張器,ﾄﾞｩﾍﾞｰｷｰ,屈曲性,φ2.5MM,19CM | 個 | 1 | 18900 |  |  |  | 1 | 一般医療機器 |  | 届出品 | 13B1X00218152001 |  | 2006-12-28 | 11254000 | 拡張器 | 4038653043019 | 04038653043019 | 個 | 1
SACU | FB165R | 血管拡張器,ﾄﾞｩﾍﾞｰｷｰ,屈曲性,φ3.0MM,19CM | 個 | 1 | 18900 |  |  |  | 1 | 一般医療機器 |  | 届出品 | 13B1X00218152001 |  | 2006-12-28 | 11254000 | 拡張器 | 4038653043026 | 04038653043026 | 個 | 1
SACU | FB166R | 血管拡張器,ﾄﾞｩﾍﾞｰｷｰ,屈曲性,φ3.5MM,19CM | 個 | 1 | 18900 |  |  |  | 1 | 一般医療機器 |  | 届出品 | 13B1X00218152001 |  | 2006-12-28 | 11254000 | 拡張器 | 4038653043033 | 04038653043033 | 個 | 1
SACU | FB167R | 血管拡張器,ﾄﾞｩﾍﾞｰｷｰ,屈曲性,φ4.0MM,19CM | 個 | 1 | 18900 |  |  |  | 1 | 一般医療機器 |  | 届出品 | 13B1X00218152001 |  | 2006-12-28 | 11254000 | 拡張器 | 4038653043040 | 04038653043040 | 個 | 1
SACU | FB168R | 血管拡張器,ﾄﾞｩﾍﾞｰｷｰ,屈曲性,φ4.5MM,19CM | 個 | 1 | 18900 |  |  |  | 1 | 一般医療機器 |  | 届出品 | 13B1X00218152001 |  | 2006-12-28 | 11254000 | 拡張器 | 4038653043057 | 04038653043057 | 個 | 1
SACU | FB169R | 血管拡張器,ﾄﾞｩﾍﾞｰｷｰ,屈曲性,φ5.0MM,19CM | 個 | 1 | 18900 |  |  |  | 1 | 一般医療機器 |  | 届出品 | 13B1X00218152001 |  | 2006-12-28 | 11254000 | 拡張器 | 4038653043064 | 04038653043064 | 個 | 1
SACU | FB170R | 血管拡張器,ﾄﾞｩﾍﾞｰｷｰ,屈曲性,φ7.0MM,19CM | 個 | 1 | 18900 |  |  |  | 1 | 一般医療機器 |  | 届出品 | 13B1X00218152001 |  | 2006-12-28 | 11254000 | 拡張器 | 4038653043071 | 04038653043071 | 個 | 1
SACU | FB172R | 血管拡張器,ﾄﾞｩﾍﾞｰｷｰ,屈曲性,φ9.0MM,19CM | 個 | 1 | 18900 |  |  |  | 1 | 一般医療機器 |  | 届出品 | 13B1X00218152001 |  | 2006-12-28 | 11254000 | 拡張器 | 4038653043088 | 04038653043088 | 個 | 1
NPS | FB194B | 血管ﾊﾟﾝﾁ、ﾉｱｰﾙ､φ4mm、有効長50mm､全長140mm | 個 | 1 | 120000 |  |  |  | 1 | 一般医療機器 |  | 届出品 | 13B1X00218130027 |  | 2012-11-05 | 35285001 | 再使用可能な手術用パンチ | 4046963939212 | 04046963939212 | 個 | 1
SACU | FB194R | 血管ﾊﾟﾝﾁ､φ4mm､有効長50mm､全長140mm | 個 | 1 | 110000 |  |  |  | 1 | 一般医療機器 |  | 届出品 | 13B1X00218130027 |  | 2012-11-05 | 35285001 | 再使用可能な手術用パンチ | 4038653065059 | 04038653065059 | 個 | 1
SACU | FB195R | 血管ﾊﾟﾝﾁ､φ5mm､有効長50mm､全長140mm | 個 | 1 | 110000 |  |  |  | 1 | 一般医療機器 |  | 届出品 | 13B1X00218130027 |  | 2012-11-05 | 35285001 | 再使用可能な手術用パンチ | 4038653065066 | 04038653065066 | 個 | 1
SACU | FB196R | 血管ﾊﾟﾝﾁ､φ6mm､有効長50mm､全長140mm | 個 | 1 | 110000 |  |  |  | 1 | 一般医療機器 |  | 届出品 | 13B1X00218130027 |  | 2012-11-05 | 35285001 | 再使用可能な手術用パンチ | 4038653065073 | 04038653065073 | 個 | 1
SACU | FB201R | 血管ﾊﾟﾝﾁ､φ3mm､有効長50mm､全長140mm | 個 | 1 | 126200 |  |  |  | 1 | 一般医療機器 |  | 届出品 | 13B1X00218130027 |  | 2012-11-05 | 35285001 | 再使用可能な手術用パンチ | 4046963458409 | 04046963458409 | 個 | 1
SACU | FB202R | 血管ﾊﾟﾝﾁ､φ3.5mm､有効長50mm､全長140mm | 個 | 1 | 126200 |  |  |  | 1 | 一般医療機器 |  | 届出品 | 13B1X00218130027 |  | 2012-11-05 | 35285001 | 再使用可能な手術用パンチ | 4046963458416 | 04046963458416 | 個 | 1
SACU | FB203R | 血管ﾊﾟﾝﾁ､φ4.5mm､有効長50mm､全長140mm | 個 | 1 | 126200 |  |  |  | 1 | 一般医療機器 |  | 届出品 | 13B1X00218130027 |  | 2012-11-05 | 35285001 | 再使用可能な手術用パンチ | 4046963458423 | 04046963458423 | 個 | 1
SACU | FB204R | 血管ﾊﾟﾝﾁ､φ5.5mm､有効長50mm､全長140mm | 個 | 1 | 126200 |  |  |  | 1 | 一般医療機器 |  | 届出品 | 13B1X00218130027 |  | 2012-11-05 | 35285001 | 再使用可能な手術用パンチ | 4046963458430 | 04046963458430 | 個 | 1
MIS | FB222R | ｸﾘｯﾌﾟｱﾌﾟﾗｲﾔｰ S、25°全長150mm | 個 | 1 | 25000 |  |  |  | 1 | 一般医療機器 |  | 届出品 | 13B1X00218130004 |  | 2006-09-04 | 35798000 | 再使用可能な止血用クリップアプライヤ | 4038653428687 | 04038653428687 | 個 | 1
MIS | FB223R | ｸﾘｯﾌﾟｱﾌﾟﾗｲﾔｰ S、25°全長200mm | 個 | 1 | 27000 |  |  |  | 1 | 一般医療機器 |  | 届出品 | 13B1X00218130004 |  | 2006-09-04 | 35798000 | 再使用可能な止血用クリップアプライヤ | 4038653428694 | 04038653428694 | 個 | 1
MIS | FB224R | ｸﾘｯﾌﾟｱﾌﾟﾗｲﾔｰ S、25°全長280mm | 個 | 1 | 27000 |  |  |  | 1 | 一般医療機器 |  | 届出品 | 13B1X00218130004 |  | 2006-09-04 | 35798000 | 再使用可能な止血用クリップアプライヤ | 4038653428700 | 04038653428700 | 個 | 1
MIS | FB226R | ｸﾘｯﾌﾟｱﾌﾟﾗｲﾔｰ S、65°全長203mm | 個 | 1 | 27000 |  |  |  | 1 | 一般医療機器 |  | 届出品 | 13B1X00218130004 |  | 2006-09-04 | 35798000 | 再使用可能な止血用クリップアプライヤ | 4038653428717 | 04038653428717 | 個 | 1
MIS | FB227R | ｸﾘｯﾌﾟｱﾌﾟﾗｲﾔｰ S、65°全長280mm | 個 | 1 | 27000 |  |  |  | 1 | 一般医療機器 |  | 届出品 | 13B1X00218130004 |  | 2006-09-04 | 35798000 | 再使用可能な止血用クリップアプライヤ | 4038653428724 | 04038653428724 | 個 | 1
MIS | FB234R | ｸﾘｯﾌﾟｱﾌﾟﾗｲﾔｰ M、25°全長150mm | 個 | 1 | 40000 |  |  |  | 1 | 一般医療機器 |  | 届出品 | 13B1X00218130004 |  | 2006-09-04 | 35798000 | 再使用可能な止血用クリップアプライヤ | 4038653428786 | 04038653428786 | 個 | 1
MIS | FB235R | ｸﾘｯﾌﾟｱﾌﾟﾗｲﾔｰ M、25°全長200mm | 個 | 1 | 43000 |  |  |  | 1 | 一般医療機器 |  | 届出品 | 13B1X00218130004 |  | 2006-09-04 | 35798000 | 再使用可能な止血用クリップアプライヤ | 4038653428793 | 04038653428793 | 個 | 1
MIS | FB236R | ｸﾘｯﾌﾟｱﾌﾟﾗｲﾔｰ M、25°全長280mm | 個 | 1 | 43000 |  |  |  | 1 | 一般医療機器 |  | 届出品 | 13B1X00218130004 |  | 2006-09-04 | 35798000 | 再使用可能な止血用クリップアプライヤ | 4038653428809 | 04038653428809 | 個 | 1
MIS | FB238R | ｸﾘｯﾌﾟｱﾌﾟﾗｲﾔｰ M、65°全長200mm | 個 | 1 | 43000 |  |  |  | 1 | 一般医療機器 |  | 届出品 | 13B1X00218130004 |  | 2006-09-04 | 35798000 | 再使用可能な止血用クリップアプライヤ | 4038653428816 | 04038653428816 | 個 | 1
MIS | FB239R | ｸﾘｯﾌﾟｱﾌﾟﾗｲﾔｰ M、65°全長280mm | 個 | 1 | 43000 |  |  |  | 1 | 一般医療機器 |  | 届出品 | 13B1X00218130004 |  | 2006-09-04 | 35798000 | 再使用可能な止血用クリップアプライヤ | 4038653428823 | 04038653428823 | 個 | 1
MIS | FB240R | ｸﾘｯﾌﾟｱﾌﾟﾗｲﾔｰ ML、25°全長200mm | 個 | 1 | 43000 |  |  |  | 1 | 一般医療機器 |  | 届出品 | 13B1X00218130004 |  | 2006-09-04 | 35798000 | 再使用可能な止血用クリップアプライヤ | 4038653428830 | 04038653428830 | 個 | 1
MIS | FB242R | ｸﾘｯﾌﾟｱﾌﾟﾗｲﾔｰ ML、25°全長280mm | 個 | 1 | 43000 |  |  |  | 1 | 一般医療機器 |  | 届出品 | 13B1X00218130004 |  | 2006-09-04 | 35798000 | 再使用可能な止血用クリップアプライヤ | 4038653428847 | 04038653428847 | 個 | 1
MIS | FB243R | ｸﾘｯﾌﾟｱﾌﾟﾗｲﾔｰ ML、65°全長200mm | 個 | 1 | 43000 |  |  |  | 1 | 一般医療機器 |  | 届出品 | 13B1X00218130004 |  | 2006-09-04 | 35798000 | 再使用可能な止血用クリップアプライヤ | 4038653428854 | 04038653428854 | 個 | 1
MIS | FB245R | ｸﾘｯﾌﾟｱﾌﾟﾗｲﾔｰ ML、65°全長280mm | 個 | 1 | 43000 |  |  |  | 1 | 一般医療機器 |  | 届出品 | 13B1X00218130004 |  | 2006-09-04 | 35798000 | 再使用可能な止血用クリップアプライヤ | 4038653428861 | 04038653428861 | 個 | 1
MIS | FB246R | ｸﾘｯﾌﾟｱﾌﾟﾗｲﾔｰ L、25°全長200mm | 個 | 1 | 43000 |  |  |  | 1 | 一般医療機器 |  | 届出品 | 13B1X00218130004 |  | 2006-09-04 | 35798000 | 再使用可能な止血用クリップアプライヤ | 4038653428878 | 04038653428878 | 個 | 1
MIS | FB248R | ｸﾘｯﾌﾟｱﾌﾟﾗｲﾔｰ L、25°全長280mm | 個 | 1 | 43000 |  |  |  | 1 | 一般医療機器 |  | 届出品 | 13B1X00218130004 |  | 2006-09-04 | 35798000 | 再使用可能な止血用クリップアプライヤ | 4038653428885 | 04038653428885 | 個 | 1
MIS | FB249R | ｸﾘｯﾌﾟｱﾌﾟﾗｲﾔｰ L、65°全長200mm | 個 | 1 | 43000 |  |  |  | 1 | 一般医療機器 |  | 届出品 | 13B1X00218130004 |  | 2006-09-04 | 35798000 | 再使用可能な止血用クリップアプライヤ | 4038653428892 | 04038653428892 | 個 | 1
MIS | FB251R | ｸﾘｯﾌﾟｱﾌﾟﾗｲﾔｰ L、65°全長280mm | 個 | 1 | 43000 |  |  |  | 1 | 一般医療機器 |  | 届出品 | 13B1X00218130004 |  | 2006-09-04 | 35798000 | 再使用可能な止血用クリップアプライヤ | 4038653428908 | 04038653428908 | 個 | 1
MIS | FB252R | ｸﾘｯﾌﾟｱﾌﾟﾗｲﾔｰ L、90°全長203mm | 個 | 1 | 43000 |  |  |  | 1 | 一般医療機器 |  | 届出品 | 13B1X00218130004 |  | 2006-09-04 | 35798000 | 再使用可能な止血用クリップアプライヤ | 4038653463251 | 04038653463251 | 個 | 1
MIS | FB253R | ｸﾘｯﾌﾟｱﾌﾟﾗｲﾔｰ L、90°全長280mm | 個 | 1 | 43000 |  |  |  | 1 | 一般医療機器 |  | 届出品 | 13B1X00218130004 |  | 2006-09-04 | 35798000 | 再使用可能な止血用クリップアプライヤ | 4038653463268 | 04038653463268 | 個 | 1
MIS | FB254R | ｸﾘｯﾌﾟｱﾌﾟﾗｲﾔｰ ML、90°全長203mm | 個 | 1 | 43000 |  |  |  | 1 | 一般医療機器 |  | 届出品 | 13B1X00218130004 |  | 2006-09-04 | 35798000 | 再使用可能な止血用クリップアプライヤ | 4038653463237 | 04038653463237 | 個 | 1
MIS | FB255R | ｸﾘｯﾌﾟｱﾌﾟﾗｲﾔｰ ML、90°全長280mm | 個 | 1 | 43000 |  |  |  | 1 | 一般医療機器 |  | 届出品 | 13B1X00218130004 |  | 2006-09-04 | 35798000 | 再使用可能な止血用クリップアプライヤ | 4038653463244 | 04038653463244 | 個 | 1
SACU | FB281R | 心筋鉗子､ｸﾗｲﾈ､225mm | 個 | 1 | 98000 |  |  |  | 1 | 一般医療機器 |  | 届出品 | 13B1X00218139006 |  | 2009-02-13 | 10861001 | 鉗子 | 4046963357207 | 04046963357207 | 個 | 1
SACU | FB328R | ﾐﾆﾌﾞﾙﾄﾞｯｸﾞ鉗子､直､歯長14mm、全長35mm | 個 | 1 | 52500 |  |  |  | 1 | 一般医療機器 |  | 届出品 | 13B1X00218130022 |  | 2010-12-22 | 34951000 | 外科手術用ブルドッグ型クランプ | 4038653043095 | 04038653043095 | 個 | 1
SACU | FB329R | ﾐﾆﾌﾞﾙﾄﾞｯｸﾞ鉗子､曲､歯長14mm、全長35mm | 個 | 1 | 52500 |  |  |  | 1 | 一般医療機器 |  | 届出品 | 13B1X00218130022 |  | 2010-12-22 | 34951000 | 外科手術用ブルドッグ型クランプ | 4038653043101 | 04038653043101 | 個 | 1
SACU | FB330R | ﾐﾆﾌﾞﾙﾄﾞｯｸﾞ鉗子､直､歯長19mm、全長45mm | 個 | 1 | 55500 |  |  |  | 1 | 一般医療機器 |  | 届出品 | 13B1X00218130022 |  | 2010-12-22 | 34951000 | 外科手術用ブルドッグ型クランプ | 4038653043118 | 04038653043118 | 個 | 1
SACU | FB331R | ﾐﾆﾌﾞﾙﾄﾞｯｸﾞ鉗子､曲､歯長19mm、全長45mm | 個 | 1 | 55500 |  |  |  | 1 | 一般医療機器 |  | 届出品 | 13B1X00218130022 |  | 2010-12-22 | 34951000 | 外科手術用ブルドッグ型クランプ | 4038653043125 | 04038653043125 | 個 | 1
SACU | FB352R | ﾌﾞﾙﾄﾞｯｸﾞ鉗子､ﾄﾞｩﾍﾞｰｷｰ､無外傷性､直､歯長20mm、全長50mm | 個 | 1 | 52500 |  |  |  | 1 | 一般医療機器 |  | 届出品 | 13B1X00218130022 |  | 2010-12-22 | 34951000 | 外科手術用ブルドッグ型クランプ | 4038653043132 | 04038653043132 | 個 | 1
SACU | FB353R | ﾌﾞﾙﾄﾞｯｸﾞ鉗子､ﾄﾞｩﾍﾞｰｷｰ､無外傷性､曲､歯長20mm、全長50mm | 個 | 1 | 52500 |  |  |  | 1 | 一般医療機器 |  | 届出品 | 13B1X00218130022 |  | 2010-12-22 | 34951000 | 外科手術用ブルドッグ型クランプ | 4038653043149 | 04038653043149 | 個 | 1
SACU | FB357R | ﾌﾞﾙﾄﾞｯｸﾞ鉗子､ﾄﾞｩﾍﾞｰｷｰ､無外傷性､曲､歯長21mm、全長75mm | 個 | 1 | 52500 |  |  |  | 1 | 一般医療機器 |  | 届出品 | 13B1X00218130022 |  | 2010-12-22 | 34951000 | 外科手術用ブルドッグ型クランプ | 4038653043156 | 04038653043156 | 個 | 1
SACU | FB358R | ﾌﾞﾙﾄﾞｯｸﾞ鉗子､ﾄﾞｩﾍﾞｰｷｰ､無外傷性､曲､歯長42mm、全長100mm | 個 | 1 | 59800 |  |  |  | 1 | 一般医療機器 |  | 届出品 | 13B1X00218130022 |  | 2010-12-22 | 34951000 | 外科手術用ブルドッグ型クランプ | 4038653043163 | 04038653043163 | 個 | 1
SACU | FB359R | ﾌﾞﾙﾄﾞｯｸﾞ鉗子､ﾄﾞｩﾍﾞｰｷｰ､無外傷性､曲､歯長38mm、全長95mm | 個 | 1 | 59800 |  |  |  | 1 | 一般医療機器 |  | 届出品 | 13B1X00218130022 |  | 2010-12-22 | 34951000 | 外科手術用ブルドッグ型クランプ | 4038653043170 | 04038653043170 | 個 | 1
SACU | FB394R | 血管ﾋﾟﾝｾｯﾄ､ﾄﾞｩﾍﾞｰｷｰ､無外傷性､1.0mm､全長150mm | 個 | 1 | 39800 |  |  |  | 1 | 一般医療機器 |  | 届出品 | 13B1X00218136005 |  | 2014-09-03 | 35079001 | ピンセット | 4038653228430 | 04038653228430 | 個 | 1
SACU | FB395R | 血管ﾋﾟﾝｾｯﾄ､ﾄﾞｩﾍﾞｰｷｰ､無外傷性､1.0mm､全長195mm | 個 | 1 | 39800 |  |  |  | 1 | 一般医療機器 |  | 届出品 | 13B1X00218136005 |  | 2014-09-03 | 35079001 | ピンセット | 4038653155866 | 04038653155866 | 個 | 1
SACU | FB396R | 血管ﾋﾟﾝｾｯﾄ､ﾄﾞｩﾍﾞｰｷｰ､無外傷性､1.0mm､全長240mm | 個 | 1 | 39800 |  |  |  | 1 | 一般医療機器 |  | 届出品 | 13B1X00218136005 |  | 2014-09-03 | 35079001 | ピンセット | 4038653155873 | 04038653155873 | 個 | 1
SACU | FB397R | 弁鑷子､180mm | 個 | 1 | 45000 |  |  |  | 1 | 一般医療機器 |  | 届出品 | 13B1X00218136005 |  | 2009-02-13 | 35079001 | ピンセット | 4046963350734 | 04046963350734 | 個 | 1
SACU | FB398R | 弁鑷子､230mm | 個 | 1 | 46000 |  |  |  | 1 | 一般医療機器 |  | 届出品 | 13B1X00218136005 |  | 2009-02-13 | 35079001 | ピンセット | 4046963350741 | 04046963350741 | 個 | 1
SACU | FB399R | 弁鑷子､300mm | 個 | 1 | 47000 |  |  |  | 1 | 一般医療機器 |  | 届出品 | 13B1X00218136005 |  | 2009-02-13 | 35079001 | ピンセット | 4046963350758 | 04046963350758 | 個 | 1
SACU | FB400R | 血管ﾋﾟﾝｾｯﾄ ﾄﾞｩﾍﾞｰｷｰ､無外傷性 2mm 全長150mm | 個 | 1 | 26800 |  |  |  | 1 | 一般医療機器 |  | 届出品 | 13B1X00218136005 |  | 2007-02-13 | 35079001 | ピンセット | 4038653043187 | 04038653043187 | 個 | 1
SACU | FB401R | 血管ﾋﾟﾝｾｯﾄ ﾄﾞｩﾍﾞｰｷｰ､無外傷性 40ﾟ 全長150mm | 個 | 1 | 26800 |  |  |  | 1 | 一般医療機器 |  | 届出品 | 13B1X00218136005 |  | 2007-02-13 | 35079001 | ピンセット | 4038653043194 | 04038653043194 | 個 | 1
SACU | FB402R | 血管ﾋﾟﾝｾｯﾄ､ﾄﾞｩﾍﾞｰｷｰ､無外傷性､2mm､200mm | 個 | 1 | 29800 |  |  |  | 1 | 一般医療機器 |  | 届出品 | 13B1X00218136005 |  | 2007-02-13 | 35079001 | ピンセット | 4038653043200 | 04038653043200 | 個 | 1
SACU | FB403R | 血管ﾋﾟﾝｾｯﾄ､ﾄﾞｩﾍﾞｰｷｰ､無外傷性､40ﾟ､200mm | 個 | 1 | 29800 |  |  |  | 1 | 一般医療機器 |  | 届出品 | 13B1X00218136005 |  | 2007-02-13 | 35079001 | ピンセット | 4038653043217 | 04038653043217 | 個 | 1
SACU | FB404R | 血管ﾋﾟﾝｾｯﾄ､ﾄﾞｩﾍﾞｰｷｰ､無外傷性､2mm､240mm | 個 | 1 | 32400 |  |  |  | 1 | 一般医療機器 |  | 届出品 | 13B1X00218136005 |  | 2007-02-13 | 35079001 | ピンセット | 4038653043224 | 04038653043224 | 個 | 1
SACU | FB405R | 血管ﾋﾟﾝｾｯﾄ､ﾄﾞｩﾍﾞｰｷｰ､無外傷性､先端幅2mm､全長300mm | 個 | 1 | 39800 |  |  |  | 1 | 一般医療機器 |  | 届出品 | 13B1X00218136005 |  | 2007-02-13 | 35079001 | ピンセット | 4038653043231 | 04038653043231 | 個 | 1
SACU | FB406R | 血管ﾋﾟﾝｾｯﾄ､ﾄﾞｩﾍﾞｰｷｰ､無外傷性､3.3mm､200mm | 個 | 1 | 29800 |  |  |  | 1 | 一般医療機器 |  | 届出品 | 13B1X00218136005 |  | 2007-02-13 | 35079001 | ピンセット | 4038653043248 | 04038653043248 | 個 | 1
SACU | FB407R | 血管ﾋﾟﾝｾｯﾄ､ﾄﾞｩﾍﾞｰｷｰ､無外傷性､3.5mm､240mm | 個 | 1 | 32400 |  |  |  | 1 | 一般医療機器 |  | 届出品 | 13B1X00218136005 |  | 2007-02-13 | 35079001 | ピンセット | 4038653043255 | 04038653043255 | 個 | 1
SACU | FB408R | 血管ﾋﾟﾝｾｯﾄ､ﾄﾞｩﾍﾞｰｷｰ､無外傷性､3.5mm､300mm | 個 | 1 | 37800 |  |  |  | 1 | 一般医療機器 |  | 届出品 | 13B1X00218136005 |  | 2007-02-13 | 35079001 | ピンセット | 4038653043262 | 04038653043262 | 個 | 1
SACU | FB409R | 血管ﾋﾟﾝｾｯﾄ､ﾄﾞｩﾍﾞｰｷｰ､無外傷性､先端幅3.5mm､350mm | 個 | 1 | 39800 |  |  |  | 1 | 一般医療機器 |  | 届出品 | 13B1X00218136005 |  | 2007-02-13 | 35079001 | ピンセット | 4038653155880 | 04038653155880 | 個 | 1
SACU | FB411R | 血管ﾋﾟﾝｾｯﾄ ﾄﾞｩﾍﾞｰｷｰ､無外傷性 1.5mm 全長150mm | 個 | 1 | 26800 |  |  |  | 1 | 一般医療機器 |  | 届出品 | 13B1X00218136005 |  | 2007-02-13 | 35079001 | ピンセット | 4038653043279 | 04038653043279 | 個 | 1
SACU | FB412R | 血管ﾋﾟﾝｾｯﾄ､ﾄﾞｩﾍﾞｰｷｰ､無外傷性､1.5mm､200mm | 個 | 1 | 29800 |  |  |  | 1 | 一般医療機器 |  | 届出品 | 13B1X00218136005 |  | 2007-02-13 | 35079001 | ピンセット | 4038653043286 | 04038653043286 | 個 | 1
SACU | FB414R | 血管ﾋﾟﾝｾｯﾄ､ﾄﾞｩﾍﾞｰｷｰ､無外傷性､2.8mm､150mm | 個 | 1 | 26800 |  |  |  | 1 | 一般医療機器 |  | 届出品 | 13B1X00218136005 |  | 2007-02-13 | 35079001 | ピンセット | 4038653043293 | 04038653043293 | 個 | 1
SACU | FB415R | 血管ﾋﾟﾝｾｯﾄ､ﾄﾞｩﾍﾞｰｷｰ､無外傷性､2.8mm､200mm | 個 | 1 | 29800 |  |  |  | 1 | 一般医療機器 |  | 届出品 | 13B1X00218136005 |  | 2007-02-13 | 35079001 | ピンセット | 4038653043309 | 04038653043309 | 個 | 1
SACU | FB416R | 血管ﾋﾟﾝｾｯﾄ､ﾄﾞｩﾍﾞｰｷｰ､無外傷性､2.8mm､240mm | 個 | 1 | 32400 |  |  |  | 1 | 一般医療機器 |  | 届出品 | 13B1X00218136005 |  | 2007-02-13 | 35079001 | ピンセット | 4038653043316 | 04038653043316 | 個 | 1
SACU | FB417R | 血管ﾋﾟﾝｾｯﾄ､ﾄﾞｩﾍﾞｰｷｰ､無外傷性､2.8mm､300mm | 個 | 1 | 37800 |  |  |  | 1 | 一般医療機器 |  | 届出品 | 13B1X00218136005 |  | 2007-02-13 | 35079001 | ピンセット | 4038653043323 | 04038653043323 | 個 | 1
SACU | FB418R | 血管ﾋﾟﾝｾｯﾄ､ﾄﾞｩﾍﾞｰｷｰ､無外傷性､1.5mm､240mm | 個 | 1 | 32400 |  |  |  | 1 | 一般医療機器 |  | 届出品 | 13B1X00218136005 |  | 2007-02-13 | 35079001 | ピンセット | 4046963364366 | 04046963364366 | 個 | 1
SACU | FB419R | 血管ﾋﾟﾝｾｯﾄ､ﾄﾞｩﾍﾞｰｷｰ､無外傷性､1.5mm､300mm | 個 | 1 | 37800 |  |  |  | 1 | 一般医療機器 |  | 届出品 | 13B1X00218136005 |  | 2007-02-13 | 35079001 | ピンセット | 4046963364373 | 04046963364373 | 個 | 1
SACU | FB420R | ﾌﾞﾙﾄﾞｯｸﾞ鉗子､ﾄﾞｩﾍﾞｰｷｰ､無外傷性､直､歯長25mm、全長80mm | 個 | 1 | 49800 |  |  |  | 1 | 一般医療機器 |  | 届出品 | 13B1X00218130022 |  | 2010-12-22 | 34951000 | 外科手術用ブルドッグ型クランプ | 4038653043330 | 04038653043330 | 個 | 1
SACU | FB421R | ﾌﾞﾙﾄﾞｯｸﾞ鉗子､ﾄﾞｩﾍﾞｰｷｰ､無外傷性､曲､歯長25mm、全長80mm | 個 | 1 | 49800 |  |  |  | 1 | 一般医療機器 |  | 届出品 | 13B1X00218130022 |  | 2010-12-22 | 34951000 | 外科手術用ブルドッグ型クランプ | 4038653043347 | 04038653043347 | 個 | 1
SACU | FB422R | ﾌﾞﾙﾄﾞｯｸﾞ鉗子､ﾄﾞｩﾍﾞｰｷｰ､無外傷性､直､歯長30mm、全長90mm | 個 | 1 | 49800 |  |  |  | 1 | 一般医療機器 |  | 届出品 | 13B1X00218130022 |  | 2010-12-22 | 34951000 | 外科手術用ブルドッグ型クランプ | 4038653043354 | 04038653043354 | 個 | 1
SACU | FB423R | ﾌﾞﾙﾄﾞｯｸﾞ鉗子､ﾄﾞｩﾍﾞｰｷｰ､無外傷性､曲､歯長30mm、全長90mm | 個 | 1 | 49800 |  |  |  | 1 | 一般医療機器 |  | 届出品 | 13B1X00218130022 |  | 2010-12-22 | 34951000 | 外科手術用ブルドッグ型クランプ | 4038653043361 | 04038653043361 | 個 | 1
SACU | FB424R | ﾌﾞﾙﾄﾞｯｸﾞ鉗子､ﾄﾞｩﾍﾞｰｷｰ､無外傷性､直､歯長45mm、全長105mm | 個 | 1 | 49800 |  |  |  | 1 | 一般医療機器 |  | 届出品 | 13B1X00218130022 |  | 2010-12-22 | 34951000 | 外科手術用ブルドッグ型クランプ | 4038653209439 | 04038653209439 | 個 | 1
SACU | FB425R | ﾌﾞﾙﾄﾞｯｸﾞ鉗子､ﾄﾞｩﾍﾞｰｷｰ､無外傷性､曲､歯長45mm、全長105mm | 個 | 1 | 49800 |  |  |  | 1 | 一般医療機器 |  | 届出品 | 13B1X00218130022 |  | 2010-12-22 | 34951000 | 外科手術用ブルドッグ型クランプ | 4038653043378 | 04038653043378 | 個 | 1
SACU | FB426R | ﾌﾞﾙﾄﾞｯｸﾞ鉗子､ﾄﾞｩﾍﾞｰｷｰ､無外傷性､直､歯長65mm、全長125mm | 個 | 1 | 49800 |  |  |  | 1 | 一般医療機器 |  | 届出品 | 13B1X00218130022 |  | 2010-12-22 | 34951000 | 外科手術用ブルドッグ型クランプ | 4038653043385 | 04038653043385 | 個 | 1
SACU | FB427R | ﾌﾞﾙﾄﾞｯｸﾞ鉗子､ﾄﾞｩﾍﾞｰｷｰ､無外傷性､曲､歯長65mm、全長125mm | 個 | 1 | 49800 |  |  |  | 1 | 一般医療機器 |  | 届出品 | 13B1X00218130022 |  | 2010-12-22 | 34951000 | 外科手術用ブルドッグ型クランプ | 4038653043392 | 04038653043392 | 個 | 1
SACU | FB431R | ﾌﾞﾙﾄﾞｯｸﾞ鉗子､ｸﾞﾛｰﾊﾞｰ､無外傷性､ｱﾝｸﾞﾙ､歯長20mm、全長52mm | 個 | 1 | 49800 |  |  |  | 1 | 一般医療機器 |  | 届出品 | 13B1X00218130022 |  | 2010-12-22 | 34951000 | 外科手術用ブルドッグ型クランプ | 4038653043408 | 04038653043408 | 個 | 1
SACU | FB432R | ﾌﾞﾙﾄﾞｯｸﾞ鉗子､ｸﾞﾛｰﾊﾞｰ､無外傷性､直､歯長25mm、全長68mm | 個 | 1 | 49800 |  |  |  | 1 | 一般医療機器 |  | 届出品 | 13B1X00218130022 |  | 2010-12-22 | 34951000 | 外科手術用ブルドッグ型クランプ | 4038653043415 | 04038653043415 | 個 | 1
SACU | FB433R | ﾌﾞﾙﾄﾞｯｸﾞ鉗子､ｸﾞﾛｰﾊﾞｰ､無外傷性､曲､歯長25mm、全長65mm | 個 | 1 | 49800 |  |  |  | 1 | 一般医療機器 |  | 届出品 | 13B1X00218130022 |  | 2010-12-22 | 34951000 | 外科手術用ブルドッグ型クランプ | 4038653043422 | 04038653043422 | 個 | 1
SACU | FB434R | ﾌﾞﾙﾄﾞｯｸﾞ鉗子､ｸﾞﾛｰﾊﾞｰ､無外傷性､直､歯長40mm、全長97mm | 個 | 1 | 52500 |  |  |  | 1 | 一般医療機器 |  | 届出品 | 13B1X00218130022 |  | 2010-12-22 | 34951000 | 外科手術用ブルドッグ型クランプ | 4038653043439 | 04038653043439 | 個 | 1
SACU | FB435R | ﾌﾞﾙﾄﾞｯｸﾞ鉗子､ｸﾞﾛｰﾊﾞｰ､無外傷性､曲､歯長40mm、全長90mm | 個 | 1 | 52500 |  |  |  | 1 | 一般医療機器 |  | 届出品 | 13B1X00218130022 |  | 2010-12-22 | 34951000 | 外科手術用ブルドッグ型クランプ | 4038653043446 | 04038653043446 | 個 | 1
SACU | FB436R | ﾌﾞﾙﾄﾞｯｸﾞ鉗子､ｸﾞﾛｰﾊﾞｰ､無外傷性､直､歯長60mm、全長116mm | 個 | 1 | 52500 |  |  |  | 1 | 一般医療機器 |  | 届出品 | 13B1X00218130022 |  | 2010-12-22 | 34951000 | 外科手術用ブルドッグ型クランプ | 4038653043453 | 04038653043453 | 個 | 1
SACU | FB437R | ﾌﾞﾙﾄﾞｯｸﾞ鉗子､ｸﾞﾛｰﾊﾞｰ､無外傷性､曲､歯長60mm、全長107mm | 個 | 1 | 52500 |  |  |  | 1 | 一般医療機器 |  | 届出品 | 13B1X00218130022 |  | 2010-12-22 | 34951000 | 外科手術用ブルドッグ型クランプ | 4038653043460 | 04038653043460 | 個 | 1
SACU | FB440R | 止血鉗子､ﾓｽｷｰﾄ､無外傷性､直､125mm | 個 | 1 | 33700 |  |  |  | 1 | 一般医療機器 |  | 届出品 | 13B1X00218139006 |  | 2006-12-28 | 10861001 | 鉗子 | 4038653155897 | 04038653155897 | 個 | 1
SACU | FB441R | 止血鉗子､ﾓｽｷｰﾄ､無外傷性､曲､125mm | 個 | 1 | 33700 |  |  |  | 1 | 一般医療機器 |  | 届出品 | 13B1X00218139006 |  | 2006-12-28 | 10861001 | 鉗子 | 4038653155903 | 04038653155903 | 個 | 1
SACU | FB442R | 止血鉗子､ﾓｽｷｰﾄ､無外傷性､直､165mm | 個 | 1 | 42400 |  |  |  | 1 | 一般医療機器 |  | 届出品 | 13B1X00218139006 |  | 2006-12-28 | 10861001 | 鉗子 | 4038653155910 | 04038653155910 | 個 | 1
SACU | FB443R | 止血鉗子､ﾓｽｷｰﾄ､無外傷性､曲､165mm | 個 | 1 | 42400 |  |  |  | 1 | 一般医療機器 |  | 届出品 | 13B1X00218139006 |  | 2006-12-28 | 10861001 | 鉗子 | 4038653155927 | 04038653155927 | 個 | 1
SACU | FB444R | 血管鉗子､ﾍ゜ｱﾝ､無外傷性､直､155mm | 個 | 1 | 35800 |  |  |  | 1 | 一般医療機器 |  | 届出品 | 13B1X00218139006 |  | 2006-12-28 | 10861001 | 鉗子 | 4038653155934 | 04038653155934 | 個 | 1
SACU | FB445R | 血管鉗子､ﾍ゜ｱﾝ､無外傷性､曲､155mm | 個 | 1 | 35800 |  |  |  | 1 | 一般医療機器 |  | 届出品 | 13B1X00218139006 |  | 2006-12-28 | 10861001 | 鉗子 | 4038653155941 | 04038653155941 | 個 | 1
SACU | FB446R | 血管鉗子､ﾄﾞｩﾍﾞｰｷｰ･ﾍﾞｲﾝﾌﾞﾘｯｼﾞ､無外傷性､155mm | 個 | 1 | 44600 |  |  |  | 1 | 一般医療機器 |  | 届出品 | 13B1X00218139006 |  | 2006-12-28 | 10861001 | 鉗子 | 4038653155958 | 04038653155958 | 個 | 1
SACU | FB447R | 血管鉗子､ﾄﾞｩﾍﾞｰｷｰ･ﾍﾞｲﾝﾌﾞﾘｯｼﾞ､無外傷性､155mm | 個 | 1 | 44600 |  |  |  | 1 | 一般医療機器 |  | 届出品 | 13B1X00218139006 |  | 2006-12-28 | 10861001 | 鉗子 | 4038653155965 | 04038653155965 | 個 | 1
SACU | FB448R | 血管鉗子､ﾄﾞｩﾍﾞｰｷｰ･ﾍﾞｲﾝﾌﾞﾘｯｼﾞ､無外傷性､180mm | 個 | 1 | 47000 |  |  |  | 1 | 一般医療機器 |  | 届出品 | 13B1X00218139006 |  | 2006-12-28 | 10861001 | 鉗子 | 4038653155972 | 04038653155972 | 個 | 1
SACU | FB449R | 血管鉗子､ﾄﾞｩﾍﾞｰｷｰ･ﾍﾞｲﾝﾌﾞﾘｯｼﾞ､無外傷性､180mm | 個 | 1 | 47000 |  |  |  | 1 | 一般医療機器 |  | 届出品 | 13B1X00218139006 |  | 2006-12-28 | 10861001 | 鉗子 | 4038653155989 | 04038653155989 | 個 | 1
SACU | FB450R | 脈管開存鉗子､ﾄﾞｩﾍﾞｰｷｰ､無外傷性､直､210mm | 個 | 1 | 60000 |  |  |  | 1 | 一般医療機器 |  | 届出品 | 13B1X00218139006 |  | 2006-12-28 | 10861001 | 鉗子 | 4038653155996 | 04038653155996 | 個 | 1
SACU | FB451R | 脈管開存鉗子､ﾄﾞｩﾍﾞｰｷｰ､無外傷性､15゜､210mm | 個 | 1 | 62800 |  |  |  | 1 | 一般医療機器 |  | 届出品 | 13B1X00218139006 |  | 2006-12-28 | 10861001 | 鉗子 | 4038653156009 | 04038653156009 | 個 | 1
SACU | FB452R | 狭窄鉗子､ﾄﾞｩﾍﾞｰｷｰ､無外傷性､直､205mm | 個 | 1 | 62300 |  |  |  | 1 | 一般医療機器 |  | 届出品 | 13B1X00218139006 |  | 2006-12-28 | 10861001 | 鉗子 | 4038653156016 | 04038653156016 | 個 | 1
SACU | FB453R | 狭窄鉗子､ﾄﾞｩﾍﾞｰｷｰ､無外傷性､15゜､200mm | 個 | 1 | 62300 |  |  |  | 1 | 一般医療機器 |  | 届出品 | 13B1X00218139006 |  | 2006-12-28 | 10861001 | 鉗子 | 4038653156023 | 04038653156023 | 個 | 1
SACU | FB454R | 狭窄鉗子､ﾄﾞｩﾍﾞｰｷｰ､無外傷性､直､225mm | 個 | 1 | 63300 |  |  |  | 1 | 一般医療機器 |  | 届出品 | 13B1X00218139006 |  | 2006-12-28 | 10861001 | 鉗子 | 4038653156030 | 04038653156030 | 個 | 1
SACU | FB455R | 狭窄鉗子､ﾄﾞｩﾍﾞｰｷｰ､無外傷性､15゜､225mm | 個 | 1 | 63300 |  |  |  | 1 | 一般医療機器 |  | 届出品 | 13B1X00218139006 |  | 2006-12-28 | 10861001 | 鉗子 | 4038653156047 | 04038653156047 | 個 | 1
SACU | FB456R | 狭窄鉗子､ﾄﾞｩﾍﾞｰｷｰ､無外傷性､直､240mm | 個 | 1 | 70400 |  |  |  | 1 | 一般医療機器 |  | 届出品 | 13B1X00218139006 |  | 2006-12-28 | 10861001 | 鉗子 | 4038653156054 | 04038653156054 | 個 | 1
SACU | FB457R | 狭窄鉗子､ﾄﾞｩﾍﾞｰｷｰ､無外傷性､15゜､240mm | 個 | 1 | 70600 |  |  |  | 1 | 一般医療機器 |  | 届出品 | 13B1X00218139006 |  | 2006-12-28 | 10861001 | 鉗子 | 4038653156061 | 04038653156061 | 個 | 1
SACU | FB458R | 吻合鉗子､ｸﾞﾛｰﾊﾞｰ､無外傷性､弯曲､215mm | 個 | 1 | 70400 |  |  |  | 1 | 一般医療機器 |  | 届出品 | 13B1X00218139006 |  | 2006-12-28 | 10861001 | 鉗子 | 4038653156078 | 04038653156078 | 個 | 1
SACU | FB459R | 吻合鉗子､ｸﾞﾛｰﾊﾞｰ､無外傷性､弯曲､245mm | 個 | 1 | 70400 |  |  |  | 1 | 一般医療機器 |  | 届出品 | 13B1X00218139006 |  | 2006-12-28 | 10861001 | 鉗子 | 4038653156085 | 04038653156085 | 個 | 1
SACU | FB460R | 吻合鉗子､ｸﾞﾛｰﾊﾞｰ､無外傷性､曲､220mm | 個 | 1 | 70400 |  |  |  | 1 | 一般医療機器 |  | 届出品 | 13B1X00218139006 |  | 2006-12-28 | 10861001 | 鉗子 | 4038653156092 | 04038653156092 | 個 | 1
SACU | FB461R | 吻合鉗子､ｸﾞﾛｰﾊﾞｰ､無外傷性､強弯､195mm | 個 | 1 | 70400 |  |  |  | 1 | 一般医療機器 |  | 届出品 | 13B1X00218139006 |  | 2006-12-28 | 10861001 | 鉗子 | 4038653156108 | 04038653156108 | 個 | 1
SACU | FB462R | 吻合鉗子､ｸﾞﾛｰﾊﾞｰ､無外傷性､強弯､210mm | 個 | 1 | 70400 |  |  |  | 1 | 一般医療機器 |  | 届出品 | 13B1X00218139006 |  | 2006-12-28 | 10861001 | 鉗子 | 4038653156115 | 04038653156115 | 個 | 1
SACU | FB463R | 末梢血管鉗子､ﾄﾞｩﾍﾞｰｷｰ､無外傷性､強弯､160mm | 個 | 1 | 70400 |  |  |  | 1 | 一般医療機器 |  | 届出品 | 13B1X00218139006 |  | 2006-12-28 | 10861001 | 鉗子 | 4038653156122 | 04038653156122 | 個 | 1
SACU | FB464R | 末梢血管鉗子､ﾄﾞｩﾍﾞｰｷｰ､無外傷性､強弯､190mm | 個 | 1 | 70400 |  |  |  | 1 | 一般医療機器 |  | 届出品 | 13B1X00218139006 |  | 2006-12-28 | 10861001 | 鉗子 | 4038653156139 | 04038653156139 | 個 | 1
SACU | FB465R | 末梢血管鉗子､ﾄﾞｩﾍﾞｰｷｰ､無外傷性､強弯､200mm | 個 | 1 | 70400 |  |  |  | 1 | 一般医療機器 |  | 届出品 | 13B1X00218139006 |  | 2006-12-28 | 10861001 | 鉗子 | 4038653156146 | 04038653156146 | 個 | 1
SACU | FB466R | 末梢血管鉗子､ﾄﾞｩﾍﾞｰｷｰ､無外傷性､60゜､180mm | 個 | 1 | 70400 |  |  |  | 1 | 一般医療機器 |  | 届出品 | 13B1X00218139006 |  | 2006-12-28 | 10861001 | 鉗子 | 4038653156153 | 04038653156153 | 個 | 1
SACU | FB467R | 末梢血管鉗子､ﾘｰﾗﾝﾄﾞ･ｼﾞｮｰﾝｽﾞ､無外傷性､190mm | 個 | 1 | 70400 |  |  |  | 1 | 一般医療機器 |  | 届出品 | 13B1X00218139006 |  | 2006-12-28 | 10861001 | 鉗子 | 4038653156160 | 04038653156160 | 個 | 1
SACU | FB468R | 末梢血管鉗子､ﾘｰﾗﾝﾄﾞ･ｼﾞｮｰﾝｽﾞ､無外傷性､190mm | 個 | 1 | 70400 |  |  |  | 1 | 一般医療機器 |  | 届出品 | 13B1X00218139006 |  | 2006-12-28 | 10861001 | 鉗子 | 4038653156177 | 04038653156177 | 個 | 1
SACU | FB469R | 末梢血管鉗子､ﾘｰﾗﾝﾄﾞ･ｼﾞｮｰﾝｽﾞ､無外傷性､全長195mm | 個 | 1 | 70400 |  |  |  | 1 | 一般医療機器 |  | 届出品 | 13B1X00218139006 |  | 2006-12-28 | 10861001 | 鉗子 | 4038653156184 | 04038653156184 | 個 | 1
SACU | FB470R | 腸骨動脈鉗子､ﾄﾞｩﾍﾞｰｷｰ､無外傷性､60゜､200mm | 個 | 1 | 70400 |  |  |  | 1 | 一般医療機器 |  | 届出品 | 13B1X00218139006 |  | 2006-12-28 | 10861001 | 鉗子 | 4038653156191 | 04038653156191 | 個 | 1
SACU | FB471R | 大動脈瘤鉗子､ﾄﾞｩﾍﾞｰｷｰ､無外傷性､曲､250mm | 個 | 1 | 70400 |  |  |  | 1 | 一般医療機器 |  | 届出品 | 13B1X00218139006 |  | 2006-12-28 | 10861001 | 鉗子 | 4038653156207 | 04038653156207 | 個 | 1
SACU | FB472R | 大動脈瘤鉗子､ﾄﾞｩﾍﾞｰｷｰ､無外傷性､曲､300mm | 個 | 1 | 75400 |  |  |  | 1 | 一般医療機器 |  | 届出品 | 13B1X00218139006 |  | 2006-12-28 | 10861001 | 鉗子 | 4038653156214 | 04038653156214 | 個 | 1
SACU | FB473R | 大動脈瘤鉗子､ﾄﾞｩﾍﾞｰｷｰ､無外傷性､曲､315mm | 個 | 1 | 75400 |  |  |  | 1 | 一般医療機器 |  | 届出品 | 13B1X00218139006 |  | 2006-12-28 | 10861001 | 鉗子 | 4038653156221 | 04038653156221 | 個 | 1
SACU | FB475R | 大動脈瘤鉗子､ﾄﾞｩﾍﾞｰｷｰ､無外傷性､曲､300mm | 個 | 1 | 79800 |  |  |  | 1 | 一般医療機器 |  | 届出品 | 13B1X00218139006 |  | 2006-12-28 | 10861001 | 鉗子 | 4038653156238 | 04038653156238 | 個 | 1
SACU | FB476R | 大動脈瘤鉗子､ﾄﾞｩﾍﾞｰｷｰ､無外傷性､弯曲､255mm | 個 | 1 | 79800 |  |  |  | 1 | 一般医療機器 |  | 届出品 | 13B1X00218139006 |  | 2006-12-28 | 10861001 | 鉗子 | 4038653156245 | 04038653156245 | 個 | 1
SACU | FB477R | 大動脈瘤鉗子､ﾄﾞｩﾍﾞｰｷｰ､無外傷性､弯曲､265mm | 個 | 1 | 79800 |  |  |  | 1 | 一般医療機器 |  | 届出品 | 13B1X00218139006 |  | 2006-12-28 | 10861001 | 鉗子 | 4038653156252 | 04038653156252 | 個 | 1
SACU | FB478R | 大動脈瘤鉗子､ﾄﾞｩﾍﾞｰｷｰ､無外傷性､弯曲､280mm | 個 | 1 | 79800 |  |  |  | 1 | 一般医療機器 |  | 届出品 | 13B1X00218139006 |  | 2006-12-28 | 10861001 | 鉗子 | 4038653156269 | 04038653156269 | 個 | 1
SACU | FB480R | 大動脈瘤鉗子､ﾄﾞｩﾍﾞｰｷｰ､無外傷性､曲､330mm | 個 | 1 | 81000 |  |  |  | 1 | 一般医療機器 |  | 届出品 | 13B1X00218139006 |  | 2006-12-28 | 10861001 | 鉗子 | 4038653156276 | 04038653156276 | 個 | 1
SACU | FB481R | 大動脈瘤鉗子､ﾄﾞｩﾍﾞｰｷｰ､無外傷性､弯曲､270mm | 個 | 1 | 79800 |  |  |  | 1 | 一般医療機器 |  | 届出品 | 13B1X00218139006 |  | 2006-12-28 | 10861001 | 鉗子 | 4038653156283 | 04038653156283 | 個 | 1
SACU | FB482R | 大動脈瘤鉗子､ﾄﾞｩﾍﾞｰｷｰ､無外傷性､弯曲､265mm | 個 | 1 | 79800 |  |  |  | 1 | 一般医療機器 |  | 届出品 | 13B1X00218139006 |  | 2006-12-28 | 10861001 | 鉗子 | 4038653156290 | 04038653156290 | 個 | 1
SACU | FB483R | 剥離･結紮鉗子､ﾄﾞｩﾍﾞｰｷｰ､無外傷性､強弯､240mm | 個 | 1 | 79800 |  |  |  | 1 | 一般医療機器 |  | 届出品 | 13B1X00218139006 |  | 2006-12-28 | 10861001 | 鉗子 | 4038653156306 | 04038653156306 | 個 | 1
SACU | FB484R | 剥離･結紮鉗子､ﾄﾞｩﾍﾞｰｷｰ､無外傷性､強弯､全長190mm | 個 | 1 | 79800 |  |  |  | 1 | 一般医療機器 |  | 届出品 | 13B1X00218139006 |  | 2006-12-28 | 10861001 | 鉗子 | 4038653156313 | 04038653156313 | 個 | 1
SACU | FB485R | 剥離･結紮鉗子､ﾄﾞｩﾍﾞｰｷｰ､無外傷性､強弯､230mm | 個 | 1 | 79800 |  |  |  | 1 | 一般医療機器 |  | 届出品 | 13B1X00218139006 |  | 2006-12-28 | 10861001 | 鉗子 | 4038653156320 | 04038653156320 | 個 | 1
SACU | FB486R | 剥離･結紮鉗子､ﾄﾞｩﾍﾞｰｷｰ･ﾙﾒﾙ､無外傷性､曲､245mm | 個 | 1 | 79800 |  |  |  | 1 | 一般医療機器 |  | 届出品 | 13B1X00218139006 |  | 2006-12-28 | 10861001 | 鉗子 | 4038653156337 | 04038653156337 | 個 | 1
SACU | FB487R | 剥離･結紮鉗子､ﾄﾞｩﾍﾞｰｷｰ･ﾙﾒﾙ､無外傷性､曲､245mm | 個 | 1 | 79800 |  |  |  | 1 | 一般医療機器 |  | 届出品 | 13B1X00218139006 |  | 2006-12-28 | 10861001 | 鉗子 | 4038653156344 | 04038653156344 | 個 | 1
SACU | FB488R | 大動脈吻合鉗子､ﾍﾞｰﾊﾞｰ､無外傷性､左曲､弯曲､260mm | 個 | 1 | 96200 |  |  |  | 1 | 一般医療機器 |  | 届出品 | 13B1X00218139006 |  | 2006-12-28 | 10861001 | 鉗子 | 4038653156351 | 04038653156351 | 個 | 1
SACU | FB489R | 大動脈吻合鉗子､ﾍﾞｰﾊﾞｰ､無外傷性､右曲､弯曲､260mm | 個 | 1 | 96200 |  |  |  | 1 | 一般医療機器 |  | 届出品 | 13B1X00218139006 |  | 2006-12-28 | 10861001 | 鉗子 | 4038653156368 | 04038653156368 | 個 | 1
SACU | FB490R | 大動脈吻合鉗子､ﾗﾝﾊﾞｰﾄ･ｹｲ､無外傷性､弯曲､215mm | 個 | 1 | 79800 |  |  |  | 1 | 一般医療機器 |  | 届出品 | 13B1X00218139006 |  | 2006-12-28 | 10861001 | 鉗子 | 4038653156375 | 04038653156375 | 個 | 1
SACU | FB491R | 大動脈吻合鉗子､ﾄﾞｩﾍﾞｰｷｰ､無外傷性､弯曲､255mm | 個 | 1 | 79800 |  |  |  | 1 | 一般医療機器 |  | 届出品 | 13B1X00218139006 |  | 2006-12-28 | 10861001 | 鉗子 | 4038653156382 | 04038653156382 | 個 | 1
SACU | FB492R | 大動脈吻合鉗子､ﾗﾝﾊﾞｰﾄ･ｹｲ､無外傷性､弯曲､210mm | 個 | 1 | 79800 |  |  |  | 1 | 一般医療機器 |  | 届出品 | 13B1X00218139006 |  | 2006-12-28 | 10861001 | 鉗子 | 4038653156399 | 04038653156399 | 個 | 1
SACU | FB493R | 大動脈遮断鉗子､ﾓｰﾘｽ､無外傷性､70゜､175mm | 個 | 1 | 79800 |  |  |  | 1 | 一般医療機器 |  | 届出品 | 13B1X00218139006 |  | 2006-12-28 | 10861001 | 鉗子 | 4038653156405 | 04038653156405 | 個 | 1
SACU | FB494R | 大動脈遮断鉗子､ﾄﾞｩﾍﾞｰｷｰ､無外傷性､70゜､240mm | 個 | 1 | 79800 |  |  |  | 1 | 一般医療機器 |  | 届出品 | 13B1X00218139006 |  | 2006-12-28 | 10861001 | 鉗子 | 4038653156412 | 04038653156412 | 個 | 1
SACU | FB495R | 大動脈鉗子､ｵｸｽﾅｰ､無外傷性､230mm | 個 | 1 | 83000 |  |  |  | 1 | 一般医療機器 |  | 届出品 | 13B1X00218139006 |  | 2006-12-28 | 10861001 | 鉗子 | 4038653156429 | 04038653156429 | 個 | 1
SACU | FB496R | 剥離･結紮鉗子､無外傷性､強弯､210mm | 個 | 1 | 79800 |  |  |  | 1 | 一般医療機器 |  | 届出品 | 13B1X00218139006 |  | 2006-12-28 | 10861001 | 鉗子 | 4038653156436 | 04038653156436 | 個 | 1
SACU | FB497R | 剥離･結紮鉗子､無外傷性､強弯､285mm | 個 | 1 | 88000 |  |  |  | 1 | 一般医療機器 |  | 届出品 | 13B1X00218139006 |  | 2006-12-28 | 10861001 | 鉗子 | 4038653156443 | 04038653156443 | 個 | 1
SACU | FB498R | 剥離･結紮鉗子､ﾄﾞｩﾍﾞｰｷｰ､無外傷性､強弯､全長210mm | 個 | 1 | 74000 |  |  |  | 1 | 一般医療機器 |  | 届出品 | 13B1X00218139006 |  | 2006-12-28 | 10861001 | 鉗子 | 4038653156450 | 04038653156450 | 個 | 1
SACU | FB499R | 剥離･結紮鉗子､ﾄﾞｩﾍﾞｰｷｰ､無外傷性､強弯､230mm | 個 | 1 | 74000 |  |  |  | 1 | 一般医療機器 |  | 届出品 | 13B1X00218139006 |  | 2006-12-28 | 10861001 | 鉗子 | 4038653156467 | 04038653156467 | 個 | 1
SACU | FB500R | 側壁遮断鉗子､ﾄﾞｩﾍﾞｰｷｰ､無外傷性､220mm | 個 | 1 | 79800 |  |  |  | 1 | 一般医療機器 |  | 届出品 | 13B1X00218139006 |  | 2006-12-28 | 10861001 | 鉗子 | 4038653156474 | 04038653156474 | 個 | 1
SACU | FB501R | 側壁遮断鉗子､ﾄﾞｩﾍﾞｰｷｰ､無外傷性､265mm | 個 | 1 | 79800 |  |  |  | 1 | 一般医療機器 |  | 届出品 | 13B1X00218139006 |  | 2006-12-28 | 10861001 | 鉗子 | 4038653156481 | 04038653156481 | 個 | 1
SACU | FB502R | 側壁遮断鉗子､ﾄﾞｩﾍﾞｰｷｰ､無外傷性､270mm | 個 | 1 | 79800 |  |  |  | 1 | 一般医療機器 |  | 届出品 | 13B1X00218139006 |  | 2006-12-28 | 10861001 | 鉗子 | 4038653156498 | 04038653156498 | 個 | 1
SACU | FB503R | 側壁遮断鉗子､ﾄﾞｩﾍﾞｰｷｰ､無外傷性､270mm | 個 | 1 | 79800 |  |  |  | 1 | 一般医療機器 |  | 届出品 | 13B1X00218139006 |  | 2006-12-28 | 10861001 | 鉗子 | 4038653156511 | 04038653156511 | 個 | 1
SACU | FB504R | 側壁遮断鉗子､ﾄﾞｩﾍﾞｰｷｰ､無外傷性､280mm | 個 | 1 | 79800 |  |  |  | 1 | 一般医療機器 |  | 届出品 | 13B1X00218139006 |  | 2006-12-28 | 10861001 | 鉗子 | 4038653156528 | 04038653156528 | 個 | 1
SACU | FB506R | 側壁遮断鉗子､ﾄﾞｩﾍﾞｰｷｰ･ｻﾃﾝｽｷｰ､無外傷性､230mm | 個 | 1 | 79800 |  |  |  | 1 | 一般医療機器 |  | 届出品 | 13B1X00218139006 |  | 2006-12-28 | 10861001 | 鉗子 | 4038653156535 | 04038653156535 | 個 | 1
SACU | FB507R | 側壁遮断鉗子､ﾄﾞｩﾍﾞｰｷｰ･ｻﾃﾝｽｷｰ､無外傷性､全長235mm | 個 | 1 | 79800 |  |  |  | 1 | 一般医療機器 |  | 届出品 | 13B1X00218139006 |  | 2006-12-28 | 10861001 | 鉗子 | 4038653156542 | 04038653156542 | 個 | 1
SACU | FB508R | 側壁遮断鉗子､ﾄﾞｩﾍﾞｰｷｰ･ｻﾃﾝｽｷｰ､無外傷性､240mm | 個 | 1 | 79800 |  |  |  | 1 | 一般医療機器 |  | 届出品 | 13B1X00218139006 |  | 2006-12-28 | 10861001 | 鉗子 | 4038653156559 | 04038653156559 | 個 | 1
SACU | FB510R | 多目的血管鉗子､ﾄﾞｩﾍﾞｰｷｰ､無外傷性､60°､全長235mm | 個 | 1 | 79800 |  |  |  | 1 | 一般医療機器 |  | 届出品 | 13B1X00218139006 |  | 2006-12-28 | 10861001 | 鉗子 | 4038653156566 | 04038653156566 | 個 | 1
SACU | FB511R | 多目的血管鉗子､ﾄﾞｩﾍﾞｰｷｰ､無外傷性､ｱﾝｸﾞﾙ60°､全長220mm | 個 | 1 | 79800 |  |  |  | 1 | 一般医療機器 |  | 届出品 | 13B1X00218139006 |  | 2006-12-28 | 10861001 | 鉗子 | 4038653156573 | 04038653156573 | 個 | 1
SACU | FB512R | 多目的血管鉗子､ﾄﾞｩﾍﾞｰｷｰ､無外傷性､ｱﾝｸﾞﾙ60°､全長275mm | 個 | 1 | 79800 |  |  |  | 1 | 一般医療機器 |  | 届出品 | 13B1X00218139006 |  | 2006-12-28 | 10861001 | 鉗子 | 4038653156580 | 04038653156580 | 個 | 1
SACU | FB513R | 多目的血管鉗子､ﾄﾞｩﾍﾞｰｷｰ､無外傷性､60°､285mm | 個 | 1 | 84000 |  |  |  | 1 | 一般医療機器 |  | 届出品 | 13B1X00218139006 |  | 2006-12-28 | 10861001 | 鉗子 | 4038653156597 | 04038653156597 | 個 | 1
SACU | FB515R | 多目的血管鉗子､ﾄﾞｩﾍﾞｰｷｰ､無外傷性､90°､225mm | 個 | 1 | 79800 |  |  |  | 1 | 一般医療機器 |  | 届出品 | 13B1X00218139006 |  | 2006-12-28 | 10861001 | 鉗子 | 4038653156603 | 04038653156603 | 個 | 1
SACU | FB516R | 多目的血管鉗子､ﾄﾞｩﾍﾞｰｷｰ､無外傷性､90°､210mm | 個 | 1 | 79800 |  |  |  | 1 | 一般医療機器 |  | 届出品 | 13B1X00218139006 |  | 2006-12-28 | 10861001 | 鉗子 | 4038653156610 | 04038653156610 | 個 | 1
SACU | FB517R | 多目的血管鉗子､ﾄﾞｩﾍﾞｰｷｰ､無外傷性､90°､230mm | 個 | 1 | 79800 |  |  |  | 1 | 一般医療機器 |  | 届出品 | 13B1X00218139006 |  | 2006-12-28 | 10861001 | 鉗子 | 4038653156627 | 04038653156627 | 個 | 1
SACU | FB518R | 多目的血管鉗子､ﾄﾞｩﾍﾞｰｷｰ､無外傷性､90°､235mm | 個 | 1 | 79800 |  |  |  | 1 | 一般医療機器 |  | 届出品 | 13B1X00218139006 |  | 2006-12-28 | 10861001 | 鉗子 | 4038653156634 | 04038653156634 | 個 | 1
SACU | FB519R | 大静脈鉗子､無外傷性､曲､全長205mm | 個 | 1 | 72000 |  |  |  | 1 | 一般医療機器 |  | 届出品 | 13B1X00218139006 |  | 2006-12-28 | 10861001 | 鉗子 | 4038653156641 | 04038653156641 | 個 | 1
SACU | FB520R | 大静脈鉗子､無外傷性､曲､全長210mm | 個 | 1 | 72000 |  |  |  | 1 | 一般医療機器 |  | 届出品 | 13B1X00218139006 |  | 2006-12-28 | 10861001 | 鉗子 | 4038653156658 | 04038653156658 | 個 | 1
SACU | FB521R | 大静脈鉗子､ﾄﾞｩﾍﾞｰｷｰ･ﾊﾙｹﾝ､無外傷性､255mm | 個 | 1 | 72000 |  |  |  | 1 | 一般医療機器 |  | 届出品 | 13B1X00218139006 |  | 2006-12-28 | 10861001 | 鉗子 | 4038653156665 | 04038653156665 | 個 | 1
SACU | FB522R | 大静脈鉗子､ﾄﾞｩﾍﾞｰｷｰ･ﾊﾙｹﾝ､無外傷性､245mm | 個 | 1 | 72000 |  |  |  | 1 | 一般医療機器 |  | 届出品 | 13B1X00218139006 |  | 2006-12-28 | 10861001 | 鉗子 | 4038653156672 | 04038653156672 | 個 | 1
SACU | FB523R | 大静脈鉗子､ﾄﾞｩﾍﾞｰｷｰ･ﾊﾙｹﾝ､無外傷性､245mm | 個 | 1 | 72000 |  |  |  | 1 | 一般医療機器 |  | 届出品 | 13B1X00218139006 |  | 2006-12-28 | 10861001 | 鉗子 | 4038653156689 | 04038653156689 | 個 | 1
SACU | FB524R | 大静脈鉗子､ﾄﾞｩﾍﾞｰｷｰ･ﾊﾙｹﾝ､無外傷性､245mm | 個 | 1 | 72000 |  |  |  | 1 | 一般医療機器 |  | 届出品 | 13B1X00218139006 |  | 2006-12-28 | 10861001 | 鉗子 | 4038653156696 | 04038653156696 | 個 | 1
SACU | FB525R | 大動脈鉗子､ﾃﾞｨｰﾄﾘｯﾋ､無外傷性､弯曲､210mm | 個 | 1 | 72000 |  |  |  | 1 | 一般医療機器 |  | 届出品 | 13B1X00218139006 |  | 2006-12-28 | 10861001 | 鉗子 | 4038653156702 | 04038653156702 | 個 | 1
SACU | FB526R | 止血鉗子､ﾄﾞｩﾍﾞｰｷｰ･ﾍ゜ｱﾝ､無外傷性､直､200mm | 個 | 1 | 72000 |  |  |  | 1 | 一般医療機器 |  | 届出品 | 13B1X00218139006 |  | 2006-12-28 | 10861001 | 鉗子 | 4038653156719 | 04038653156719 | 個 | 1
SACU | FB527R | 止血鉗子､ﾄﾞｩﾍﾞｰｷｰ･ﾍ゜ｱﾝ､無外傷性､反､200mm | 個 | 1 | 72000 |  |  |  | 1 | 一般医療機器 |  | 届出品 | 13B1X00218139006 |  | 2006-12-28 | 10861001 | 鉗子 | 4038653156726 | 04038653156726 | 個 | 1
SACU | FB528R | 腎臓･膵臓鉗子､ﾎﾌ゜ﾄ､無外傷性､全長200mm | 個 | 1 | 86300 |  |  |  | 1 | 一般医療機器 |  | 届出品 | 13B1X00218139006 |  | 2006-12-28 | 10861001 | 鉗子 | 4038653156733 | 04038653156733 | 個 | 1
SACU | FB529R | 腎臓･膵臓鉗子､ﾎﾌ゜ﾄ､無外傷性､200mm | 個 | 1 | 86300 |  |  |  | 1 | 一般医療機器 |  | 届出品 | 13B1X00218139006 |  | 2006-12-28 | 10861001 | 鉗子 | 4038653156740 | 04038653156740 | 個 | 1
SACU | FB530R | 腎臓･膵臓鉗子､ﾎﾌ゜ﾄ､無外傷性､200mm | 個 | 1 | 86300 |  |  |  | 1 | 一般医療機器 |  | 届出品 | 13B1X00218139006 |  | 2006-12-28 | 10861001 | 鉗子 | 4038653156757 | 04038653156757 | 個 | 1
SACU | FB532R | 止血鉗子､ﾄﾞｩﾍﾞｰｷｰ･ﾍ゜ｱﾝ､無外傷性､直､265mm | 個 | 1 | 72000 |  |  |  | 1 | 一般医療機器 |  | 届出品 | 13B1X00218139006 |  | 2006-12-28 | 10861001 | 鉗子 | 4038653156764 | 04038653156764 | 個 | 1
SACU | FB533R | 止血鉗子､ﾄﾞｩﾍﾞｰｷｰ･ﾍ゜ｱﾝ､無外傷性､反､260mm | 個 | 1 | 72000 |  |  |  | 1 | 一般医療機器 |  | 届出品 | 13B1X00218139006 |  | 2006-12-28 | 10861001 | 鉗子 | 4038653156771 | 04038653156771 | 個 | 1
SACU | FB534R | 止血鉗子､ﾄﾞｩﾍﾞｰｷｰ･ﾍ゜ｱﾝ､無外傷性､直､280mm | 個 | 1 | 72000 |  |  |  | 1 | 一般医療機器 |  | 届出品 | 13B1X00218139006 |  | 2006-12-28 | 10861001 | 鉗子 | 4038653156788 | 04038653156788 | 個 | 1
SACU | FB535R | 止血鉗子､ﾄﾞｩﾍﾞｰｷｰ･ﾍ゜ｱﾝ､無外傷性､反､275mm | 個 | 1 | 72000 |  |  |  | 1 | 一般医療機器 |  | 届出品 | 13B1X00218139006 |  | 2006-12-28 | 10861001 | 鉗子 | 4038653156795 | 04038653156795 | 個 | 1
SACU | FB540R | ﾌﾞﾙﾄﾞｯｸﾞ鉗子､ﾄﾞｩﾍﾞｰｷｰ､無外傷性､直､130mm | 個 | 1 | 68000 |  |  |  | 1 | 一般医療機器 |  | 届出品 | 13B1X00218139006 |  | 2006-12-28 | 10861001 | 鉗子 | 4038653156801 | 04038653156801 | 個 | 1
SACU | FB541R | ﾌﾞﾙﾄﾞｯｸﾞ鉗子､ﾄﾞｩﾍﾞｰｷｰ､無外傷性､曲､125mm | 個 | 1 | 68000 |  |  |  | 1 | 一般医療機器 |  | 届出品 | 13B1X00218139006 |  | 2006-12-28 | 10861001 | 鉗子 | 4038653156818 | 04038653156818 | 個 | 1
SACU | FB542R | ﾌﾞﾙﾄﾞｯｸﾞ鉗子､ﾄﾞｩﾍﾞｰｷｰ､無外傷性､S字型､125mm | 個 | 1 | 68000 |  |  |  | 1 | 一般医療機器 |  | 届出品 | 13B1X00218139006 |  | 2006-12-28 | 10861001 | 鉗子 | 4038653156825 | 04038653156825 | 個 | 1
SACU | FB543R | ﾌﾞﾙﾄﾞｯｸﾞ鉗子､ﾄﾞｩﾍﾞｰｷｰ､無外傷性､45゜､125mm | 個 | 1 | 68000 |  |  |  | 1 | 一般医療機器 |  | 届出品 | 13B1X00218139006 |  | 2006-12-28 | 10861001 | 鉗子 | 4038653156832 | 04038653156832 | 個 | 1
SACU | FB544R | ﾌﾞﾙﾄﾞｯｸﾞ鉗子､ﾄﾞｩﾍﾞｰｷｰ､無外傷性､90゜､105mm | 個 | 1 | 68000 |  |  |  | 1 | 一般医療機器 |  | 届出品 | 13B1X00218139006 |  | 2006-12-28 | 10861001 | 鉗子 | 4038653156849 | 04038653156849 | 個 | 1
SACU | FB550R | 吻合鉗子､ｸﾞﾛｰﾊﾞｰ､無外傷性､曲､245mm | 個 | 1 | 104400 |  |  |  | 1 | 一般医療機器 |  | 届出品 | 13B1X00218139006 |  | 2014-09-30 | 10861001 | 鉗子 | 4046963458003 | 04046963458003 | 個 | 1
SACU | FB552R | 狭窄鉗子､ﾄﾞｩﾍﾞｰｷｰ､無外傷性､直､170mm | 個 | 1 | 72000 |  |  |  | 1 | 一般医療機器 |  | 届出品 | 13B1X00218139006 |  | 2006-12-28 | 10861001 | 鉗子 | 4038653156856 | 04038653156856 | 個 | 1
SACU | FB553R | 狭窄鉗子､ﾄﾞｩﾍﾞｰｷｰ､無外傷性､15゜､全長165mm | 個 | 1 | 72000 |  |  |  | 1 | 一般医療機器 |  | 届出品 | 13B1X00218139006 |  | 2006-12-28 | 10861001 | 鉗子 | 4038653156863 | 04038653156863 | 個 | 1
SACU | FB554R | 狭窄鉗子､ﾄﾞｩﾍﾞｰｷｰ､無外傷性､反､165mm | 個 | 1 | 72000 |  |  |  | 1 | 一般医療機器 |  | 届出品 | 13B1X00218139006 |  | 2006-12-28 | 10861001 | 鉗子 | 4038653156870 | 04038653156870 | 個 | 1
SACU | FB557R | 小児用吻合･多目的鉗子､無外傷性､曲､160mm | 個 | 1 | 72000 |  |  |  | 1 | 一般医療機器 |  | 届出品 | 13B1X00218139006 |  | 2006-12-28 | 10861001 | 鉗子 | 4038653156887 | 04038653156887 | 個 | 1
SACU | FB558R | 小児用吻合･多目的鉗子､無外傷性､曲､170mm | 個 | 1 | 72000 |  |  |  | 1 | 一般医療機器 |  | 届出品 | 13B1X00218139006 |  | 2006-12-28 | 10861001 | 鉗子 | 4038653156894 | 04038653156894 | 個 | 1
SACU | FB559R | 小児用吻合･多目的鉗子､無外傷性､曲､全長165mm | 個 | 1 | 72000 |  |  |  | 1 | 一般医療機器 |  | 届出品 | 13B1X00218139006 |  | 2006-12-28 | 10861001 | 鉗子 | 4038653156900 | 04038653156900 | 個 | 1
SACU | FB560R | 小児用吻合･多目的鉗子､ﾃﾞﾗ､無外傷性､弯曲､170mm | 個 | 1 | 72000 |  |  |  | 1 | 一般医療機器 |  | 届出品 | 13B1X00218139006 |  | 2006-12-28 | 10861001 | 鉗子 | 4038653156917 | 04038653156917 | 個 | 1
SACU | FB561R | 小児用吻合･多目的鉗子､無外傷性､弯曲､175mm | 個 | 1 | 72000 |  |  |  | 1 | 一般医療機器 |  | 届出品 | 13B1X00218139006 |  | 2006-12-28 | 10861001 | 鉗子 | 4038653156924 | 04038653156924 | 個 | 1
SACU | FB563R | 小児用吻合･多目的鉗子､無外傷性､弯曲､全長160mm | 個 | 1 | 72000 |  |  |  | 1 | 一般医療機器 |  | 届出品 | 13B1X00218139006 |  | 2006-12-28 | 10861001 | 鉗子 | 4038653156931 | 04038653156931 | 個 | 1
SACU | FB567R | 小児用吻合･多目的鉗子､無外傷性､30ﾟ､165mm | 個 | 1 | 72000 |  |  |  | 1 | 一般医療機器 |  | 届出品 | 13B1X00218139006 |  | 2006-12-28 | 10861001 | 鉗子 | 4038653156948 | 04038653156948 | 個 | 1
SACU | FB568R | 小児用吻合･多目的鉗子､無外傷性､60ﾟ､160mm | 個 | 1 | 72000 |  |  |  | 1 | 一般医療機器 |  | 届出品 | 13B1X00218139006 |  | 2006-12-28 | 10861001 | 鉗子 | 4038653156955 | 04038653156955 | 個 | 1
SACU | FB569R | 小児用吻合･多目的鉗子､無外傷性､90ﾟ､150mm | 個 | 1 | 72000 |  |  |  | 1 | 一般医療機器 |  | 届出品 | 13B1X00218139006 |  | 2006-12-28 | 10861001 | 鉗子 | 4038653156962 | 04038653156962 | 個 | 1
SACU | FB570R | 小児用血管鉗子､ﾄﾞｩﾍﾞｰｷｰ､無外傷性､曲､200mm | 個 | 1 | 72000 |  |  |  | 1 | 一般医療機器 |  | 届出品 | 13B1X00218139006 |  | 2006-12-28 | 10861001 | 鉗子 | 4038653156979 | 04038653156979 | 個 | 1
SACU | FB573R | 気管支鉗子､ﾘｰｽﾞ､無外傷性､90゜､245mm | 個 | 1 | 79800 |  |  |  | 1 | 一般医療機器 |  | 届出品 | 13B1X00218139006 |  | 2006-12-28 | 10861001 | 鉗子 | 4038653156986 | 04038653156986 | 個 | 1
SACU | FB574R | 気管支鉗子､ﾘｰｽﾞ､無外傷性､曲､245mm | 個 | 1 | 79800 |  |  |  | 1 | 一般医療機器 |  | 届出品 | 13B1X00218139006 |  | 2006-12-28 | 10861001 | 鉗子 | 4038653156993 | 04038653156993 | 個 | 1
SACU | FB576R | 大動脈鉗子､ﾄﾞｩﾍﾞｰｷｰ､無外傷性､70゜､265mm | 個 | 1 | 85600 |  |  |  | 1 | 一般医療機器 |  | 届出品 | 13B1X00218139006 |  | 2006-12-28 | 10861001 | 鉗子 | 4038653157006 | 04038653157006 | 個 | 1
SACU | FB578R | 大動脈鉗子､ｻﾌﾞﾗﾏﾆｱﾝ､無外傷性､70゜､155mm | 個 | 1 | 72000 |  |  |  | 1 | 一般医療機器 |  | 届出品 | 13B1X00218139006 |  | 2006-12-28 | 10861001 | 鉗子 | 4038653157013 | 04038653157013 | 個 | 1
SACU | FB581R | 新生児用吻合･多目的鉗子､無外傷性､30ﾟ､120mm | 個 | 1 | 79800 |  |  |  | 1 | 一般医療機器 |  | 届出品 | 13B1X00218139006 |  | 2006-12-28 | 10861001 | 鉗子 | 4038653157020 | 04038653157020 | 個 | 1
SACU | FB582R | 新生児用吻合･多目的鉗子､無外傷性､45ﾟ､120mm | 個 | 1 | 79800 |  |  |  | 1 | 一般医療機器 |  | 届出品 | 13B1X00218139006 |  | 2006-12-28 | 10861001 | 鉗子 | 4038653157037 | 04038653157037 | 個 | 1
SACU | FB587R | 吻合鉗子､ｺﾌﾞﾗ､ﾄﾞｩﾍﾞｰｷｰ､無外傷性､弯曲､235mm | 個 | 1 | 84400 |  |  |  | 1 | 一般医療機器 |  | 届出品 | 13B1X00218139006 |  | 2006-12-28 | 10861001 | 鉗子 | 4038653157044 | 04038653157044 | 個 | 1
SACU | FB588R | 吻合鉗子､ｺﾌﾞﾗ､ﾄﾞｩﾍﾞｰｷｰ､無外傷性､弯曲､245mm | 個 | 1 | 84400 |  |  |  | 1 | 一般医療機器 |  | 届出品 | 13B1X00218139006 |  | 2006-12-28 | 10861001 | 鉗子 | 4038653157051 | 04038653157051 | 個 | 1
SACU | FB590R | 新生児用吻合･多目的鉗子､無外傷性､155mm | 個 | 1 | 81200 |  |  |  | 1 | 一般医療機器 |  | 届出品 | 13B1X00218139006 |  | 2006-12-28 | 10861001 | 鉗子 | 4038653157068 | 04038653157068 | 個 | 1
SACU | FB591R | 新生児用吻合･多目的鉗子､無外傷性､155mm | 個 | 1 | 81200 |  |  |  | 1 | 一般医療機器 |  | 届出品 | 13B1X00218139006 |  | 2006-12-28 | 10861001 | 鉗子 | 4038653157075 | 04038653157075 | 個 | 1
SACU | FB592R | 新生児用吻合･多目的鉗子､無外傷性､155mm | 個 | 1 | 81200 |  |  |  | 1 | 一般医療機器 |  | 届出品 | 13B1X00218139006 |  | 2006-12-28 | 10861001 | 鉗子 | 4038653157082 | 04038653157082 | 個 | 1
SACU | FB593R | 新生児用吻合･多目的鉗子､無外傷性､155mm | 個 | 1 | 81200 |  |  |  | 1 | 一般医療機器 |  | 届出品 | 13B1X00218139006 |  | 2006-12-28 | 10861001 | 鉗子 | 4038653157099 | 04038653157099 | 個 | 1
SACU | FB600R | 吻合用鉗子､ﾍﾞﾋﾞｰ･ｻﾃﾝｽｷｰ､150mm | 個 | 1 | 62000 |  |  |  | 1 | 一般医療機器 |  | 届出品 | 13B1X00218139006 |  | 2006-12-28 | 10861001 | 鉗子 | 4038653157112 | 04038653157112 | 個 | 1
SACU | FB602R | 吻合用鉗子､ｻﾃﾝｽｷｰ､265mm | 個 | 1 | 62000 |  |  |  | 1 | 一般医療機器 |  | 届出品 | 13B1X00218139006 |  | 2006-12-28 | 10861001 | 鉗子 | 4038653157129 | 04038653157129 | 個 | 1
SACU | FB604R | 吻合用鉗子､ｻﾃﾝｽｷｰ､265mm | 個 | 1 | 62000 |  |  |  | 1 | 一般医療機器 |  | 届出品 | 13B1X00218139006 |  | 2006-12-28 | 10861001 | 鉗子 | 4038653157136 | 04038653157136 | 個 | 1
SACU | FB605R | 吻合用鉗子､ｻﾃﾝｽｷｰ､265mm | 個 | 1 | 62000 |  |  |  | 1 | 一般医療機器 |  | 届出品 | 13B1X00218139006 |  | 2006-12-28 | 10861001 | 鉗子 | 4038653157143 | 04038653157143 | 個 | 1
SACU | FB633R | 心房鉗子､ｸﾗﾌｫｰﾄﾞ･ｾﾗｰｽﾞ､曲､240mm | 個 | 1 | 59800 |  |  |  | 1 | 一般医療機器 |  | 届出品 | 13B1X00218139006 |  | 2006-12-28 | 10861001 | 鉗子 | 4038653157150 | 04038653157150 | 個 | 1
SACU | FB634R | 心房鉗子､ｸﾗﾌｫｰﾄﾞ､曲､240mm | 個 | 1 | 59800 |  |  |  | 1 | 一般医療機器 |  | 届出品 | 13B1X00218139006 |  | 2006-12-28 | 10861001 | 鉗子 | 4038653157167 | 04038653157167 | 個 | 1
SACU | FB635R | 心房鉗子､ｸﾗﾌｫｰﾄﾞ､曲､240mm | 個 | 1 | 59800 |  |  |  | 1 | 一般医療機器 |  | 届出品 | 13B1X00218139006 |  | 2006-12-28 | 10861001 | 鉗子 | 4038653157174 | 04038653157174 | 個 | 1
SACU | FB653R | ﾙﾒﾙ止血器ｶﾞｲﾄﾞ､FB651R用 | 個 | 1 | 15000 |  |  |  | 1 | 一般医療機器 |  | 届出品 | 13B1X00218139032 |  | 2012-01-13 | 16446000 | アプライヤ | 4038653157228 | 04038653157228 | 個 | 1
SACU | FB654R | ﾙﾒﾙ止血器ｶﾞｲﾄﾞ､φ6.4mm､ｶﾞｲﾄﾞのみ | 個 | 1 | 15000 |  |  |  | 1 | 一般医療機器 |  | 届出品 | 13B1X00218139032 |  | 2012-01-13 | 16446000 | アプライヤ | 4038653157235 | 04038653157235 | 個 | 1
SACU | FB700R | ﾌﾞﾙﾄﾞｯｸ鉗子､ｸｰﾘｰ､無外傷性､直､ﾘﾝｸﾞﾊﾝﾄﾞﾙ､有効長50mm､全長125mm | 個 | 1 | 70000 |  |  |  | 1 | 一般医療機器 |  | 届出品 | 13B1X00218139006 |  | 2006-12-28 | 10861001 | 鉗子 | 4038653157365 | 04038653157365 | 個 | 1
SACU | FB701R | ﾘﾝｸﾞﾊﾝﾄﾞﾙﾌﾞﾙﾄﾞｯｸ鉗子､ｸｰﾘｰ､無外傷性､15゜､125mm | 個 | 1 | 70000 |  |  |  | 1 | 一般医療機器 |  | 届出品 | 13B1X00218139006 |  | 2006-12-28 | 10861001 | 鉗子 | 4038653157372 | 04038653157372 | 個 | 1
SACU | FB702R | ﾌﾞﾙﾄﾞｯｸ鉗子､ｸｰﾘｰ､無外傷性､強弯､ﾘﾝｸﾞﾊﾝﾄﾞﾙ､有効長50mm､全長115mm | 個 | 1 | 74000 |  |  |  | 1 | 一般医療機器 |  | 届出品 | 13B1X00218139006 |  | 2006-12-28 | 10861001 | 鉗子 | 4038653157389 | 04038653157389 | 個 | 1
SACU | FB703R | ﾘﾝｸﾞﾊﾝﾄﾞﾙﾌﾞﾙﾄﾞｯｸ鉗子､ｸｰﾘｰ､無外傷性､曲､125mm | 個 | 1 | 74000 |  |  |  | 1 | 一般医療機器 |  | 届出品 | 13B1X00218139006 |  | 2006-12-28 | 10861001 | 鉗子 | 4038653157396 | 04038653157396 | 個 | 1
SACU | FB704R | ﾘﾝｸﾞﾊﾝﾄﾞﾙﾌﾞﾙﾄﾞｯｸ鉗子､ｸｰﾘｰ､無外傷性､40゜､120mm | 個 | 1 | 74000 |  |  |  | 1 | 一般医療機器 |  | 届出品 | 13B1X00218139006 |  | 2006-12-28 | 10861001 | 鉗子 | 4038653157402 | 04038653157402 | 個 | 1
SACU | FB705R | ﾘﾝｸﾞﾊﾝﾄﾞﾙﾌﾞﾙﾄﾞｯｸ鉗子､ｸｰﾘｰ､無外傷性､全長120mm | 個 | 1 | 74000 |  |  |  | 1 | 一般医療機器 |  | 届出品 | 13B1X00218139006 |  | 2006-12-28 | 10861001 | 鉗子 | 4038653157419 | 04038653157419 | 個 | 1
SACU | FB706R | ﾘﾝｸﾞﾊﾝﾄﾞﾙﾌﾞﾙﾄﾞｯｸ鉗子､ｸｰﾘｰ､無外傷性､125mm | 個 | 1 | 74000 |  |  |  | 1 | 一般医療機器 |  | 届出品 | 13B1X00218139006 |  | 2006-12-28 | 10861001 | 鉗子 | 4038653157426 | 04038653157426 | 個 | 1
SACU | FB707R | ﾘﾝｸﾞﾊﾝﾄﾞﾙﾌﾞﾙﾄﾞｯｸ鉗子､ｸｰﾘｰ､無外傷性､90゜､100mm | 個 | 1 | 74000 |  |  |  | 1 | 一般医療機器 |  | 届出品 | 13B1X00218139006 |  | 2006-12-28 | 10861001 | 鉗子 | 4038653157433 | 04038653157433 | 個 | 1
SACU | FB708R | ﾘﾝｸﾞﾊﾝﾄﾞﾙﾌﾞﾙﾄﾞｯｸ鉗子､ｸｰﾘｰ､無外傷性､115mm | 個 | 1 | 74000 |  |  |  | 1 | 一般医療機器 |  | 届出品 | 13B1X00218139006 |  | 2006-12-28 | 10861001 | 鉗子 | 4038653157440 | 04038653157440 | 個 | 1
SACU | FB710R | 小児用開存･狭窄鉗子､ｸｰﾘｰ､無外傷性､直､160mm | 個 | 1 | 65000 |  |  |  | 1 | 一般医療機器 |  | 届出品 | 13B1X00218139006 |  | 2006-12-28 | 10861001 | 鉗子 | 4038653157457 | 04038653157457 | 個 | 1
SACU | FB711R | 小児用開存･狭窄鉗子､ｸｰﾘｰ､無外傷性､曲､160mm | 個 | 1 | 67000 |  |  |  | 1 | 一般医療機器 |  | 届出品 | 13B1X00218139006 |  | 2006-12-28 | 10861001 | 鉗子 | 4038653157464 | 04038653157464 | 個 | 1
SACU | FB712R | 小児用開存･狭窄鉗子､ｸｰﾘｰ､無外傷性､直､170mm | 個 | 1 | 69000 |  |  |  | 1 | 一般医療機器 |  | 届出品 | 13B1X00218139006 |  | 2006-12-28 | 10861001 | 鉗子 | 4038653157471 | 04038653157471 | 個 | 1
SACU | FB713R | 小児用開存･狭窄鉗子､ｸｰﾘｰ､無外傷性､曲､180mm | 個 | 1 | 70000 |  |  |  | 1 | 一般医療機器 |  | 届出品 | 13B1X00218139006 |  | 2006-12-28 | 10861001 | 鉗子 | 4038653157488 | 04038653157488 | 個 | 1
SACU | FB714R | 小児用開存･狭窄鉗子､ｸｰﾘｰ､無外傷性､曲､全長170mm | 個 | 1 | 70000 |  |  |  | 1 | 一般医療機器 |  | 届出品 | 13B1X00218139006 |  | 2006-12-28 | 10861001 | 鉗子 | 4038653157495 | 04038653157495 | 個 | 1
SACU | FB715R | 小児用開存･狭窄鉗子､ｸｰﾘｰ､無外傷性､曲､180mm | 個 | 1 | 70000 |  |  |  | 1 | 一般医療機器 |  | 届出品 | 13B1X00218139006 |  | 2006-12-28 | 10861001 | 鉗子 | 4038653157501 | 04038653157501 | 個 | 1
SACU | FB717R | 小児用多目的･大動脈鉗子,無外傷性,30゜,16.5CM | 個 | 1 | 68000 |  |  |  | 1 | 一般医療機器 |  | 届出品 | 13B1X00218139006 |  | 2006-12-28 | 10861001 | 鉗子 | 4038653157518 | 04038653157518 | 個 | 1
SACU | FB718R | 小児用多目的･大動脈鉗子､無外傷性､60ﾟ､160mm | 個 | 1 | 68000 |  |  |  | 1 | 一般医療機器 |  | 届出品 | 13B1X00218139006 |  | 2006-12-28 | 10861001 | 鉗子 | 4038653157525 | 04038653157525 | 個 | 1
SACU | FB719R | 小児用多目的･大動脈鉗子､無外傷性､90ﾟ､150mm | 個 | 1 | 68000 |  |  |  | 1 | 一般医療機器 |  | 届出品 | 13B1X00218139006 |  | 2006-12-28 | 10861001 | 鉗子 | 4038653157532 | 04038653157532 | 個 | 1
SACU | FB721R | 小児用吻合鉗子､ｸｰﾘｰ､無外傷性､弯曲､全長160mm | 個 | 1 | 74000 |  |  |  | 1 | 一般医療機器 |  | 届出品 | 13B1X00218139006 |  | 2006-12-28 | 10861001 | 鉗子 | 4038653157549 | 04038653157549 | 個 | 1
SACU | FB722R | 小児用吻合鉗子､ｸｰﾘｰ､無外傷性､弯曲､全長160mm | 個 | 1 | 74000 |  |  |  | 1 | 一般医療機器 |  | 届出品 | 13B1X00218139006 |  | 2006-12-28 | 10861001 | 鉗子 | 4038653157556 | 04038653157556 | 個 | 1
SACU | FB723R | 小児用吻合鉗子､ｸｰﾘｰ､無外傷性､弯曲､全長170mm | 個 | 1 | 74000 |  |  |  | 1 | 一般医療機器 |  | 届出品 | 13B1X00218139006 |  | 2006-12-28 | 10861001 | 鉗子 | 4038653157563 | 04038653157563 | 個 | 1
SACU | FB724R | 小児用吻合鉗子､ｸｰﾘｰ､無外傷性､弯曲､全長170mm | 個 | 1 | 74000 |  |  |  | 1 | 一般医療機器 |  | 届出品 | 13B1X00218139006 |  | 2006-12-28 | 10861001 | 鉗子 | 4038653157570 | 04038653157570 | 個 | 1
SACU | FB725R | 小児用吻合鉗子､無外傷性､弯曲､170mm | 個 | 1 | 74000 |  |  |  | 1 | 一般医療機器 |  | 届出品 | 13B1X00218139006 |  | 2006-12-28 | 10861001 | 鉗子 | 4038653157587 | 04038653157587 | 個 | 1
SACU | FB726R | 小児用吻合鉗子､無外傷性､弯曲､175mm | 個 | 1 | 74000 |  |  |  | 1 | 一般医療機器 |  | 届出品 | 13B1X00218139006 |  | 2006-12-28 | 10861001 | 鉗子 | 4038653157594 | 04038653157594 | 個 | 1
SACU | FB727R | 小児用吻合鉗子､無外傷性､弯曲､175mm | 個 | 1 | 74000 |  |  |  | 1 | 一般医療機器 |  | 届出品 | 13B1X00218139006 |  | 2006-12-28 | 10861001 | 鉗子 | 4038653157600 | 04038653157600 | 個 | 1
SACU | FB729R | 小児用吻合･多目的鉗子､無外傷性､曲､170mm | 個 | 1 | 74000 |  |  |  | 1 | 一般医療機器 |  | 届出品 | 13B1X00218139006 |  | 2006-12-28 | 10861001 | 鉗子 | 4038653157617 | 04038653157617 | 個 | 1
SACU | FB730R | 小児用吻合･多目的鉗子､無外傷性､曲､全長175mm | 個 | 1 | 74000 |  |  |  | 1 | 一般医療機器 |  | 届出品 | 13B1X00218139006 |  | 2006-12-28 | 10861001 | 鉗子 | 4038653157624 | 04038653157624 | 個 | 1
SACU | FB731R | 小児用吻合鉗子､無外傷性､弯曲､150mm | 個 | 1 | 74000 |  |  |  | 1 | 一般医療機器 |  | 届出品 | 13B1X00218139006 |  | 2006-12-28 | 10861001 | 鉗子 | 4038653157631 | 04038653157631 | 個 | 1
SACU | FB732R | 小児用吻合鉗子､無外傷性､弯曲､155mm | 個 | 1 | 74000 |  |  |  | 1 | 一般医療機器 |  | 届出品 | 13B1X00218139006 |  | 2006-12-28 | 10861001 | 鉗子 | 4038653157648 | 04038653157648 | 個 | 1
SACU | FB734R | 小児用吻合鉗子､ｸｰﾘｰ､無外傷性､弯曲､全長170mm | 個 | 1 | 76500 |  |  |  | 1 | 一般医療機器 |  | 届出品 | 13B1X00218139006 |  | 2006-12-28 | 10861001 | 鉗子 | 4038653157662 | 04038653157662 | 個 | 1
SACU | FB735R | 小児用吻合鉗子､ｸｰﾘｰ､無外傷性､弯曲､170mm | 個 | 1 | 76500 |  |  |  | 1 | 一般医療機器 |  | 届出品 | 13B1X00218139006 |  | 2006-12-28 | 10861001 | 鉗子 | 4038653157679 | 04038653157679 | 個 | 1
SACU | FB736R | 腎動脈鉗子､ｸｰﾘｰ､無外傷性､曲､185mm | 個 | 1 | 73600 |  |  |  | 1 | 一般医療機器 |  | 届出品 | 13B1X00218139006 |  | 2006-12-28 | 10861001 | 鉗子 | 4038653157686 | 04038653157686 | 個 | 1
SACU | FB737R | 腎動脈鉗子､ｸｰﾘｰ､無外傷性､曲､195mm | 個 | 1 | 75000 |  |  |  | 1 | 一般医療機器 |  | 届出品 | 13B1X00218139006 |  | 2006-12-28 | 10861001 | 鉗子 | 4038653157693 | 04038653157693 | 個 | 1
SACU | FB738R | 腎動脈鉗子､ｸｰﾘｰ､無外傷性､曲､260mm | 個 | 1 | 87300 |  |  |  | 1 | 一般医療機器 |  | 届出品 | 13B1X00218139006 |  | 2006-12-28 | 10861001 | 鉗子 | 4038653157709 | 04038653157709 | 個 | 1
SACU | FB741R | ﾘﾝｸﾞﾊﾝﾄﾞﾙﾌﾞﾙﾄﾞｯｸ鉗子､ｸｰﾘｰ､無外傷性､曲､全長140mm | 個 | 1 | 74500 |  |  |  | 1 | 一般医療機器 |  | 届出品 | 13B1X00218139006 |  | 2006-12-28 | 10861001 | 鉗子 | 4038653157716 | 04038653157716 | 個 | 1
SACU | FB742R | ﾘﾝｸﾞﾊﾝﾄﾞﾙﾌﾞﾙﾄﾞｯｸ鉗子､ｸｰﾘｰ､無外傷性､全長140mm | 個 | 1 | 74500 |  |  |  | 1 | 一般医療機器 |  | 届出品 | 13B1X00218139006 |  | 2006-12-28 | 10861001 | 鉗子 | 4038653157723 | 04038653157723 | 個 | 1
SACU | FB743R | ﾘﾝｸﾞﾊﾝﾄﾞﾙﾌﾞﾙﾄﾞｯｸ鉗子､ｸｰﾘｰ､無外傷性､145mm | 個 | 1 | 74500 |  |  |  | 1 | 一般医療機器 |  | 届出品 | 13B1X00218139006 |  | 2006-12-28 | 10861001 | 鉗子 | 4038653157730 | 04038653157730 | 個 | 1
SACU | FB754R | 小児用開存･狭窄鉗子､無外傷性､60ﾟ､165mm | 個 | 1 | 72000 |  |  |  | 1 | 一般医療機器 |  | 届出品 | 13B1X00218139006 |  | 2006-12-28 | 10861001 | 鉗子 | 4038653157747 | 04038653157747 | 個 | 1
SACU | FB755R | 小児用開存･狭窄鉗子､無外傷性､60ﾟ､全長170mm | 個 | 1 | 72000 |  |  |  | 1 | 一般医療機器 |  | 届出品 | 13B1X00218139006 |  | 2006-12-28 | 10861001 | 鉗子 | 4038653157754 | 04038653157754 | 個 | 1
SACU | FB756R | 小児用開存･狭窄鉗子､無外傷性､60ﾟ､185mm | 個 | 1 | 72000 |  |  |  | 1 | 一般医療機器 |  | 届出品 | 13B1X00218139006 |  | 2006-12-28 | 10861001 | 鉗子 | 4038653157761 | 04038653157761 | 個 | 1
SACU | FB764R | 多目的・大動脈鉗子､ｸｰﾘｰ､無外傷性､弱弯､全長310mm | 個 | 1 | 107000 |  |  |  | 1 | 一般医療機器 |  | 届出品 | 13B1X00218139006 |  | 2006-12-28 | 10861001 | 鉗子 | 4038653157778 | 04038653157778 | 個 | 1
SACU | FB765R | 多目的・大動脈鉗子,ｸｰﾘｰ,無外傷性,強弯,28.5CM | 個 | 1 | 96400 |  |  |  | 1 | 一般医療機器 |  | 届出品 | 13B1X00218139006 |  | 2006-12-28 | 10861001 | 鉗子 | 4038653157785 | 04038653157785 | 個 | 1
SACU | FB766R | 開存･狭窄鉗子､ｸｰﾘｰ､無外傷性､225mm | 個 | 1 | 89500 |  |  |  | 1 | 一般医療機器 |  | 届出品 | 13B1X00218139006 |  | 2006-12-28 | 10861001 | 鉗子 | 4038653157792 | 04038653157792 | 個 | 1
SACU | FB767R | 開存･狭窄鉗子､ｸｰﾘｰ､無外傷性､270mm | 個 | 1 | 96400 |  |  |  | 1 | 一般医療機器 |  | 届出品 | 13B1X00218139006 |  | 2006-12-28 | 10861001 | 鉗子 | 4038653157808 | 04038653157808 | 個 | 1
SACU | FB773R | 吻合鉗子､ｸｰﾘｰ､無外傷性､弯曲､260mm | 個 | 1 | 111000 |  |  |  | 1 | 一般医療機器 |  | 届出品 | 13B1X00218139006 |  | 2006-12-28 | 10861001 | 鉗子 | 4038653157822 | 04038653157822 | 個 | 1
SACU | FB775R | 大動脈吻合鉗子､ﾊ゜ﾘｰ･ｸｰﾘｰ､無外傷性､弯曲､全長280mm | 個 | 1 | 111000 |  |  |  | 1 | 一般医療機器 |  | 届出品 | 13B1X00218139006 |  | 2006-12-28 | 10861001 | 鉗子 | 4038653157839 | 04038653157839 | 個 | 1
SACU | FB776R | 大動脈吻合鉗子､ｸｰﾘｰ､無外傷性､弯曲､全長200mm | 個 | 1 | 88000 |  |  |  | 1 | 一般医療機器 |  | 届出品 | 13B1X00218139006 |  | 2006-12-28 | 10861001 | 鉗子 | 4038653157846 | 04038653157846 | 個 | 1
SACU | FB777R | 大動脈吻合鉗子､ｸｰﾘｰ､無外傷性､曲､ｼﾞｮｰ44mm､全長255mm | 個 | 1 | 89500 |  |  |  | 1 | 一般医療機器 |  | 届出品 | 13B1X00218139006 |  | 2006-12-28 | 10861001 | 鉗子 | 4038653157853 | 04038653157853 | 個 | 1
SACU | FB778R | 大動脈吻合鉗子､ｸｰﾘｰ､無外傷性､曲､ｼﾞｮｰ50mm､全長255mm | 個 | 1 | 89500 |  |  |  | 1 | 一般医療機器 |  | 届出品 | 13B1X00218139006 |  | 2006-12-28 | 10861001 | 鉗子 | 4038653157860 | 04038653157860 | 個 | 1
SACU | FB779R | 大動脈吻合鉗子､ｸｰﾘｰ､無外傷性､弯曲､全長255mm | 個 | 1 | 89500 |  |  |  | 1 | 一般医療機器 |  | 届出品 | 13B1X00218139006 |  | 2006-12-28 | 10861001 | 鉗子 | 4038653157877 | 04038653157877 | 個 | 1
SACU | FB780R | 大動脈吻合鉗子､ｸｰﾘｰ､無外傷性､弯曲､全長260mm | 個 | 1 | 89500 |  |  |  | 1 | 一般医療機器 |  | 届出品 | 13B1X00218139006 |  | 2006-12-28 | 10861001 | 鉗子 | 4038653157884 | 04038653157884 | 個 | 1
SACU | FB784R | 血管ﾋﾟﾝｾｯﾄ、ｸｰﾘｰ、1.5mm、全長150mm | 個 | 1 | 30000 |  |  |  | 1 | 一般医療機器 |  | 届出品 | 13B1X00218136005 |  | 2014-09-03 | 35079001 | ピンセット | 4046963364410 | 04046963364410 | 個 | 1
SACU | FB785R | 血管ﾋﾟﾝｾｯﾄ、ｸｰﾘｰ、2.0mm、全長195mm | 個 | 1 | 32000 |  |  |  | 1 | 一般医療機器 |  | 届出品 | 13B1X00218136005 |  | 2014-09-03 | 35079001 | ピンセット | 4046963365264 | 04046963365264 | 個 | 1
SACU | FB786R | 血管ﾋﾟﾝｾｯﾄ、ｸｰﾘｰ、2.3mm、全長240mm | 個 | 1 | 35000 |  |  |  | 1 | 一般医療機器 |  | 届出品 | 13B1X00218136005 |  | 2014-09-03 | 35079001 | ピンセット | 4046963364434 | 04046963364434 | 個 | 1
SACU | FB795R | 大動脈吻合鉗子､ﾗｲﾂ､無外傷性､弯曲､全長190mm | 個 | 1 | 104000 |  |  |  | 1 | 一般医療機器 |  | 届出品 | 13B1X00218139006 |  | 2006-12-28 | 10861001 | 鉗子 | 4038653157891 | 04038653157891 | 個 | 1
SACU | FB800R | 開胸器､ﾀｰﾌｪﾙ､ﾌﾞﾚｰﾄﾞ43X53mm | 個 | 1 | 125000 |  |  |  | 1 | 一般医療機器 |  | 届出品 | 13B1X00218150005 |  | 2007-04-19 | 13373001 | 開創器 | 4038653157907 | 04038653157907 | 個 | 1
SACU | FB802R | 開胸器､ﾌｨﾉｼｪｯﾄ､ﾌﾞﾚｰﾄﾞ36X45mm | 個 | 1 | 185000 |  |  |  | 1 | 一般医療機器 |  | 届出品 | 13B1X00218150005 |  | 2007-04-19 | 13373001 | 開創器 | 4038653157914 | 04038653157914 | 個 | 1
SACU | FB803R | 開胸器､ﾌｨﾉｼｪｯﾄ､ﾌﾞﾚｰﾄﾞ44X65mm | 個 | 1 | 188000 |  |  |  | 1 | 一般医療機器 |  | 届出品 | 13B1X00218150005 |  | 2007-04-19 | 13373001 | 開創器 | 4038653157921 | 04038653157921 | 個 | 1
SACU | FB804R | 開胸器､ﾌｨﾉｼｪｯﾄ､ﾌﾞﾚｰﾄﾞ65X65mm | 個 | 1 | 198000 |  |  |  | 1 | 一般医療機器 |  | 届出品 | 13B1X00218150005 |  | 2007-04-19 | 13373001 | 開創器 | 4038653157938 | 04038653157938 | 個 | 1
SACU | FB805R | 開胸器ｾｯﾄ,ﾌｨﾉｼｪｯﾄ･ﾊﾞﾙﾌｫｰﾄﾞ | 個 | 1 | 228000 |  |  |  | 1 | 一般医療機器 |  | 届出品 | 13B1X00218150005 |  | 2007-04-19 | 13373001 | 開創器 | 4038653157945 | 04038653157945 | 個 | 1
SACU | FB806R | 開胸器用ﾌﾞﾚｰﾄﾞ､45X64mm､1対 | 対 | 1 | 88000 |  |  |  | 1 | 一般医療機器 |  | 届出品 | 13B1X00218150005 |  | 2007-04-19 | 13373001 | 開創器 | 4038653157952 | 04038653157952 | 対 | 1
SACU | FB807R | 開胸器用ﾌﾞﾚｰﾄﾞ､75X64mm､1対 | 対 | 1 | 92000 |  |  |  | 1 | 一般医療機器 |  | 届出品 | 13B1X00218150005 |  | 2007-04-19 | 13373001 | 開創器 | 4038653157969 | 04038653157969 | 対 | 1
SACU | FB808R | 開胸器ｾｯﾄ､ﾄﾞｩﾍﾞｰｷｰ､開き幅150mm | 個 | 1 | 378000 |  |  |  | 1 | 一般医療機器 |  | 届出品 | 13B1X00218150005 |  | 2007-04-19 | 13373001 | 開創器 | 4038653157976 | 04038653157976 | 個 | 1
SACU | FB809R | 開胸器用ｽﾌ゜ﾚｯﾀﾞｰ､ﾄﾞｩﾍﾞｰｷｰ､FB808R用､開き幅150mm | 個 | 1 | 178000 |  |  |  | 1 | 一般医療機器 |  | 届出品 | 13B1X00218150005 |  | 2007-04-19 | 13373001 | 開創器 | 4038653157983 | 04038653157983 | 個 | 1
SACU | FB810R | 開胸器用ﾌﾞﾚｰﾄﾞ､ﾄﾞｩﾍﾞｰｷｰ､FB808R/FB809R用､30X30mm､1対 | 対 | 1 | 78000 |  |  |  | 1 | 一般医療機器 |  | 届出品 | 13B1X00218150005 |  | 2007-04-19 | 13373001 | 開創器 | 4038653157990 | 04038653157990 | 対 | 1
SACU | FB811R | 開胸器用ﾌﾞﾚｰﾄﾞ､ﾄﾞｩﾍﾞｰｷｰ､FB808R/FB809R用､40X40mm､1対 | 対 | 1 | 78000 |  |  |  | 1 | 一般医療機器 |  | 届出品 | 13B1X00218150005 |  | 2007-04-19 | 13373001 | 開創器 | 4038653158003 | 04038653158003 | 対 | 1
SACU | FB812R | 開胸器用ﾌﾞﾚｰﾄﾞ､ﾄﾞｩﾍﾞｰｷｰ､FB808R/FB809R用､50X50mm､1対 | 対 | 1 | 78000 |  |  |  | 1 | 一般医療機器 |  | 届出品 | 13B1X00218150005 |  | 2007-04-19 | 13373001 | 開創器 | 4038653158010 | 04038653158010 | 対 | 1
SACU | FB813R | 開胸器用ﾌﾞﾚｰﾄﾞ､50X66mm､1対 | 対 | 1 | 128000 |  |  |  | 1 | 一般医療機器 |  | 届出品 | 13B1X00218150005 |  | 2007-04-19 | 13373001 | 開創器 | 4038653158027 | 04038653158027 | 対 | 1
SACU | FB814R | 開胸器ｾｯﾄ,ﾄﾞｩﾍﾞｰｷｰ | 個 | 1 | 410000 |  |  |  | 1 | 一般医療機器 |  | 届出品 | 13B1X00218150005 |  | 2007-04-19 | 13373001 | 開創器 | 4038653158034 | 04038653158034 | 個 | 1
SACU | FB815R | 開胸器用ｽﾌﾟﾚｯﾀﾞｰ,FB814用 | 個 | 1 | 175000 |  |  |  | 1 | 一般医療機器 |  | 届出品 | 13B1X00218150005 |  | 2007-04-19 | 13373001 | 開創器 | 4038653158041 | 04038653158041 | 個 | 1
SACU | FB816R | 開胸器用ﾌﾞﾚｰﾄﾞ､60X60mm､1対 | 対 | 1 | 88000 |  |  |  | 1 | 一般医療機器 |  | 届出品 | 13B1X00218150005 |  | 2007-04-19 | 13373001 | 開創器 | 4038653158058 | 04038653158058 | 対 | 1
SACU | FB817R | 開胸器用ﾌﾞﾚｰﾄﾞ､50X80mm､1対 | 対 | 1 | 88000 |  |  |  | 1 | 一般医療機器 |  | 届出品 | 13B1X00218150005 |  | 2007-04-19 | 13373001 | 開創器 | 4038653158065 | 04038653158065 | 対 | 1
SACU | FB818R | 開胸器用ﾌﾞﾚｰﾄﾞ､40X100mm､1対 | 対 | 1 | 88000 |  |  |  | 1 | 一般医療機器 |  | 届出品 | 13B1X00218150005 |  | 2007-04-19 | 13373001 | 開創器 | 4038653158072 | 04038653158072 | 対 | 1
SACU | FB819R | 開胸器用ﾌﾞﾚｰﾄﾞ､80X60mm､1対 | 対 | 1 | 88000 |  |  |  | 1 | 一般医療機器 |  | 届出品 | 13B1X00218150005 |  | 2007-04-19 | 13373001 | 開創器 | 4038653158089 | 04038653158089 | 対 | 1
SACU | FB820R | 胸廓開創器ｾｯﾄ､開き巾240mm | 個 | 1 | 450000 |  |  |  | 1 | 一般医療機器 |  | 届出品 | 13B1X00218150005 |  | 2007-04-19 | 13373001 | 開創器 | 4038653245765 | 04038653245765 | 個 | 1
SACU | FB821R | 胸廓開創器用ｽﾌﾟﾚｯﾀﾞｰ,FB820用 | 個 | 1 | 310000 |  |  |  | 1 | 一般医療機器 |  | 届出品 | 13B1X00218150005 |  | 2007-04-19 | 13373001 | 開創器 | 4038653158096 | 04038653158096 | 個 | 1
SACU | FB822R | 胸廓開創器用ﾌﾞﾚｰﾄﾞ､42X65mm､1対 | 対 | 1 | 78000 |  |  |  | 1 | 一般医療機器 |  | 届出品 | 13B1X00218150005 |  | 2007-04-19 | 13373001 | 開創器 | 4038653158102 | 04038653158102 | 対 | 1
SACU | FB823R | 胸廓開創器用ﾌﾞﾚｰﾄﾞ､75X75mm､1対 | 対 | 1 | 78000 |  |  |  | 1 | 一般医療機器 |  | 届出品 | 13B1X00218150005 |  | 2007-04-19 | 13373001 | 開創器 | 4038653158119 | 04038653158119 | 対 | 1
SACU | FB830R | 開胸器､ﾌｨﾉｼｪｯﾄ､ﾌﾞﾚｰﾄﾞ18X21mm | 個 | 1 | 140000 |  |  |  | 1 | 一般医療機器 |  | 届出品 | 13B1X00218150005 |  | 2007-04-19 | 13373001 | 開創器 | 4038653158126 | 04038653158126 | 個 | 1
SACU | FB835R | 開胸器､ﾊｲﾄ､ﾌﾞﾚｰﾄﾞ30X30mm | 個 | 1 | 140000 |  |  |  | 1 | 一般医療機器 |  | 届出品 | 13B1X00218150005 |  | 2007-04-19 | 13373001 | 開創器 | 4038653158133 | 04038653158133 | 個 | 1
SACU | FB836R | 開胸器､ﾌﾞﾚｰﾄﾞ28X32mm | 個 | 1 | 178000 |  |  |  | 1 | 一般医療機器 |  | 届出品 | 13B1X00218150005 |  | 2007-04-19 | 13373001 | 開創器 | 4038653158140 | 04038653158140 | 個 | 1
SACU | FB840R | 閉胸器､ｾﾗｰｽﾞ､200mm | 個 | 1 | 198000 |  |  |  | 1 | 一般医療機器 |  | 届出品 | 13B1X00218150005 |  | 2007-04-19 | 13373001 | 開創器 | 4038653158157 | 04038653158157 | 個 | 1
SACU | FB841R | 閉胸器､ﾍﾞｲﾘｰ､子供用､200mm | 個 | 1 | 90000 |  |  |  | 1 | 一般医療機器 |  | 届出品 | 13B1X00218150005 |  | 2007-04-19 | 13373001 | 開創器 | 4038653158164 | 04038653158164 | 個 | 1
SACU | FB842R | 閉胸器､ﾍﾞｲﾘｰ･ｷﾞﾎﾞﾝ､大人用､200mm | 個 | 1 | 90000 |  |  |  | 1 | 一般医療機器 |  | 届出品 | 13B1X00218150005 |  | 2007-04-19 | 13373001 | 開創器 | 4038653158171 | 04038653158171 | 個 | 1
SACU | FB844R | 閉胸器､ﾍﾞｲﾘｰ､150mm | 個 | 1 | 90000 |  |  |  | 1 | 一般医療機器 |  | 届出品 | 13B1X00218150005 |  | 2007-04-19 | 13373001 | 開創器 | 4038653158188 | 04038653158188 | 個 | 1
SACU | FB845R | 開胸器､小児用､ﾌﾞﾚｰﾄﾞ12X20mm | 個 | 1 | 236000 |  |  |  | 1 | 一般医療機器 |  | 届出品 | 13B1X00218150005 |  | 2007-04-19 | 13373001 | 開創器 | 4038653158195 | 04038653158195 | 個 | 1
SACU | FB846R | 開胸器 ､ 大人用 ､ﾌﾞﾚｰﾄﾞ29X19mm | 個 | 1 | 265000 |  |  |  | 1 | 一般医療機器 |  | 届出品 | 13B1X00218150005 |  | 2007-04-19 | 13373001 | 開創器 | 4038653158201 | 04038653158201 | 個 | 1
SACU | FB850R | 胸骨切開用開創器､ﾌﾞﾚｰﾄﾞ32X50mm | 個 | 1 | 230000 |  |  |  | 1 | 一般医療機器 |  | 届出品 | 13B1X00218150005 |  | 2007-04-19 | 13373001 | 開創器 | 4038653158218 | 04038653158218 | 個 | 1
SACU | FB851R | 胸骨切開用開創器､子供用､ﾌﾞﾚｰﾄﾞ21X45mm | 個 | 1 | 230000 |  |  |  | 1 | 一般医療機器 |  | 届出品 | 13B1X00218150005 |  | 2007-04-19 | 13373001 | 開創器 | 4038653158225 | 04038653158225 | 個 | 1
SACU | FB852R | 開胸器ｾｯﾄ､ｽﾄﾗｯｸ､新生児用､開き幅70mm | 個 | 1 | 260000 |  |  |  | 1 | 一般医療機器 |  | 届出品 | 13B1X00218150005 |  | 2007-04-19 | 13373001 | 開創器 | 4038653245772 | 04038653245772 | 個 | 1
SACU | FB853R | 開胸器用ｽﾌ゜ﾚｯﾀﾞｰ､ｽﾄﾗｯｸ､新生児用､開き幅70mm､FB852R用 | 個 | 1 | 166000 |  |  |  | 1 | 一般医療機器 |  | 届出品 | 13B1X00218150005 |  | 2007-04-19 | 13373001 | 開創器 | 4038653158232 | 04038653158232 | 個 | 1
SACU | FB854R | 開胸器用ﾌﾞﾚｰﾄﾞ､10X10mm､1対 | 対 | 1 | 38000 |  |  |  | 1 | 一般医療機器 |  | 届出品 | 13B1X00218150005 |  | 2007-04-19 | 13373001 | 開創器 | 4038653158249 | 04038653158249 | 対 | 1
SACU | FB855R | 開胸器用ﾌﾞﾚｰﾄﾞ､10X15mm､1対 | 対 | 1 | 38000 |  |  |  | 1 | 一般医療機器 |  | 届出品 | 13B1X00218150005 |  | 2007-04-19 | 13373001 | 開創器 | 4038653158256 | 04038653158256 | 対 | 1
SACU | FB856R | 開胸器用ﾌﾞﾚｰﾄﾞ､ｽﾄﾗｯｸ､新生児用､FB852R/FB853R用､10X20mm､1対 | 対 | 1 | 38000 |  |  |  | 1 | 一般医療機器 |  | 届出品 | 13B1X00218150005 |  | 2007-04-19 | 13373001 | 開創器 | 4038653158263 | 04038653158263 | 対 | 1
SACU | FB857R | 開胸器用ﾌﾞﾚｰﾄﾞ､ｽﾄﾗｯｸ､新生児用､FB852R/FB853R用､15X20mm､1対 | 対 | 1 | 38000 |  |  |  | 1 | 一般医療機器 |  | 届出品 | 13B1X00218150005 |  | 2007-04-19 | 13373001 | 開創器 | 4038653158270 | 04038653158270 | 対 | 1
SACU | FB858R | 開胸器用ﾌﾞﾚｰﾄﾞ､ｽﾄﾗｯｸ､新生児用､FB852R/FB853R用､20X20mm､1対 | 対 | 1 | 38000 |  |  |  | 1 | 一般医療機器 |  | 届出品 | 13B1X00218150005 |  | 2007-04-19 | 13373001 | 開創器 | 4038653158287 | 04038653158287 | 対 | 1
SACU | FB860R | 心房鈎､ｸｰﾘｰ､右､45X48mm､全長280mm | 個 | 1 | 55000 |  |  |  | 1 | 一般医療機器 |  | 届出品 | 13B1X00218138002 |  | 2007-02-28 | 35105000 | 鈎 | 4038653158294 | 04038653158294 | 個 | 1
SACU | FB861R | 心房鈎､ｸｰﾘｰ､右､ｽﾍﾞﾘ止､45X48mm､全長270mm | 個 | 1 | 55000 |  |  |  | 1 | 一般医療機器 |  | 届出品 | 13B1X00218138002 |  | 2007-02-28 | 35105000 | 鈎 | 4038653158300 | 04038653158300 | 個 | 1
SACU | FB862R | 心房鈎､ｸｰﾘｰ､左､25X46mm､全長280mm | 個 | 1 | 55000 |  |  |  | 1 | 一般医療機器 |  | 届出品 | 13B1X00218138002 |  | 2007-02-28 | 35105000 | 鈎 | 4038653158317 | 04038653158317 | 個 | 1
SACU | FB865R | 心房鈎､ｸｰﾘｰ改良型､ｽﾍﾞﾘ止､45X30mm､全長265mm | 個 | 1 | 58000 |  |  |  | 1 | 一般医療機器 |  | 届出品 | 13B1X00218138002 |  | 2007-02-28 | 35105000 | 鈎 | 4038653158324 | 04038653158324 | 個 | 1
SACU | FB866R | 心房鈎､ｸｰﾘｰ改良型､ｽﾍﾞﾘ止､45X35mm､全長265mm | 個 | 1 | 58000 |  |  |  | 1 | 一般医療機器 |  | 届出品 | 13B1X00218138002 |  | 2007-02-28 | 35105000 | 鈎 | 4038653158331 | 04038653158331 | 個 | 1
SACU | FB870R | 肋骨剪刀､230mm | 個 | 1 | 68000 |  |  |  | 1 | 一般医療機器 |  | 届出品 | 13B1X00218158027 |  | 2007-02-28 | 35090000 | 手術用切骨器 | 4038653158348 | 04038653158348 | 個 | 1
SACU | FB873R | 肋骨剪刀､ｸﾞﾗｯｸ､190mm | 個 | 1 | 70000 |  |  |  | 1 | 一般医療機器 |  | 届出品 | 13B1X00218158027 |  | 2007-02-28 | 35090000 | 手術用切骨器 | 4038653158362 | 04038653158362 | 個 | 1
SACU | FB878R | 肋骨剪刀､ﾍﾞｯﾄﾊﾝ､340mm | 個 | 1 | 148000 |  |  |  | 1 | 一般医療機器 |  | 届出品 | 13B1X00218158027 |  | 2007-02-28 | 35090000 | 手術用切骨器 | 4038653158379 | 04038653158379 | 個 | 1
SACU | FB890R | 肋骨剪刀､ｷﾞﾙﾂ･ｽﾁｰﾚ､250mm | 個 | 1 | 265000 |  |  |  | 1 | 一般医療機器 |  | 届出品 | 13B1X00218158027 |  | 2007-02-28 | 35090000 | 手術用切骨器 | 4038653158423 | 04038653158423 | 個 | 1
SACU | FB892R | 肋骨剪刀､ﾌﾞﾙﾝﾅｰ､ﾕﾆﾊﾞｰｻﾙﾀｲﾌ゜､340mm | 個 | 1 | 380000 |  |  |  | 1 | 一般医療機器 |  | 届出品 | 13B1X00218158027 |  | 2007-02-28 | 35090000 | 手術用切骨器 | 4038653158430 | 04038653158430 | 個 | 1
SACU | FB911R | 胸骨剪刀､ｼｭｰﾏｯﾊｰ､210mm | 個 | 1 | 380000 |  |  |  | 1 | 一般医療機器 |  | 届出品 | 13B1X00218158027 |  | 2007-02-28 | 35090000 | 手術用切骨器 | 4038653158447 | 04038653158447 | 個 | 1
SACU | FB918R | 骨ﾉﾐ､ﾚﾌﾞｼｭ､胸骨用､全長250mm | 個 | 1 | 75000 |  |  |  | 1 | 一般医療機器 |  | 届出品 | 13B1X00218141003 |  | 2006-07-14 | 10824000 | のみ | 4038653043484 | 04038653043484 | 個 | 1
SACU | FB923R | ｸｰﾘｰ弁鈎､左側用､25X20mm､245mm | 個 | 1 | 88000 |  |  |  | 1 | 一般医療機器 |  | 届出品 | 13B1X00218138002 |  | 2014-09-25 | 35105000 | 鈎 | 4046963458294 | 04046963458294 | 個 | 1
SACU | FB924R | ｸｰﾘｰ弁鈎､左側用､25X25mm､245mm | 個 | 1 | 88000 |  |  |  | 1 | 一般医療機器 |  | 届出品 | 13B1X00218138002 |  | 2014-09-25 | 35105000 | 鈎 | 4046963458300 | 04046963458300 | 個 | 1
SACU | FB925R | ｸｰﾘｰ弁鈎､左側用､25X30mm､245mm | 個 | 1 | 88000 |  |  |  | 1 | 一般医療機器 |  | 届出品 | 13B1X00218138002 |  | 2014-09-25 | 35105000 | 鈎 | 4046963458317 | 04046963458317 | 個 | 1
SACU | FB926R | ｸｰﾘｰ弁鈎､左側用､25X35mm､245mm | 個 | 1 | 88000 |  |  |  | 1 | 一般医療機器 |  | 届出品 | 13B1X00218138002 |  | 2014-09-25 | 35105000 | 鈎 | 4046963458324 | 04046963458324 | 個 | 1
SACU | FB927R | ｸｰﾘｰ弁鈎､左側用､25X45mm､245mm | 個 | 1 | 88000 |  |  |  | 1 | 一般医療機器 |  | 届出品 | 13B1X00218138002 |  | 2014-09-25 | 35105000 | 鈎 | 4046963458331 | 04046963458331 | 個 | 1
SACU | FB930R | 肺把持鉗子､ﾃﾞｭﾊﾞﾙ､230mm | 個 | 1 | 62000 |  |  |  | 1 | 一般医療機器 |  | 届出品 | 13B1X00218139006 |  | 2006-12-28 | 10861001 | 鉗子 | 4038653043491 | 04038653043491 | 個 | 1
SACU | FB934R | 肺把持鉗子､ﾊﾞﾌﾞｺｯｸ､220mm | 個 | 1 | 39900 |  |  |  | 1 | 一般医療機器 |  | 届出品 | 13B1X00218139006 |  | 2006-12-28 | 10861001 | 鉗子 | 4038653158454 | 04038653158454 | 個 | 1
SACU | FB936R | 肺把持鉗子､ﾊﾞﾌﾞｺｯｸ､無外傷性､220mm | 個 | 1 | 68600 |  |  |  | 1 | 一般医療機器 |  | 届出品 | 13B1X00218139006 |  | 2006-12-28 | 10861001 | 鉗子 | 4038653158461 | 04038653158461 | 個 | 1
SACU | FB938R | 組織把持鉗子､ｱﾘｽ､全長220mm | 個 | 1 | 45000 |  |  |  | 1 | 一般医療機器 |  | 届出品 | 13B1X00218139006 |  | 2006-12-28 | 10861001 | 鉗子 | 4038653043507 | 04038653043507 | 個 | 1
SACU | FB940R | 大動脈圧着鉗子､215mm | 個 | 1 | 39000 |  |  |  | 1 | 一般医療機器 |  | 届出品 | 13B1X00218139006 |  | 2006-12-28 | 10861001 | 鉗子 | 4038653043514 | 04038653043514 | 個 | 1
SACU | FB950R | 気管支鉗子､ﾌ゜ﾗｲｽ･ﾄｰﾏｽ､225mm | 個 | 1 | 48000 |  |  |  | 1 | 一般医療機器 |  | 届出品 | 13B1X00218139006 |  | 2006-12-28 | 10861001 | 鉗子 | 4038653158478 | 04038653158478 | 個 | 1
SACU | FB954R | 気管支鉗子､歯長60mm､230mm | 個 | 1 | 59000 |  |  |  | 1 | 一般医療機器 |  | 届出品 | 13B1X00218139006 |  | 2006-12-28 | 10861001 | 鉗子 | 4038653158508 | 04038653158508 | 個 | 1
SACU | FB955R | 気管支鉗子､歯長80mm､230mm | 個 | 1 | 59000 |  |  |  | 1 | 一般医療機器 |  | 届出品 | 13B1X00218139006 |  | 2006-12-28 | 10861001 | 鉗子 | 4038653158515 | 04038653158515 | 個 | 1
SACU | FB956R | 気管支鉗子､ﾃﾞｨｯｸ､無外傷性､歯長78mm､255mm | 個 | 1 | 72000 |  |  |  | 1 | 一般医療機器 |  | 届出品 | 13B1X00218139006 |  | 2006-12-28 | 10861001 | 鉗子 | 4038653158522 | 04038653158522 | 個 | 1
SACU | FB957R | 気管支鉗子､ﾃﾞｨｯｸ､無外傷性､歯長88mm､265mm | 個 | 1 | 72000 |  |  |  | 1 | 一般医療機器 |  | 届出品 | 13B1X00218139006 |  | 2006-12-28 | 10861001 | 鉗子 | 4038653158539 | 04038653158539 | 個 | 1
SACU | FB958R | 気管支鉗子､ﾃﾞｨｯｸ､無外傷性､歯長98mm､275mm | 個 | 1 | 72000 |  |  |  | 1 | 一般医療機器 |  | 届出品 | 13B1X00218139006 |  | 2006-12-28 | 10861001 | 鉗子 | 4038653158546 | 04038653158546 | 個 | 1
SACU | FB961R | 結紮鉗子､ｾﾑ､強弯､240mm | 個 | 1 | 48000 |  |  |  | 1 | 一般医療機器 |  | 届出品 | 13B1X00218139006 |  | 2006-12-28 | 10861001 | 鉗子 | 4038653158560 | 04038653158560 | 個 | 1
SACU | FB963R | ｸｰﾘｰ弁鈎､右側用､25X20mm､235mm | 個 | 1 | 88000 |  |  |  | 1 | 一般医療機器 |  | 届出品 | 13B1X00218138002 |  | 2014-09-25 | 35105000 | 鈎 | 4046963458348 | 04046963458348 | 個 | 1
SACU | FB964R | ｸｰﾘｰ弁鈎､右側用､40X25mm､235mm | 個 | 1 | 88000 |  |  |  | 1 | 一般医療機器 |  | 届出品 | 13B1X00218138002 |  | 2014-09-25 | 35105000 | 鈎 | 4046963458355 | 04046963458355 | 個 | 1
SACU | FB965R | ｸｰﾘｰ弁鈎､右側用､40X30mm､全長235mm | 個 | 1 | 88000 |  |  |  | 1 | 一般医療機器 |  | 届出品 | 13B1X00218138002 |  | 2014-11-12 | 35105000 | 鈎 | 4046963458362 | 04046963458362 | 個 | 1
SACU | FB966R | ｸｰﾘｰ弁鈎､右側用､40X35mm､全長235mm | 個 | 1 | 88000 |  |  |  | 1 | 一般医療機器 |  | 届出品 | 13B1X00218138002 |  | 2014-11-12 | 35105000 | 鈎 | 4046963458379 | 04046963458379 | 個 | 1
SACU | FB967R | ｸｰﾘｰ弁鈎､右側用､40X45mm､全長235mm | 個 | 1 | 88000 |  |  |  | 1 | 一般医療機器 |  | 届出品 | 13B1X00218138002 |  | 2014-11-12 | 35105000 | 鈎 | 4046963458386 | 04046963458386 | 個 | 1
SACU | FB968R | ｸｰﾘｰ弁鈎､右側用､50X35mm､全長235mm | 個 | 1 | 88000 |  |  |  | 1 | 一般医療機器 |  | 届出品 | 13B1X00218138002 |  | 2014-11-12 | 35105000 | 鈎 | 4046963458393 | 04046963458393 | 個 | 1
SACU | FB971R | 大動脈弁鈎､ﾎﾞﾛｳｽｷｰ､17X21mm､全長270mm | 個 | 1 | 53000 |  |  |  | 1 | 一般医療機器 |  | 届出品 | 13B1X00218138002 |  | 2007-02-28 | 35105000 | 鈎 | 4038653158577 | 04038653158577 | 個 | 1
SACU | FB972R | 大動脈弁鈎､ﾎﾞﾛｳｽｷｰ､16X23mm､全長270mm | 個 | 1 | 53000 |  |  |  | 1 | 一般医療機器 |  | 届出品 | 13B1X00218138002 |  | 2007-02-28 | 35105000 | 鈎 | 4038653158584 | 04038653158584 | 個 | 1
SACU | FB973R | 大動脈弁鈎､ﾎﾞﾛｳｽｷｰ､20X25mm､全長270mm | 個 | 1 | 53000 |  |  |  | 1 | 一般医療機器 |  | 届出品 | 13B1X00218138002 |  | 2007-02-28 | 35105000 | 鈎 | 4038653158591 | 04038653158591 | 個 | 1
SACU | FB974R | 大動脈弁鈎､ﾎﾞﾛｳｽｷｰ､24X27mm､全長270mm | 個 | 1 | 53000 |  |  |  | 1 | 一般医療機器 |  | 届出品 | 13B1X00218138002 |  | 2007-02-28 | 35105000 | 鈎 | 4038653158607 | 04038653158607 | 個 | 1
SACU | FB975R | 大動脈弁鈎､ﾎﾞﾛｳｽｷｰ､28X20mm､全長270mm | 個 | 1 | 53000 |  |  |  | 1 | 一般医療機器 |  | 届出品 | 13B1X00218138002 |  | 2007-02-28 | 35105000 | 鈎 | 4038653158614 | 04038653158614 | 個 | 1
SACU | FB976R | 大動脈弁鈎､ﾎﾞﾛｳｽｷｰ､28X29mm､全長270mm | 個 | 1 | 53000 |  |  |  | 1 | 一般医療機器 |  | 届出品 | 13B1X00218138002 |  | 2007-02-28 | 35105000 | 鈎 | 4038653158621 | 04038653158621 | 個 | 1
SACU | FC034R | ﾄﾝﾈﾘﾝｸﾞ鉗子､有効長440mm | 個 | 1 | 123000 |  |  |  | 1 | 一般医療機器 |  | 届出品 | 13B1X00218139006 |  | 2006-12-28 | 10861001 | 鉗子 | 4038653158638 | 04038653158638 | 個 | 1
SACU | FC035R | ﾄﾝﾈﾘﾝｸﾞ鉗子､有効長540mm | 個 | 1 | 125000 |  |  |  | 1 | 一般医療機器 |  | 届出品 | 13B1X00218139006 |  | 2006-12-28 | 10861001 | 鉗子 | 4038653158645 | 04038653158645 | 個 | 1
SACU | FC040A | 肋骨開胸器､ﾌｨﾉｼｪｯﾄ､ｱﾙﾐ製ﾌﾞﾚｰﾄﾞ､12X15mm | 個 | 1 | 200000 |  |  |  | 1 | 一般医療機器 |  | 届出品 | 13B1X00218150005 |  | 2007-04-19 | 13373001 | 開創器 | 4038653158652 | 04038653158652 | 個 | 1
SACU | FC041A | 肋骨開胸器､ﾌｨﾉｼｪｯﾄ､ｱﾙﾐ製ﾌﾞﾚｰﾄﾞ､28X30mm | 個 | 1 | 220000 |  |  |  | 1 | 一般医療機器 |  | 届出品 | 13B1X00218150005 |  | 2007-04-19 | 13373001 | 開創器 | 4038653158669 | 04038653158669 | 個 | 1
SACU | FC042A | 肋骨開胸器､ﾌｨﾉｼｪｯﾄ､ｱﾙﾐ製ﾌﾞﾚｰﾄﾞ､31X45mm | 個 | 1 | 240000 |  |  |  | 1 | 一般医療機器 |  | 届出品 | 13B1X00218150005 |  | 2007-04-19 | 13373001 | 開創器 | 4038653158676 | 04038653158676 | 個 | 1
SACU | FC043A | 肋骨開胸器､ﾌｨﾉｼｪｯﾄ､ｱﾙﾐ製ﾌﾞﾚｰﾄﾞ､42X61mm | 個 | 1 | 250000 |  |  |  | 1 | 一般医療機器 |  | 届出品 | 13B1X00218150005 |  | 2007-04-19 | 13373001 | 開創器 | 4038653158683 | 04038653158683 | 個 | 1
SACU | FC044A | 肋骨開胸器､ﾌｨﾉｼｪｯﾄ､ｱﾙﾐ製ﾌﾞﾚｰﾄﾞ､74X64mm | 個 | 1 | 260000 |  |  |  | 1 | 一般医療機器 |  | 届出品 | 13B1X00218150005 |  | 2007-04-19 | 13373001 | 開創器 | 4038653158690 | 04038653158690 | 個 | 1
SACU | FC060R | ﾏﾝﾏﾘｰﾚﾄﾗｸﾀｰ,内胸動脈用,大 | 個 | 1 | 600000 |  |  |  | 1 | 一般医療機器 |  | 届出品 | 13B1X00218150005 |  | 2007-04-19 | 13373001 | 開創器 | 4038653226344 | 04038653226344 | 個 | 1
SACU | FC061R | ﾏﾝﾏﾘｰﾚﾄﾗｸﾀｰ用ｽﾌﾟﾚｯﾀﾞｰ､FC060R用 | 個 | 1 | 301000 |  |  |  | 1 | 一般医療機器 |  | 届出品 | 13B1X00218150005 |  | 2007-04-19 | 13373001 | 開創器 | 4038653158751 | 04038653158751 | 個 | 1
SACU | FC062R | ﾏﾝﾏﾘｰﾚﾄﾗｸﾀｰ用ﾌﾞﾚｰﾄﾞ,FC060R用 | セット | 1 | 150000 |  |  |  | 1 | 一般医療機器 |  | 届出品 | 13B1X00218150005 |  | 2007-04-19 | 13373001 | 開創器 | 4038653158768 | 04038653158768 | セット | 1
SACU | FC063R | ﾏﾝﾏﾘｰﾚﾄﾗｸﾀｰ胸骨用ﾌﾞﾚｰﾄﾞ､FC060R用､30X100mm､1対 | 対 | 1 | 80000 |  |  |  | 1 | 一般医療機器 |  | 届出品 | 13B1X00218150005 |  | 2007-04-19 | 13373001 | 開創器 | 4038653158775 | 04038653158775 | 対 | 1
SACU | FC064R | ﾏﾝﾏﾘｰﾚﾄﾗｸﾀｰ胸骨用ﾌﾞﾚｰﾄﾞ､FC060R用､40X100mm､1対 | 対 | 1 | 80000 |  |  |  | 1 | 一般医療機器 |  | 届出品 | 13B1X00218150005 |  | 2007-04-19 | 13373001 | 開創器 | 4038653158782 | 04038653158782 | 対 | 1
SACU | FC120R | ﾊｰﾄｱｸｾｽ開胸器ｾｯﾄ | 個 | 1 | 880000 |  |  |  | 1 | 一般医療機器 |  | 届出品 | 13B1X00218150015 |  | 2010-08-26 | 13373001 | 開創器 | 4046963756437 | 04046963756437 | 個 | 1
SACU | FC121R | ﾊｰﾄｱｸｾｽ開胸器用ﾏﾚｱﾌﾞﾙﾊﾞﾙﾌﾞﾚﾄﾗｸﾀｰ､ﾌﾞﾚｰﾄﾞ幅18X長65mm､全長250mm | 個 | 1 | 80000 |  |  |  | 1 | 一般医療機器 |  | 届出品 | 13B1X00218150015 |  | 2010-08-26 | 13373001 | 開創器 | 4046963756444 | 04046963756444 | 個 | 1
SACU | FC122R | ﾊｰﾄｱｸｾｽ開胸器用ﾏﾚｱﾌﾞﾙﾊﾞﾙﾌﾞﾚﾄﾗｸﾀｰ､ﾌﾞﾚｰﾄﾞ幅18X長95mm､全長280mm | 個 | 1 | 80000 |  |  |  | 1 | 一般医療機器 |  | 届出品 | 13B1X00218150015 |  | 2010-08-26 | 13373001 | 開創器 | 4046963756451 | 04046963756451 | 個 | 1
SACU | FC123R | ﾊｰﾄｱｸｾｽ開胸器用ﾏﾚｱﾌﾞﾙﾊﾞﾙﾌﾞﾚﾄﾗｸﾀｰ､ﾌﾞﾚｰﾄﾞ幅22X長95mm､全長280mm | 個 | 1 | 80000 |  |  |  | 1 | 一般医療機器 |  | 届出品 | 13B1X00218150015 |  | 2010-08-26 | 13373001 | 開創器 | 4046963756468 | 04046963756468 | 個 | 1
SACU | FC124R | ﾊｰﾄｱｸｾｽ開胸器用ﾏﾚｱﾌﾞﾙﾊﾞﾙﾌﾞﾚﾄﾗｸﾀｰ､ﾌﾞﾚｰﾄﾞ幅25X長75mm､全長250mm (ﾃﾞｨｰﾊﾞｰ) | 個 | 1 | 80000 |  |  |  | 1 | 一般医療機器 |  | 届出品 | 13B1X00218150015 |  | 2010-08-26 | 13373001 | 開創器 | 4046963756475 | 04046963756475 | 個 | 1
SACU | FC125R | ﾊｰﾄｱｸｾｽ開胸器用心房鈎､幅20X長60mm､全長250mm | 個 | 1 | 90000 |  |  |  | 1 | 一般医療機器 |  | 届出品 | 13B1X00218150015 |  | 2010-08-26 | 13373001 | 開創器 | 4046963756482 | 04046963756482 | 個 | 1
SACU | FC126R | ﾊｰﾄｱｸｾｽ開胸器用心房鈎､幅35X長60mm､全長250mm | 個 | 1 | 90000 |  |  |  | 1 | 一般医療機器 |  | 届出品 | 13B1X00218150015 |  | 2010-08-26 | 13373001 | 開創器 | 4046963756499 | 04046963756499 | 個 | 1
SACU | FC127R | ﾊｰﾄｱｸｾｽ開胸器用心房鈎､幅45X長60mm､全長250mm | 個 | 1 | 90000 |  |  |  | 1 | 一般医療機器 |  | 届出品 | 13B1X00218150015 |  | 2010-08-26 | 13373001 | 開創器 | 4046963756604 | 04046963756604 | 個 | 1
SACU | FC131R | ﾊｰﾄｱｸｾｽ開胸器用ﾌﾞﾚｰﾄﾞ､幅100X高40mm | 個 | 1 | 100000 |  |  |  | 1 | 一般医療機器 |  | 届出品 | 13B1X00218150015 |  | 2010-08-26 | 13373001 | 開創器 | 4046963757076 | 04046963757076 | 個 | 1
SACU | FC132R | ﾊｰﾄｱｸｾｽ開胸器用ﾌﾞﾚｰﾄﾞ､幅100X高30mm | 個 | 1 | 100000 |  |  |  | 1 | 一般医療機器 |  | 届出品 | 13B1X00218150015 |  | 2010-08-26 | 13373001 | 開創器 | 4046963757083 | 04046963757083 | 個 | 1
SACU | FC133R | ﾊｰﾄｱｸｾｽ開胸器用ﾌﾞﾚｰﾄﾞ､幅28X高43mm | 個 | 1 | 80000 |  |  |  | 1 | 一般医療機器 |  | 届出品 | 13B1X00218150015 |  | 2010-08-26 | 13373001 | 開創器 | 4046963757090 | 04046963757090 | 個 | 1
SACU | FC134R | ﾊｰﾄｱｸｾｽ開胸器用ﾌﾞﾚｰﾄﾞ､幅28X高33mm | 個 | 1 | 80000 |  |  |  | 1 | 一般医療機器 |  | 届出品 | 13B1X00218150015 |  | 2010-08-26 | 13373001 | 開創器 | 4046963757106 | 04046963757106 | 個 | 1
SACU | FC135SU | ｽｰﾁｬｰﾎﾙﾀﾞｰ ﾊｰﾄｱｸｾｽ用､幅18.5mm､全長170mm(1箱=2本入X10袋) | パック | 20 | 118000 | [6 empty] | 雑品 | [5 empty] | 4046964047732 | 04046964047732 | 個 | 1 | 14046964047739 |  | 2 | 24046964047736 | パック | 20
SACU | FC136R | ﾊｰﾄｱｸｾｽ開胸器用ﾌﾞﾚｰﾄﾞ固定ｲﾝｻｰﾄ | 個 | 1 | 90000 |  |  |  | 1 | 一般医療機器 |  | 届出品 | 13B1X00218150015 |  | 2010-08-26 | 13373001 | 開創器 | 4046963757120 | 04046963757120 | 個 | 1
SACU | FC137R | ﾊｰﾄｱｸｾｽ開胸器ｽﾌﾟﾚｯﾀﾞｰ | 個 | 1 | 500000 |  |  |  | 1 | 一般医療機器 |  | 届出品 | 13B1X00218150015 |  | 2010-08-26 | 13373001 | 開創器 | 4046963756635 | 04046963756635 | 個 | 1
SACU | FC138R | ﾊｰﾄｱｸｾｽ開胸器用ｺﾈｸﾃｨﾝｸﾞｸﾗﾝﾌﾟ | 個 | 1 | 300000 |  |  |  | 1 | 一般医療機器 |  | 届出品 | 13B1X00218150015 |  | 2010-08-26 | 13373001 | 開創器 | 4046963757137 | 04046963757137 | 個 | 1
MIS | FC140R | ﾊﾞﾙﾌﾞｱｸｾｽ開胸器ｾｯﾄ､ﾋﾝｼﾞ付 | 個 | 1 | 751200 |  |  |  | 1 | 一般医療機器 |  | 届出品 | 13B1X00218150015 |  | 2010-08-26 | 13373001 | 開創器 | 4046963757144 | 04046963757144 | 個 | 1
MIS | FC141R | ﾊﾞﾙﾌﾞｱｸｾｽ開胸器用ﾌﾞﾚｰﾄﾞ､幅36X高36mm | 個 | 1 | 38400 |  |  |  | 1 | 一般医療機器 |  | 届出品 | 13B1X00218150015 |  | 2010-08-26 | 13373001 | 開創器 | 4046963757151 | 04046963757151 | 個 | 1
MIS | FC142R | ﾊﾞﾙﾌﾞｱｸｾｽ開胸器用ﾌﾞﾚｰﾄﾞ､幅36X高53mm | 個 | 1 | 38400 |  |  |  | 1 | 一般医療機器 |  | 届出品 | 13B1X00218150015 |  | 2010-08-26 | 13373001 | 開創器 | 4046963757168 | 04046963757168 | 個 | 1
MIS | FC143R | ﾊﾞﾙﾌﾞｱｸｾｽ開胸器ｽﾌﾟﾚｯﾀﾞｰ､ﾋﾝｼﾞ付 | 個 | 1 | 672000 |  |  |  | 1 | 一般医療機器 |  | 届出品 | 13B1X00218150015 |  | 2010-08-26 | 13373001 | 開創器 | 4046963757175 | 04046963757175 | 個 | 1
MIS | FC145R | ﾊﾞﾙﾌﾞｱｸｾｽ開胸器､ｱｰﾑ105mm､ﾊﾞｰ170mm､開き幅90mm | 個 | 1 | 648000 |  |  |  | 1 | 一般医療機器 |  | 届出品 | 13B1X00218150015 |  | 2010-08-26 | 13373001 | 開創器 | 4046963756642 | 04046963756642 | 個 | 1
MIS | FC146R | ﾊﾞﾙﾌﾞｱｸｾｽ開胸器用ｺﾈｸﾃｨﾝｸﾞｸﾗﾝﾌﾟ､ﾀｲﾌﾟA | 個 | 1 | 186000 |  |  |  | 1 | 一般医療機器 |  | 届出品 | 13B1X00218150015 |  | 2010-08-26 | 13373001 | 開創器 | 4046963756659 | 04046963756659 | 個 | 1
MIS | FC147R | ﾊﾞﾙﾌﾞｱｸｾｽ開胸器用ｺﾈｸﾃｨﾝｸﾞｸﾗﾝﾌﾟ､ﾀｲﾌﾟB | 個 | 1 | 168000 |  |  |  | 1 | 一般医療機器 |  | 届出品 | 13B1X00218150015 |  | 2010-08-26 | 13373001 | 開創器 | 4046963756666 | 04046963756666 | 個 | 1
MIS | FC148R | ﾊﾞﾙﾌﾞｱｸｾｽ開胸器用ｺﾈｸﾃｨﾝｸﾞｸﾗﾝﾌﾟ､ﾀｲﾌﾟC | 個 | 1 | 168000 |  |  |  | 1 | 一般医療機器 |  | 届出品 | 13B1X00218150015 |  | 2010-08-26 | 13373001 | 開創器 | 4046963756673 | 04046963756673 | 個 | 1
MIS | FC149R | ﾊﾞﾙﾌﾞｱｸｾｽ開胸器用ｺﾈｸﾃｨﾝｸﾞｸﾗﾝﾌﾟ､ﾀｲﾌﾟD | 個 | 1 | 168000 |  |  |  | 1 | 一般医療機器 |  | 届出品 | 13B1X00218150015 |  | 2010-08-26 | 13373001 | 開創器 | 4046963756680 | 04046963756680 | 個 | 1
MIS | FC171R | DS clip Sｸﾘｯﾌﾟ用ｱﾌﾟﾗｲﾔｰ､全長150mm 先端角度25° | 個 | 1 | 75000 |  |  |  | 1 | 一般医療機器 |  | 届出品 | 13B1X00218139038 |  | 2014-12-17 | 16446000 | アプライヤ | 4046964130311 | 04046964130311 | 個 | 1
MIS | FC174R | DS clip Sｸﾘｯﾌﾟ用ｱﾌﾟﾗｲﾔｰ､全長190mm 先端角度25° | 個 | 1 | 75000 |  |  |  | 1 | 一般医療機器 |  | 届出品 | 13B1X00218139038 |  | 2014-12-17 | 16446000 | アプライヤ | 4046964130328 | 04046964130328 | 個 | 1
MIS | FC175R | DS clip Sｸﾘｯﾌﾟ用ｱﾌﾟﾗｲﾔｰ､全長190mm 先端角度65° | 個 | 1 | 75000 |  |  |  | 1 | 一般医療機器 |  | 届出品 | 13B1X00218139038 |  | 2014-12-17 | 16446000 | アプライヤ | 4046964130335 | 04046964130335 | 個 | 1
MIS | FC177R | DS clip Sｸﾘｯﾌﾟ用ｱﾌﾟﾗｲﾔｰ､全長280mm 先端角度25° | 個 | 1 | 75000 |  |  |  | 1 | 一般医療機器 |  | 届出品 | 13B1X00218139038 |  | 2014-12-17 | 16446000 | アプライヤ | 4046964130342 | 04046964130342 | 個 | 1
MIS | FC178R | DS clip Sｸﾘｯﾌﾟ用ｱﾌﾟﾗｲﾔｰ､全長280mm 先端角度65° | 個 | 1 | 75000 |  |  |  | 1 | 一般医療機器 |  | 届出品 | 13B1X00218139038 |  | 2014-12-17 | 16446000 | アプライヤ | 4046964130359 | 04046964130359 | 個 | 1
MIS | FC179R | DS clip Sｸﾘｯﾌﾟ用ｱﾌﾟﾗｲﾔｰ､全長280mm 先端角度90° | 個 | 1 | 75000 |  |  |  | 1 | 一般医療機器 |  | 届出品 | 13B1X00218139038 |  | 2014-12-17 | 16446000 | アプライヤ | 4046964130366 | 04046964130366 | 個 | 1
MIS | FC181R | DS clip SMｸﾘｯﾌﾟ用ｱﾌﾟﾗｲﾔｰ､全長150mm 先端角度25° | 個 | 1 | 75000 |  |  |  | 1 | 一般医療機器 |  | 届出品 | 13B1X00218139038 |  | 2014-08-05 | 16446000 | アプライヤ | 4046964130519 | 04046964130519 | 個 | 1
MIS | FC184R | DS clip SMｸﾘｯﾌﾟ用ｱﾌﾟﾗｲﾔｰ､全長190mm 先端角度25° | 個 | 1 | 75000 |  |  |  | 1 | 一般医療機器 |  | 届出品 | 13B1X00218139038 |  | 2014-08-05 | 16446000 | アプライヤ | 4046964130526 | 04046964130526 | 個 | 1
MIS | FC185R | DS clip SMｸﾘｯﾌﾟ用ｱﾌﾟﾗｲﾔｰ､全長190mm 先端角度65° | 個 | 1 | 75000 |  |  |  | 1 | 一般医療機器 |  | 届出品 | 13B1X00218139038 |  | 2014-08-05 | 16446000 | アプライヤ | 4046964130618 | 04046964130618 | 個 | 1
MIS | FC187R | DS clip SMｸﾘｯﾌﾟ用ｱﾌﾟﾗｲﾔｰ､全長280mm 先端角度25° | 個 | 1 | 75000 |  |  |  | 1 | 一般医療機器 |  | 届出品 | 13B1X00218139038 |  | 2014-08-05 | 16446000 | アプライヤ | 4046964130625 | 04046964130625 | 個 | 1
MIS | FC188R | DS clip SMｸﾘｯﾌﾟ用ｱﾌﾟﾗｲﾔｰ､全長280mm 先端角度65° | 個 | 1 | 75000 |  |  |  | 1 | 一般医療機器 |  | 届出品 | 13B1X00218139038 |  | 2014-08-05 | 16446000 | アプライヤ | 4046964130632 | 04046964130632 | 個 | 1
MIS | FC191R | DS clip Mｸﾘｯﾌﾟ用ｱﾌﾟﾗｲﾔｰ､全長150mm 先端角度25° | 個 | 1 | 75000 |  |  |  | 1 | 一般医療機器 |  | 届出品 | 13B1X00218139038 |  | 2014-08-05 | 16446000 | アプライヤ | 4046964115523 | 04046964115523 | 個 | 1
MIS | FC194R | DS clip Mｸﾘｯﾌﾟ用ｱﾌﾟﾗｲﾔｰ､全長190mm 先端角度25° | 個 | 1 | 75000 |  |  |  | 1 | 一般医療機器 |  | 届出品 | 13B1X00218139038 |  | 2014-08-05 | 16446000 | アプライヤ | 4046964115530 | 04046964115530 | 個 | 1
MIS | FC195R | DS clip Mｸﾘｯﾌﾟ用ｱﾌﾟﾗｲﾔｰ､全長190mm 先端角度65° | 個 | 1 | 75000 |  |  |  | 1 | 一般医療機器 |  | 届出品 | 13B1X00218139038 |  | 2014-08-05 | 16446000 | アプライヤ | 4046964129544 | 04046964129544 | 個 | 1
MIS | FC196R | DS clip Mｸﾘｯﾌﾟ用ｱﾌﾟﾗｲﾔｰ､全長190mm 先端角度90° | 個 | 1 | 75000 |  |  |  | 1 | 一般医療機器 |  | 届出品 | 13B1X00218139038 |  | 2014-08-05 | 16446000 | アプライヤ | 4046964129551 | 04046964129551 | 個 | 1
MIS | FC197R | DS clip Mｸﾘｯﾌﾟ用ｱﾌﾟﾗｲﾔｰ､全長280mm 先端角度25° | 個 | 1 | 75000 |  |  |  | 1 | 一般医療機器 |  | 届出品 | 13B1X00218139038 |  | 2014-08-05 | 16446000 | アプライヤ | 4046964129582 | 04046964129582 | 個 | 1
MIS | FC198R | DS clip Mｸﾘｯﾌﾟ用ｱﾌﾟﾗｲﾔｰ､全長280mm 先端角度65° | 個 | 1 | 75000 |  |  |  | 1 | 一般医療機器 |  | 届出品 | 13B1X00218139038 |  | 2014-08-05 | 16446000 | アプライヤ | 4046964115547 | 04046964115547 | 個 | 1
MIS | FC199R | DS clip Mｸﾘｯﾌﾟ用ｱﾌﾟﾗｲﾔｰ､全長280mm 先端角度90° | 個 | 1 | 75000 |  |  |  | 1 | 一般医療機器 |  | 届出品 | 13B1X00218139038 |  | 2014-08-05 | 16446000 | アプライヤ | 4046964115554 | 04046964115554 | 個 | 1
MIS | FC204R | DS clip MLｸﾘｯﾌﾟ用ｱﾌﾟﾗｲﾔｰ､全長190mm 先端角度25° | 個 | 1 | 75000 |  |  |  | 1 | 一般医療機器 |  | 届出品 | 13B1X00218139038 |  | 2014-08-05 | 16446000 | アプライヤ | 4046963834524 | 04046963834524 | 個 | 1
MIS | FC205R | DS clip MLｸﾘｯﾌﾟ用ｱﾌﾟﾗｲﾔｰ､全長190mm 先端角度65° | 個 | 1 | 75000 |  |  |  | 1 | 一般医療機器 |  | 届出品 | 13B1X00218139038 |  | 2014-08-05 | 16446000 | アプライヤ | 4046963834531 | 04046963834531 | 個 | 1
MIS | FC206R | DS clip MLｸﾘｯﾌﾟ用ｱﾌﾟﾗｲﾔｰ､全長190mm 先端角度90° | 個 | 1 | 75000 |  |  |  | 1 | 一般医療機器 |  | 届出品 | 13B1X00218139038 |  | 2014-08-05 | 16446000 | アプライヤ | 4046963834548 | 04046963834548 | 個 | 1
MIS | FC207R | DS clip MLｸﾘｯﾌﾟ用ｱﾌﾟﾗｲﾔｰ､全長280mm 先端角度25° | 個 | 1 | 75000 |  |  |  | 1 | 一般医療機器 |  | 届出品 | 13B1X00218139038 |  | 2014-08-05 | 16446000 | アプライヤ | 4046963834555 | 04046963834555 | 個 | 1
MIS | FC208R | DS clip MLｸﾘｯﾌﾟ用ｱﾌﾟﾗｲﾔｰ､全長280mm 先端角度65° | 個 | 1 | 75000 |  |  |  | 1 | 一般医療機器 |  | 届出品 | 13B1X00218139038 |  | 2014-08-05 | 16446000 | アプライヤ | 4046963834562 | 04046963834562 | 個 | 1
MIS | FC209R | DS clip MLｸﾘｯﾌﾟ用ｱﾌﾟﾗｲﾔｰ､全長280mm 先端角度90° | 個 | 1 | 75000 |  |  |  | 1 | 一般医療機器 |  | 届出品 | 13B1X00218139038 |  | 2014-08-05 | 16446000 | アプライヤ | 4046963834579 | 04046963834579 | 個 | 1
MIS | FC214R | DS clip Lｸﾘｯﾌﾟ用ｱﾌﾟﾗｲﾔｰ､全長190mm 先端角度25° | 個 | 1 | 75000 |  |  |  | 1 | 一般医療機器 |  | 届出品 | 13B1X00218139038 |  | 2014-08-05 | 16446000 | アプライヤ | 4046964131264 | 04046964131264 | 個 | 1
MIS | FC215R | DS clip Lｸﾘｯﾌﾟ用ｱﾌﾟﾗｲﾔｰ､全長190mm 先端角度65° | 個 | 1 | 75000 |  |  |  | 1 | 一般医療機器 |  | 届出品 | 13B1X00218139038 |  | 2014-08-05 | 16446000 | アプライヤ | 4046964131271 | 04046964131271 | 個 | 1
MIS | FC216R | DS clip Lｸﾘｯﾌﾟ用ｱﾌﾟﾗｲﾔｰ､全長190mm 先端角度90° | 個 | 1 | 75000 |  |  |  | 1 | 一般医療機器 |  | 届出品 | 13B1X00218139038 |  | 2014-08-05 | 16446000 | アプライヤ | 4046964131288 | 04046964131288 | 個 | 1
MIS | FC217R | DS clip Lｸﾘｯﾌﾟ用ｱﾌﾟﾗｲﾔｰ､全長280mm 先端角度25° | 個 | 1 | 75000 |  |  |  | 1 | 一般医療機器 |  | 届出品 | 13B1X00218139038 |  | 2014-08-05 | 16446000 | アプライヤ | 4046964131295 | 04046964131295 | 個 | 1
MIS | FC218R | DS clip Lｸﾘｯﾌﾟ用ｱﾌﾟﾗｲﾔｰ､全長280mm 先端角度65° | 個 | 1 | 75000 |  |  |  | 1 | 一般医療機器 |  | 届出品 | 13B1X00218139038 |  | 2014-08-05 | 16446000 | アプライヤ | 4046964131301 | 04046964131301 | 個 | 1
MIS | FC219R | DS clip Lｸﾘｯﾌﾟ用ｱﾌﾟﾗｲﾔｰ､全長280mm 先端角度90° | 個 | 1 | 75000 |  |  |  | 1 | 一般医療機器 |  | 届出品 | 13B1X00218139038 |  | 2014-08-05 | 16446000 | アプライヤ | 4046964131257 | 04046964131257 | 個 | 1
MIS | FC230R | DS clip XLｸﾘｯﾌﾟ用ｱﾌﾟﾗｲﾔｰ､全長280mm 先端角度25° | 個 | 1 | 75000 |  |  |  | 1 | 一般医療機器 |  | 届出品 | 13B1X00218139038 |  | 2014-08-05 | 16446000 | アプライヤ | 4046963845728 | 04046963845728 | 個 | 1
MIS | FC231R | DS clip XLｸﾘｯﾌﾟ用ｱﾌﾟﾗｲﾔｰ､全長280mm 先端角度65° | 個 | 1 | 75000 |  |  |  | 1 | 一般医療機器 |  | 届出品 | 13B1X00218139038 |  | 2014-08-05 | 16446000 | アプライヤ | 4046963845735 | 04046963845735 | 個 | 1
MIS | FC265R | ﾊﾞﾙﾌﾞｱｸｾｽ剪刀､曲15°､両開､有効長235mm､全長370mm | 個 | 1 | 504000 |  |  |  | 1 | 一般医療機器 |  | 届出品 | 13B1X00218125022 |  | 2010-08-26 | 38818000 | 再使用可能な内視鏡用非能動処置具 | 4046963756697 | 04046963756697 | 個 | 1
MIS | FC266R | ﾊﾞﾙﾌﾞｱｸｾｽ剪刀､曲30°､両開､有効長235mm､全長370mm | 個 | 1 | 504000 |  |  |  | 1 | 一般医療機器 |  | 届出品 | 13B1X00218125022 |  | 2010-08-26 | 38818000 | 再使用可能な内視鏡用非能動処置具 | 4046963756703 | 04046963756703 | 個 | 1
MIS | FC267R | ﾊﾞﾙﾌﾞｱｸｾｽ剪刀､曲30°､片開､有効長220mm､全長360mm | 個 | 1 | 504000 |  |  |  | 1 | 一般医療機器 |  | 届出品 | 13B1X00218125022 |  | 2010-08-26 | 38818000 | 再使用可能な内視鏡用非能動処置具 | 4046963756710 | 04046963756710 | 個 | 1
MIS | FC268R | ﾊﾞﾙﾌﾞｱｸｾｽ剪刀､曲70°､両開､有効長230mm､全長370mm | 個 | 1 | 504000 |  |  |  | 1 | 一般医療機器 |  | 届出品 | 13B1X00218125022 |  | 2010-08-26 | 38818000 | 再使用可能な内視鏡用非能動処置具 | 4046963756727 | 04046963756727 | 個 | 1
MIS | FC269R | ﾊﾞﾙﾌﾞｱｸｾｽ剪刀､ﾎﾟｯﾂ､ｱﾝｸﾞﾙ45°､片開､有効長215mm､全長355mm | 個 | 1 | 504000 |  |  |  | 1 | 一般医療機器 |  | 届出品 | 13B1X00218125022 |  | 2010-08-26 | 38818000 | 再使用可能な内視鏡用非能動処置具 | 4046963756734 | 04046963756734 | 個 | 1
MIS | FC275R | ﾊﾞﾙﾌﾞｱｸｾｽ超硬ﾁｯﾌﾟ付持針器､直､ｼﾞｮｰ幅3.0X長8mm､有効長225mm､全長365mm | 個 | 1 | 504000 |  |  |  | 1 | 一般医療機器 |  | 届出品 | 13B1X00218130023 |  | 2010-08-26 | 12726010 | 持針器 | 4046963756765 | 04046963756765 | 個 | 1
MIS | FC276R | ﾊﾞﾙﾌﾞｱｸｾｽ超硬ﾁｯﾌﾟ付持針器､曲､ｼﾞｮｰ幅3.0X長8mm､有効長225mm､全長365mm | 個 | 1 | 504000 |  |  |  | 1 | 一般医療機器 |  | 届出品 | 13B1X00218130023 |  | 2010-08-26 | 12726010 | 持針器 | 4046963756772 | 04046963756772 | 個 | 1
MIS | FC277R | ﾊﾞﾙﾌﾞｱｸｾｽ超硬ﾁｯﾌﾟ付持針器､曲､ｼﾞｮｰ幅2.0X長8mm､有効長225mm､全長365mm | 個 | 1 | 504000 |  |  |  | 1 | 一般医療機器 |  | 届出品 | 13B1X00218130023 |  | 2010-08-26 | 12726010 | 持針器 | 4046963756789 | 04046963756789 | 個 | 1
MIS | FC278R | ﾊﾞﾙﾌﾞｱｸｾｽ超硬ﾁｯﾌﾟ付持針器､直､ｼﾞｮｰ幅1.5X長7mm､有効長225mm､全長365mm (ﾗｲﾀﾞｰ) | 個 | 1 | 504000 |  |  |  | 1 | 一般医療機器 |  | 届出品 | 13B1X00218130023 |  | 2010-08-26 | 12726010 | 持針器 | 4046963756796 | 04046963756796 | 個 | 1
MIS | FC279R | ﾊﾞﾙﾌﾞｱｸｾｽ超硬ﾁｯﾌﾟ付持針器､曲､ｼﾞｮｰ幅1.5X長6mm､有効長220mm､全長360mm | 個 | 1 | 504000 |  |  |  | 1 | 一般医療機器 |  | 届出品 | 13B1X00218130023 |  | 2010-08-26 | 12726010 | 持針器 | 4046963756802 | 04046963756802 | 個 | 1
MIS | FC285R | ﾊﾞﾙﾌﾞｱｸｾｽ鉗子､ﾄﾞｩﾍﾞｰｷｰ､直､両開､有効長230mm､全長365mm | 個 | 1 | 480000 |  |  |  | 1 | 一般医療機器 |  | 届出品 | 13B1X00218125022 |  | 2010-08-26 | 38818000 | 再使用可能な内視鏡用非能動処置具 | 4046963756819 | 04046963756819 | 個 | 1
MIS | FC286R | ﾕﾆﾎﾟｰﾄｱｸｾｽ鉗子､ﾄﾞｩﾍﾞｰｷｰ､上向45°､片開､有効長230mm､全長365mm | 個 | 1 | 480000 |  |  |  | 1 | 一般医療機器 |  | 届出品 | 13B1X00218125022 |  | 2010-08-26 | 38818000 | 再使用可能な内視鏡用非能動処置具 | 4046963756826 | 04046963756826 | 個 | 1
MIS | FC288R | ﾊﾞﾙﾌﾞｱｸｾｽ鉗子､ﾚｻﾞﾉ､直､片開､有効長230mm､全長370mm | 個 | 1 | 480000 |  |  |  | 1 | 一般医療機器 |  | 届出品 | 13B1X00218125022 |  | 2010-08-26 | 38818000 | 再使用可能な内視鏡用非能動処置具 | 4046963756840 | 04046963756840 | 個 | 1
MIS | FC289R | ﾊﾞﾙﾌﾞｱｸｾｽ鉗子､ﾄﾞｩﾍﾞｰｷｰ､ﾜｲﾄﾞ､直､両開､有効長230mm､全長370mm | 個 | 1 | 480000 |  |  |  | 1 | 一般医療機器 |  | 届出品 | 13B1X00218125022 |  | 2010-08-26 | 38818000 | 再使用可能な内視鏡用非能動処置具 | 4046963756857 | 04046963756857 | 個 | 1
MIS | FC290R | ﾕﾆﾎﾟｰﾄｱｸｾｽ鉗子､ﾄﾞｩﾍﾞｰｷｰ､直､両開､ﾏﾚｱﾌﾞﾙｼｬﾌﾄ､有効長230mm､全長365mm | 個 | 1 | 480000 |  |  |  | 1 | 一般医療機器 |  | 届出品 | 13B1X00218125022 |  | 2010-08-26 | 38818000 | 再使用可能な内視鏡用非能動処置具 | 4046963756864 | 04046963756864 | 個 | 1
MIS | FC292R | ﾊﾞﾙﾌﾞｱｸｾｽﾉｯﾄﾌﾟｯｼｬｰ､ｱﾝｸﾞﾙ45°､有効長230mm､全長370mm | 個 | 1 | 480000 |  |  |  | 1 | 一般医療機器 |  | 届出品 | 13B1X00218125022 |  | 2010-08-26 | 38818000 | 再使用可能な内視鏡用非能動処置具 | 4046963756888 | 04046963756888 | 個 | 1
MIS | FC295R | ﾊﾞﾙﾌﾞｱｸｾｽ動脈遮断鉗子､ﾄﾞｩﾍﾞｰｷｰ､ｼﾞｮｰ幅2.8X長60mm ､有効長230mm､全長330mm | 個 | 1 | 480000 |  |  |  | 1 | 一般医療機器 |  | 届出品 | 13B1X00218125022 |  | 2010-08-26 | 38818000 | 再使用可能な内視鏡用非能動処置具 | 4046963756901 | 04046963756901 | 個 | 1
MIS | FC296R | ﾊﾞﾙﾌﾞｱｸｾｽ動脈遮断鉗子､ﾄﾞｩﾍﾞｰｷｰ､ｼﾞｮｰ幅2.8X長60mm､有効長190mm､全長290mm | 個 | 1 | 480000 |  |  |  | 1 | 一般医療機器 |  | 届出品 | 13B1X00218125022 |  | 2010-08-26 | 38818000 | 再使用可能な内視鏡用非能動処置具 | 4046963756918 | 04046963756918 | 個 | 1
MIS | FC297R | ﾊﾞﾙﾌﾞｱｸｾｽ動脈遮断鉗子､ﾄﾞｩﾍﾞｰｷｰ､ｼﾞｮｰ幅4.8X長85mm､有効長260mm､全長360mm | 個 | 1 | 480000 |  |  |  | 1 | 一般医療機器 |  | 届出品 | 13B1X00218125022 |  | 2010-08-26 | 38818000 | 再使用可能な内視鏡用非能動処置具 | 4046963756925 | 04046963756925 | 個 | 1
MIS | FC298R | ﾊﾞﾙﾌﾞｱｸｾｽﾛﾝｼﾞｭｰﾙ､直､ｼﾞｮｰ幅3X長10mm､有効長290/全長370mm | 個 | 1 | 414000 |  |  |  | 1 | 一般医療機器 |  | 届出品 | 13B1X00218125022 |  | 2010-08-26 | 38818000 | 再使用可能な内視鏡用非能動処置具 | 4046963756932 | 04046963756932 | 個 | 1
MIS | FC299R | ﾊﾞﾙﾌﾞｱｸｾｽﾛﾝｼﾞｭｰﾙ､上向30°､ｼﾞｮｰ幅3X長10mm､有効長290/全長370mm | 個 | 1 | 414000 |  |  |  | 1 | 一般医療機器 |  | 届出品 | 13B1X00218125022 |  | 2010-08-26 | 38818000 | 再使用可能な内視鏡用非能動処置具 | 4046963756949 | 04046963756949 | 個 | 1
SACU | FC300R | 多目的鉗子､無外傷性､直､150mm | 個 | 1 | 72000 |  |  |  | 1 | 一般医療機器 |  | 届出品 | 13B1X00218139006 |  | 2006-12-28 | 10861001 | 鉗子 | 4038653158799 | 04038653158799 | 個 | 1
SACU | FC301R | 多目的鉗子､無外傷性､15゜､150mm | 個 | 1 | 72000 |  |  |  | 1 | 一般医療機器 |  | 届出品 | 13B1X00218139006 |  | 2006-12-28 | 10861001 | 鉗子 | 4038653158805 | 04038653158805 | 個 | 1
SACU | FC302R | 多目的鉗子､無外傷性､30゜､150mm | 個 | 1 | 72000 |  |  |  | 1 | 一般医療機器 |  | 届出品 | 13B1X00218139006 |  | 2006-12-28 | 10861001 | 鉗子 | 4038653158812 | 04038653158812 | 個 | 1
SACU | FC303R | 多目的鉗子､無外傷性､45゜､145mm | 個 | 1 | 72000 |  |  |  | 1 | 一般医療機器 |  | 届出品 | 13B1X00218139006 |  | 2006-12-28 | 10861001 | 鉗子 | 4038653158829 | 04038653158829 | 個 | 1
SACU | FC304R | 多目的鉗子､無外傷性､90゜､130mm | 個 | 1 | 72000 |  |  |  | 1 | 一般医療機器 |  | 届出品 | 13B1X00218139006 |  | 2006-12-28 | 10861001 | 鉗子 | 4038653158836 | 04038653158836 | 個 | 1
SACU | FC310R | 多目的鉗子､無外傷性､直､170mm | 個 | 1 | 72000 |  |  |  | 1 | 一般医療機器 |  | 届出品 | 13B1X00218139006 |  | 2006-12-28 | 10861001 | 鉗子 | 4038653158843 | 04038653158843 | 個 | 1
SACU | FC311R | 多目的鉗子､無外傷性､15゜､170mm | 個 | 1 | 72000 |  |  |  | 1 | 一般医療機器 |  | 届出品 | 13B1X00218139006 |  | 2006-12-28 | 10861001 | 鉗子 | 4038653158850 | 04038653158850 | 個 | 1
SACU | FC312R | 多目的鉗子､無外傷性､30゜､170mm | 個 | 1 | 72000 |  |  |  | 1 | 一般医療機器 |  | 届出品 | 13B1X00218139006 |  | 2006-12-28 | 10861001 | 鉗子 | 4038653158867 | 04038653158867 | 個 | 1
SACU | FC313R | 多目的鉗子､無外傷性､45゜､160mm | 個 | 1 | 72000 |  |  |  | 1 | 一般医療機器 |  | 届出品 | 13B1X00218139006 |  | 2006-12-28 | 10861001 | 鉗子 | 4038653158874 | 04038653158874 | 個 | 1
SACU | FC314R | 多目的鉗子､無外傷性､90゜､135mm | 個 | 1 | 72000 |  |  |  | 1 | 一般医療機器 |  | 届出品 | 13B1X00218139006 |  | 2006-12-28 | 10861001 | 鉗子 | 4038653158881 | 04038653158881 | 個 | 1
MIS | FC350R | ﾊﾞﾙﾌﾞｱｸｾｽL型ﾌｯｸ､先端長4.5mm､玉付､有効長260mm､全長350mm | 個 | 1 | 120000 |  |  |  | 1 | 一般医療機器 |  | 届出品 | 13B1X00218125022 |  | 2010-08-26 | 38818000 | 再使用可能な内視鏡用非能動処置具 | 4046963756956 | 04046963756956 | 個 | 1
MIS | FC351R | ﾊﾞﾙﾌﾞｱｸｾｽL型ﾌｯｸ､先端長5mm､有効長260mm､全長350mm | 個 | 1 | 120000 |  |  |  | 1 | 一般医療機器 |  | 届出品 | 13B1X00218125022 |  | 2010-08-26 | 38818000 | 再使用可能な内視鏡用非能動処置具 | 4046963756963 | 04046963756963 | 個 | 1
MIS | FC352R | ﾊﾞﾙﾌﾞｱｸｾｽL型ﾌｯｸ､先端長9mm､有効長260mm､全長350mm | 個 | 1 | 120000 |  |  |  | 1 | 一般医療機器 |  | 届出品 | 13B1X00218125022 |  | 2010-08-26 | 38818000 | 再使用可能な内視鏡用非能動処置具 | 4046963756970 | 04046963756970 | 個 | 1
MIS | FC355R | ﾊﾞﾙﾌﾞｱｸｾｽﾉｯﾄﾌﾟｯｼｬｰ､有効長260mm､全長370mm | 個 | 1 | 216000 |  |  |  | 1 | 一般医療機器 |  | 届出品 | 13B1X00218125022 |  | 2012-03-15 | 38818000 | 再使用可能な内視鏡用非能動処置具 | 4046963955366 | 04046963955366 | 個 | 1
MIS | FC356R | ﾊﾞﾙﾌﾞｱｸｾｽﾏｸﾞﾈﾃｨｯｸﾆｰﾄﾞﾙﾌｧｲﾝﾀﾞｰ､有効長260mm､全長370mm | 個 | 1 | 216000 |  |  |  | 1 | 一般医療機器 |  | 届出品 | 13B1X00218125022 |  | 2012-03-15 | 38818000 | 再使用可能な内視鏡用非能動処置具 | 4046963954956 | 04046963954956 | 個 | 1
MIS | FC357R | ﾊﾞﾙﾌﾞｱｸｾｽ腱策ﾙｰﾗｰ､計測ﾚﾝｼﾞ5～40mm､有効長250mm､全長355mm | 個 | 1 | 612000 |  |  |  | 1 | 一般医療機器 |  | 届出品 | 13B1X00218125022 |  | 2012-03-15 | 38818000 | 再使用可能な内視鏡用非能動処置具 | 4046963954963 | 04046963954963 | 個 | 1
MIS | FC358R | ﾊﾞﾙﾌﾞｱｸｾｽｽｰﾁｬｰｶﾃｰﾃﾙ､有効長260mm､全長355mm | 個 | 1 | 216000 |  |  |  | 1 | 一般医療機器 |  | 届出品 | 13B1X00218125022 |  | 2012-03-15 | 38818000 | 再使用可能な内視鏡用非能動処置具 | 4046963955113 | 04046963955113 | 個 | 1
MIS | FC359R | ﾊﾞﾙﾌﾞｱｸｾｽﾊﾞﾙﾌﾞﾌﾟｯｼｬｰ､有効長260mm､全長370mm | 個 | 1 | 216000 |  |  |  | 1 | 一般医療機器 |  | 届出品 | 13B1X00218125022 |  | 2012-03-15 | 38818000 | 再使用可能な内視鏡用非能動処置具 | 4046963954949 | 04046963954949 | 個 | 1
MIS | FC370R | ﾊﾞﾙﾌﾞｱｸｾｽ剪刀､曲15°､両開､有効長285mm､全長420mm | 個 | 1 | 504000 |  |  |  | 1 | 一般医療機器 |  | 届出品 | 13B1X00218125022 |  | 2010-08-26 | 38818000 | 再使用可能な内視鏡用非能動処置具 | 4046963772369 | 04046963772369 | 個 | 1
MIS | FC371R | ﾊﾞﾙﾌﾞｱｸｾｽ剪刀､曲30°､両開､有効長285mm､全長420mm | 個 | 1 | 504000 |  |  |  | 1 | 一般医療機器 |  | 届出品 | 13B1X00218125022 |  | 2010-08-26 | 38818000 | 再使用可能な内視鏡用非能動処置具 | 4046963772376 | 04046963772376 | 個 | 1
MIS | FC372R | ﾊﾞﾙﾌﾞｱｸｾｽ剪刀､曲30°､片開､有効長270mm､全長410mm | 個 | 1 | 504000 |  |  |  | 1 | 一般医療機器 |  | 届出品 | 13B1X00218125022 |  | 2010-08-26 | 38818000 | 再使用可能な内視鏡用非能動処置具 | 4046963772383 | 04046963772383 | 個 | 1
MIS | FC373R | ﾊﾞﾙﾌﾞｱｸｾｽ剪刀､曲70°､両開､有効長280mm､全長420mm | 個 | 1 | 504000 |  |  |  | 1 | 一般医療機器 |  | 届出品 | 13B1X00218125022 |  | 2010-08-26 | 38818000 | 再使用可能な内視鏡用非能動処置具 | 4046963772390 | 04046963772390 | 個 | 1
MIS | FC374R | ﾊﾞﾙﾌﾞｱｸｾｽ剪刀､ﾎﾟｯﾂ､ｱﾝｸﾞﾙ45°､片開､有効長265mm､全長405mm | 個 | 1 | 504000 |  |  |  | 1 | 一般医療機器 |  | 届出品 | 13B1X00218125022 |  | 2010-08-26 | 38818000 | 再使用可能な内視鏡用非能動処置具 | 4046963772710 | 04046963772710 | 個 | 1
MIS | FC378R | ﾊﾞﾙﾌﾞｱｸｾｽ超硬ﾁｯﾌﾟ付持針器､直､ｼﾞｮｰ幅3.0X長8mm､有効長275mm､全長415mm | 個 | 1 | 504000 |  |  |  | 1 | 一般医療機器 |  | 届出品 | 13B1X00218130023 |  | 2010-08-26 | 12726010 | 持針器 | 4046963772734 | 04046963772734 | 個 | 1
MIS | FC379R | ﾊﾞﾙﾌﾞｱｸｾｽ超硬ﾁｯﾌﾟ付持針器､曲､ｼﾞｮｰ幅3.0X長8mm､有効長275mm､全長415mm | 個 | 1 | 504000 |  |  |  | 1 | 一般医療機器 |  | 届出品 | 13B1X00218130023 |  | 2010-08-26 | 12726010 | 持針器 | 4046963772789 | 04046963772789 | 個 | 1
MIS | FC380R | ﾊﾞﾙﾌﾞｱｸｾｽ超硬ﾁｯﾌﾟ付持針器､曲､ｼﾞｮｰ幅2.0X長8mm､有効長275mm､全長415mm | 個 | 1 | 504000 |  |  |  | 1 | 一般医療機器 |  | 届出品 | 13B1X00218130023 |  | 2010-08-26 | 12726010 | 持針器 | 4046963772796 | 04046963772796 | 個 | 1
MIS | FC381R | ﾊﾞﾙﾌﾞｱｸｾｽ超硬ﾁｯﾌﾟ付持針器､直､ｼﾞｮｰ幅1.5X長7mm､有効長275mm､全長415mm (ﾗｲﾀﾞｰ) | 個 | 1 | 504000 |  |  |  | 1 | 一般医療機器 |  | 届出品 | 13B1X00218130023 |  | 2010-08-26 | 12726010 | 持針器 | 4046963772802 | 04046963772802 | 個 | 1
MIS | FC382R | ﾊﾞﾙﾌﾞｱｸｾｽ超硬ﾁｯﾌﾟ付持針器､曲､ｼﾞｮｰ幅1.5X長6mm､有効長270mm､全長410mm | 個 | 1 | 504000 |  |  |  | 1 | 一般医療機器 |  | 届出品 | 13B1X00218130023 |  | 2010-08-26 | 12726010 | 持針器 | 4046963772819 | 04046963772819 | 個 | 1
MIS | FC385R | ﾊﾞﾙﾌﾞｱｸｾｽ鉗子､ﾄﾞｩﾍﾞｰｷｰ､直､両開､有効長280mm､全長415mm | 個 | 1 | 480000 |  |  |  | 1 | 一般医療機器 |  | 届出品 | 13B1X00218125022 |  | 2010-08-26 | 38818000 | 再使用可能な内視鏡用非能動処置具 | 4046963772826 | 04046963772826 | 個 | 1
MIS | FC386R | ﾕﾆﾎﾟｰﾄｱｸｾｽ鉗子､ﾄﾞｩﾍﾞｰｷｰ､上向45°､片開､有効長280mm､全長415mm | 個 | 1 | 480000 |  |  |  | 1 | 一般医療機器 |  | 届出品 | 13B1X00218125022 |  | 2010-08-26 | 38818000 | 再使用可能な内視鏡用非能動処置具 | 4046963772833 | 04046963772833 | 個 | 1
MIS | FC388R | ﾊﾞﾙﾌﾞｱｸｾｽ鉗子､ﾚｻﾞﾉ､直､片開､有効長280mm､全長420mm | 個 | 1 | 480000 |  |  |  | 1 | 一般医療機器 |  | 届出品 | 13B1X00218125022 |  | 2010-08-26 | 38818000 | 再使用可能な内視鏡用非能動処置具 | 4046963772857 | 04046963772857 | 個 | 1
MIS | FC389R | ﾊﾞﾙﾌﾞｱｸｾｽ鉗子､ﾄﾞｩﾍﾞｰｷｰ､直､両開､有効長280mm､全長420mm | 個 | 1 | 480000 |  |  |  | 1 | 一般医療機器 |  | 届出品 | 13B1X00218125022 |  | 2010-08-26 | 38818000 | 再使用可能な内視鏡用非能動処置具 | 4046963772864 | 04046963772864 | 個 | 1
MIS | FC390R | ﾕﾆﾎﾟｰﾄｱｸｾｽ鉗子､ﾄﾞｩﾍﾞｰｷｰ､直､両開､ﾏﾚｱﾌﾞﾙｼｬﾌﾄ､有効長280mm､全長415mm | 個 | 1 | 480000 |  |  |  | 1 | 一般医療機器 |  | 届出品 | 13B1X00218125022 |  | 2010-08-26 | 38818000 | 再使用可能な内視鏡用非能動処置具 | 4046963772871 | 04046963772871 | 個 | 1
MIS | FC392R | ﾊﾞﾙﾌﾞｱｸｾｽﾉｯﾄﾌﾟｯｼｬｰ､ｱﾝｸﾞﾙ45°､有効長280mm､全長420mm | 個 | 1 | 480000 |  |  |  | 1 | 一般医療機器 |  | 届出品 | 13B1X00218125022 |  | 2010-08-26 | 38818000 | 再使用可能な内視鏡用非能動処置具 | 4046963772895 | 04046963772895 | 個 | 1
SACU | FC411R | 血管ﾋﾟﾝｾｯﾄ､無外傷性､軽量ﾀｲﾌﾟ､150mm | 個 | 1 | 32000 |  |  |  | 1 | 一般医療機器 |  | 届出品 | 13B1X00218136005 |  | 2007-02-13 | 35079001 | ピンセット | 4038653158898 | 04038653158898 | 個 | 1
SACU | FC412R | 血管ﾋﾟﾝｾｯﾄ､無外傷性､軽量ﾀｲﾌﾟ､200mm | 個 | 1 | 33000 |  |  |  | 1 | 一般医療機器 |  | 届出品 | 13B1X00218136005 |  | 2007-02-13 | 35079001 | ピンセット | 4038653158904 | 04038653158904 | 個 | 1
SACU | FC413R | 血管ﾋﾟﾝｾｯﾄ､無外傷性､軽量ﾀｲﾌﾟ､240mm | 個 | 1 | 34000 |  |  |  | 1 | 一般医療機器 |  | 届出品 | 13B1X00218136005 |  | 2007-02-13 | 35079001 | ピンセット | 4038653158911 | 04038653158911 | 個 | 1
SACU | FC418R | 血管ﾋﾟﾝｾｯﾄ､無外傷性､軽量ﾀｲﾌﾟ､300mm | 個 | 1 | 35000 |  |  |  | 1 | 一般医療機器 |  | 届出品 | 13B1X00218136005 |  | 2007-02-13 | 35079001 | ピンセット | 4038653158928 | 04038653158928 | 個 | 1
MIS | FC420R | VALVE XS ｴｲﾄﾘｱﾑ ﾘﾌﾄ ﾚﾄﾗｸﾀｰ ｾｯﾄ | 個 | 1 | 876000 |  |  |  | 1 | 一般医療機器 |  | 届出品 | 13B1X00218150022 |  | 2016-08-17 | 13373001 | 開創器 | 4046964199592 | 04046964199592 | 個 | 1
MIS | FC421R | VALVE XS ｱﾃﾞｨｼｮﾅﾙﾗﾃﾗﾙﾌﾞﾚｰﾄﾞ | 個 | 1 | 19440 |  |  |  | 2 | 管理医療機器 |  | 認証品 | 228AABZX00130000 |  | 2016-12-13 | 13373002 | 単回使用開創器 | 4046964199905 | 04046964199905 | 個 | 1
MIS | FC423R | VALVE XS ﾌﾞﾚｰﾄﾞ ｲﾝｻｰﾀｰ | 個 | 1 | 57600 | [6 empty] | 雑品 | [5 empty] | 4046964199936 | 04046964199936 | 個 | 1
MIS | FC424R | VALVE XS ｴｲﾄﾘｱﾑ ﾘﾌﾄ ﾚﾄﾗｸﾀｰ ﾌﾞﾚｰﾄﾞ 50X35mm | 個 | 1 | 103200 |  |  |  | 1 | 一般医療機器 |  | 届出品 | 13B1X00218150022 |  | 2016-08-17 | 13373001 | 開創器 | 4046964233722 | 04046964233722 | 個 | 1
MIS | FC425R | VALVE XS ｴｲﾄﾘｱﾑ ﾘﾌﾄ ﾚﾄﾗｸﾀｰ ﾌﾞﾚｰﾄﾞ 60X35mm | 個 | 1 | 103200 |  |  |  | 1 | 一般医療機器 |  | 届出品 | 13B1X00218150022 |  | 2016-08-17 | 13373001 | 開創器 | 4046964233739 | 04046964233739 | 個 | 1
MIS | FC426R | VALVE XS ｴｲﾄﾘｱﾑ ﾘﾌﾄ ﾚﾄﾗｸﾀｰ ﾌﾞﾚｰﾄﾞ 70X35mm | 個 | 1 | 103200 |  |  |  | 1 | 一般医療機器 |  | 届出品 | 13B1X00218150022 |  | 2016-08-17 | 13373001 | 開創器 | 4046964233746 | 04046964233746 | 個 | 1
MIS | FC427R | VALVE XS ｴｲﾄﾘｱﾑ ﾘﾌﾄ ﾚﾄﾗｸﾀｰ ﾛｯﾄﾞ | 個 | 1 | 194400 |  |  |  | 1 | 一般医療機器 |  | 届出品 | 13B1X00218150022 |  | 2016-08-17 | 13373001 | 開創器 | 4046964233753 | 04046964233753 | 個 | 1
MIS | FC428R | VALVE XS ｴｲﾄﾘｱﾑ ﾘﾌﾄ ﾚﾄﾗｸﾀｰ ﾌﾞﾚｰﾄﾞ 50X45mm | 個 | 1 | 103200 |  |  |  | 1 | 一般医療機器 |  | 届出品 | 13B1X00218150022 |  | 2016-08-17 | 13373001 | 開創器 | 4046964469572 | 04046964469572 | 個 | 1
MIS | FC429R | VALVE XS ｴｲﾄﾘｱﾑ ﾘﾌﾄ ﾚﾄﾗｸﾀｰ ﾌﾞﾚｰﾄﾞ 60X45mm | 個 | 1 | 103200 |  |  |  | 1 | 一般医療機器 |  | 届出品 | 13B1X00218150022 |  | 2016-08-17 | 13373001 | 開創器 | 4046964468599 | 04046964468599 | 個 | 1
MIS | FC430R | VALVE XS ｴｲﾄﾘｱﾑ ﾘﾌﾄ ﾚﾄﾗｸﾀｰ ﾌﾞﾚｰﾄﾞ 70X45mm | 個 | 1 | 103200 |  |  |  | 1 | 一般医療機器 |  | 届出品 | 13B1X00218150022 |  | 2016-08-17 | 13373001 | 開創器 | 4046964469602 | 04046964469602 | 個 | 1
MIS | FC431R | VALVE XS ｴｲﾄﾘｱﾑ ﾘﾌﾄ ﾚﾄﾗｸﾀｰ ﾌﾞﾚｰﾄﾞ 25X20mm | 個 | 1 | 103200 |  |  |  | 1 | 一般医療機器 |  | 届出品 | 13B1X00218150022 |  | 2016-08-17 | 13373001 | 開創器 | 4046964469619 | 04046964469619 | 個 | 1
MIS | FC432R | VALVE XS ｴｲﾄﾘｱﾑ ﾘﾌﾄ ﾚﾄﾗｸﾀｰ ﾌﾞﾚｰﾄﾞ 25X25mm | 個 | 1 | 103200 |  |  |  | 1 | 一般医療機器 |  | 届出品 | 13B1X00218150022 |  | 2016-08-17 | 13373001 | 開創器 | 4046964469626 | 04046964469626 | 個 | 1
MIS | FC433R | VALVE XS ｴｲﾄﾘｱﾑ ﾘﾌﾄ ﾚﾄﾗｸﾀｰ ﾌﾞﾚｰﾄﾞ 40X25mm | 個 | 1 | 103200 |  |  |  | 1 | 一般医療機器 |  | 届出品 | 13B1X00218150022 |  | 2016-08-17 | 13373001 | 開創器 | 4046964469640 | 04046964469640 | 個 | 1
MIS | FC434R | VALVE XS ｴｲﾄﾘｱﾑ ﾘﾌﾄ ﾚﾄﾗｸﾀｰ ﾌﾞﾚｰﾄﾞ 50X25mm | 個 | 1 | 103200 |  |  |  | 1 | 一般医療機器 |  | 届出品 | 13B1X00218150022 |  | 2016-08-17 | 13373001 | 開創器 | 4046964469671 | 04046964469671 | 個 | 1
MIS | FC435R | VALVE XS ｴｲﾄﾘｱﾑ ﾘﾌﾄ ﾚﾄﾗｸﾀｰ ﾌﾞﾚｰﾄﾞ 25X40mm | 個 | 1 | 103200 |  |  |  | 1 | 一般医療機器 |  | 届出品 | 13B1X00218150022 |  | 2016-08-17 | 13373001 | 開創器 | 4046964469633 | 04046964469633 | 個 | 1
MIS | FC436R | VALVE XS ｴｲﾄﾘｱﾑ ﾘﾌﾄ ﾚﾄﾗｸﾀｰ ﾌﾞﾚｰﾄﾞ 25X50mm | 個 | 1 | 103200 |  |  |  | 1 | 一般医療機器 |  | 届出品 | 13B1X00218150022 |  | 2016-08-17 | 13373001 | 開創器 | 4046964469688 | 04046964469688 | 個 | 1
MIS | FC470R | ﾊﾞﾙﾌﾞｱｸｾｽ剪刀､曲15°､両開､有効長175mm､全長315mm | 個 | 1 | 528000 |  |  |  | 1 | 一般医療機器 |  | 届出品 | 13B1X00218125022 |  | 2012-03-15 | 38818000 | 再使用可能な内視鏡用非能動処置具 | 4046963955120 | 04046963955120 | 個 | 1
MIS | FC471R | ﾊﾞﾙﾌﾞｱｸｾｽ剪刀､曲30°､両開､有効長175mm､全長315mm | 個 | 1 | 528000 |  |  |  | 1 | 一般医療機器 |  | 届出品 | 13B1X00218125022 |  | 2012-03-15 | 38818000 | 再使用可能な内視鏡用非能動処置具 | 4046963955137 | 04046963955137 | 個 | 1
MIS | FC472R | ﾊﾞﾙﾌﾞｱｸｾｽ剪刀､曲30°､片開､有効長165mm､全長300mm | 個 | 1 | 528000 |  |  |  | 1 | 一般医療機器 |  | 届出品 | 13B1X00218125022 |  | 2012-03-15 | 38818000 | 再使用可能な内視鏡用非能動処置具 | 4046963955144 | 04046963955144 | 個 | 1
MIS | FC473R | ﾊﾞﾙﾌﾞｱｸｾｽ剪刀､曲70°､両開､有効長175mm､全長310mm | 個 | 1 | 528000 |  |  |  | 1 | 一般医療機器 |  | 届出品 | 13B1X00218125022 |  | 2012-03-15 | 38818000 | 再使用可能な内視鏡用非能動処置具 | 4046963955151 | 04046963955151 | 個 | 1
MIS | FC474R | ﾊﾞﾙﾌﾞｱｸｾｽ剪刀､ﾎﾟｯﾂ､ｱﾝｸﾞﾙ45°､片開､有効長155mm､全長295mm | 個 | 1 | 528000 |  |  |  | 1 | 一般医療機器 |  | 届出品 | 13B1X00218125022 |  | 2012-03-15 | 38818000 | 再使用可能な内視鏡用非能動処置具 | 4046963955168 | 04046963955168 | 個 | 1
MIS | FC478R | ﾊﾞﾙﾌﾞｱｸｾｽ超硬ﾁｯﾌﾟ付持針器､直､3.0X8､170mm､全長305mm | 個 | 1 | 528000 |  |  |  | 1 | 一般医療機器 |  | 届出品 | 13B1X00218130023 |  | 2012-03-15 | 12726010 | 持針器 | 4046963955212 | 04046963955212 | 個 | 1
MIS | FC479R | ﾊﾞﾙﾌﾞｱｸｾｽ超硬ﾁｯﾌﾟ付持針器､曲､3.0X8､170mm､全長305mm | 個 | 1 | 528000 |  |  |  | 1 | 一般医療機器 |  | 届出品 | 13B1X00218130023 |  | 2012-03-15 | 12726010 | 持針器 | 4046963955236 | 04046963955236 | 個 | 1
MIS | FC480R | ﾊﾞﾙﾌﾞｱｸｾｽ超硬ﾁｯﾌﾟ付持針器､曲､2.0X8､170mm､全長305mm | 個 | 1 | 528000 |  |  |  | 1 | 一般医療機器 |  | 届出品 | 13B1X00218130023 |  | 2012-03-15 | 12726010 | 持針器 | 4046963955243 | 04046963955243 | 個 | 1
MIS | FC481R | ﾊﾞﾙﾌﾞｱｸｾｽ超硬ﾁｯﾌﾟ付持針器､直､1.5X7､170mm､全長305mm (ﾗｲﾀﾞｰ) | 個 | 1 | 528000 |  |  |  | 1 | 一般医療機器 |  | 届出品 | 13B1X00218130023 |  | 2012-03-15 | 12726010 | 持針器 | 4046963955250 | 04046963955250 | 個 | 1
MIS | FC482R | ﾊﾞﾙﾌﾞｱｸｾｽ超硬ﾁｯﾌﾟ付持針器､曲､1.5X6､160mm､全長300mm | 個 | 1 | 528000 |  |  |  | 1 | 一般医療機器 |  | 届出品 | 13B1X00218130023 |  | 2012-03-15 | 12726010 | 持針器 | 4046963955267 | 04046963955267 | 個 | 1
MIS | FC485R | ﾊﾞﾙﾌﾞｱｸｾｽ鉗子､ﾄﾞｩﾍﾞｰｷｰ､直､両開､有効長175mm､全長310mm | 個 | 1 | 480000 |  |  |  | 1 | 一般医療機器 |  | 届出品 | 13B1X00218125022 |  | 2012-03-15 | 38818000 | 再使用可能な内視鏡用非能動処置具 | 4046963955274 | 04046963955274 | 個 | 1
MIS | FC488R | ﾊﾞﾙﾌﾞｱｸｾｽ鉗子､ﾚｻﾞﾉ､直､片開､有効長175mm､全長310mm | 個 | 1 | 480000 |  |  |  | 1 | 一般医療機器 |  | 届出品 | 13B1X00218125022 |  | 2012-03-15 | 38818000 | 再使用可能な内視鏡用非能動処置具 | 4046963955304 | 04046963955304 | 個 | 1
MIS | FC489R | ﾊﾞﾙﾌﾞｱｸｾｽ鉗子､ﾄﾞｩﾍﾞｰｷｰ､直､両開､有効長175mm､全長310mm | 個 | 1 | 480000 |  |  |  | 1 | 一般医療機器 |  | 届出品 | 13B1X00218125022 |  | 2012-03-15 | 38818000 | 再使用可能な内視鏡用非能動処置具 | 4046963955311 | 04046963955311 | 個 | 1
MIS | FC490R | ﾕﾆﾎﾟｰﾄｱｸｾｽ鉗子､ﾄﾞｩﾍﾞｰｷｰ､直､両開､ﾏﾚｱﾌﾞﾙｼｬﾌﾄ､有効長170mm､全長305mm | 個 | 1 | 480000 |  |  |  | 1 | 一般医療機器 |  | 届出品 | 13B1X00218125022 |  | 2012-03-15 | 38818000 | 再使用可能な内視鏡用非能動処置具 | 4046963955328 | 04046963955328 | 個 | 1
MIS | FC492R | ﾊﾞﾙﾌﾞｱｸｾｽﾉｯﾄﾌﾟｯｼｬｰ､ｱﾝｸﾞﾙ45°､有効長175mm､全長310mm | 個 | 1 | 480000 |  |  |  | 1 | 一般医療機器 |  | 届出品 | 13B1X00218125022 |  | 2012-03-15 | 38818000 | 再使用可能な内視鏡用非能動処置具 | 4046963955359 | 04046963955359 | 個 | 1
SACU | FC520R | MIDCABﾚﾄﾗｸﾀｰ､ﾀﾞﾌﾞﾙｼﾞｮｲﾝﾄ(単品) | 個 | 1 | 550000 |  |  |  | 1 | 一般医療機器 |  | 届出品 | 13B1X00218150019 |  | 2014-01-28 | 13373001 | 開創器 | 4046964133886 | 04046964133886 | 個 | 1
SACU | FC521R | MIDCABｱﾀﾞﾌﾟﾀｰ､FC522R用 | 個 | 1 | 200000 |  |  |  | 1 | 一般医療機器 |  | 届出品 | 13B1X00218142012 |  | 2014-01-28 | 70953000 | 再使用可能な臓器固定用圧子 | 4046964133121 | 04046964133121 | 個 | 1
SACU | FC522R | MIDCABｽﾀﾋﾞﾗｲｻﾞｰ | 個 | 1 | 240000 |  |  |  | 1 | 一般医療機器 |  | 届出品 | 13B1X00218142012 |  | 2014-01-28 | 70953000 | 再使用可能な臓器固定用圧子 | 4046964134906 | 04046964134906 | 個 | 1
SACU | FC525R | MIDCAB ﾚﾄﾗｸﾀｰｾｯﾄ | 個 | 1 | 2500000 |  |  |  | 1 | 一般医療機器 |  | 届出品 | 13B1X00218150020 |  | 2014-02-25 | 13373001 | 開創器 | 4046964134296 | 04046964134296 | 個 | 1
SACU | FC530R | ﾀﾞﾌﾞﾙﾌﾞﾚｰﾄﾞ､40mm | 個 | 1 | 250000 |  |  |  | 1 | 一般医療機器 |  | 届出品 | 13B1X00218150019 |  | 2014-01-28 | 13373001 | 開創器 | 4046964135194 | 04046964135194 | 個 | 1
SACU | FC531R | ﾀﾞﾌﾞﾙﾌﾞﾚｰﾄﾞ､50mm | 個 | 1 | 250000 |  |  |  | 1 | 一般医療機器 |  | 届出品 | 13B1X00218150019 |  | 2014-01-28 | 13373001 | 開創器 | 4046964135309 | 04046964135309 | 個 | 1
SACU | FC532R | ﾀﾞﾌﾞﾙﾌﾞﾚｰﾄﾞ､60mm | 個 | 1 | 250000 |  |  |  | 1 | 一般医療機器 |  | 届出品 | 13B1X00218150019 |  | 2014-01-28 | 13373001 | 開創器 | 4046964135316 | 04046964135316 | 個 | 1
SACU | FC533R | ﾀﾞﾌﾞﾙﾌﾞﾚｰﾄﾞ､70mm | 個 | 1 | 250000 |  |  |  | 1 | 一般医療機器 |  | 届出品 | 13B1X00218150019 |  | 2014-01-28 | 13373001 | 開創器 | 4046964135323 | 04046964135323 | 個 | 1
SACU | FC534R | ﾀﾞﾌﾞﾙﾌﾞﾚｰﾄﾞ､80mm | 個 | 1 | 250000 |  |  |  | 1 | 一般医療機器 |  | 届出品 | 13B1X00218150019 |  | 2014-01-28 | 13373001 | 開創器 | 4046964135330 | 04046964135330 | 個 | 1
SACU | FD011R | ﾏｲｸﾛ剪刀､ｳﾞｧﾝﾅｽ､上向､40゜､120mm | 個 | 1 | 90000 |  |  |  | 1 | 一般医療機器 |  | 届出品 | 13B1X00218135003 |  | 2007-03-30 | 35325001 | はさみ | 4038653158935 | 04038653158935 | 個 | 1
SACU | FD012R | ﾏｲｸﾛ剪刀､直､120mm | 個 | 1 | 90000 |  |  |  | 1 | 一般医療機器 |  | 届出品 | 13B1X00218135003 |  | 2007-03-30 | 35325001 | はさみ | 4038653158942 | 04038653158942 | 個 | 1
SACU | FD013R | ﾏｲｸﾛ剪刀､上向弱弯､120mm | 個 | 1 | 90000 |  |  |  | 1 | 一般医療機器 |  | 届出品 | 13B1X00218135003 |  | 2007-03-30 | 35325001 | はさみ | 4038653158959 | 04038653158959 | 個 | 1
SACU | FD014R | ﾏｲｸﾛ剪刀､ｳﾞｧﾝﾅｽ､直､細刃､120mm | 個 | 1 | 90000 |  |  |  | 1 | 一般医療機器 |  | 届出品 | 13B1X00218135003 |  | 2007-03-30 | 35325001 | はさみ | 4038653158966 | 04038653158966 | 個 | 1
SACU | FD015R | ﾏｲｸﾛ剪刀､ｳﾞｧﾝﾅｽ､上向弱弯､細刃､120mm | 個 | 1 | 90000 |  |  |  | 1 | 一般医療機器 |  | 届出品 | 13B1X00218135003 |  | 2007-03-30 | 35325001 | はさみ | 4038653158973 | 04038653158973 | 個 | 1
SACU | FD016R | ﾏｲｸﾛ剪刀､直､160mm | 個 | 1 | 93000 |  |  |  | 1 | 一般医療機器 |  | 届出品 | 13B1X00218135003 |  | 2007-03-30 | 35325001 | はさみ | 4038653158980 | 04038653158980 | 個 | 1
SACU | FD017R | ﾏｲｸﾛ剪刀､上向弱弯､160mm | 個 | 1 | 93000 |  |  |  | 1 | 一般医療機器 |  | 届出品 | 13B1X00218135003 |  | 2007-03-30 | 35325001 | はさみ | 4038653158997 | 04038653158997 | 個 | 1
SACU | FD018R | ﾏｲｸﾛ剪刀､ｳﾞｧﾝﾅｽ､直､細刃､160mm | 個 | 1 | 99800 |  |  |  | 1 | 一般医療機器 |  | 届出品 | 13B1X00218135003 |  | 2007-03-30 | 35325001 | はさみ | 4038653159000 | 04038653159000 | 個 | 1
SACU | FD019R | ﾏｲｸﾛ剪刀､ｳﾞｧﾝﾅｽ､上向弱弯､細刃､160mm | 個 | 1 | 99800 |  |  |  | 1 | 一般医療機器 |  | 届出品 | 13B1X00218135003 |  | 2007-03-30 | 35325001 | はさみ | 4038653159017 | 04038653159017 | 個 | 1
SACU | FD020R | ﾏｲｸﾛ剪刀､ﾐﾚｼｲ､直､鋸状刃､160mm | 個 | 1 | 90000 |  |  |  | 1 | 一般医療機器 |  | 届出品 | 13B1X00218135003 |  | 2007-03-30 | 35325001 | はさみ | 4038653159024 | 04038653159024 | 個 | 1
SACU | FD021R | ﾏｲｸﾛ剪刀､ﾐﾚｼｲ､上向弱弯､鋸状刃､160mm | 個 | 1 | 90000 |  |  |  | 1 | 一般医療機器 |  | 届出品 | 13B1X00218135003 |  | 2007-03-30 | 35325001 | はさみ | 4038653159031 | 04038653159031 | 個 | 1
SACU | FD022R | ﾏｲｸﾛ剪刀､ﾔｻｰｷﾞﾙ､直､185mm | 個 | 1 | 110000 |  |  |  | 1 | 一般医療機器 |  | 届出品 | 13B1X00218135003 |  | 2007-03-30 | 35325001 | はさみ | 4038653159048 | 04038653159048 | 個 | 1
SACU | FD023R | ﾏｲｸﾛ剪刀､ﾔｺﾌﾞｾﾝ､上向強弯､185mm | 個 | 1 | 120000 |  |  |  | 1 | 一般医療機器 |  | 届出品 | 13B1X00218135003 |  | 2007-03-30 | 35325001 | はさみ | 4038653159055 | 04038653159055 | 個 | 1
SACU | FD028R | ﾏｲｸﾛ血管剪刀､ﾋﾞｰﾏｰ､直､130mm | 個 | 1 | 99800 |  |  |  | 1 | 一般医療機器 |  | 届出品 | 13B1X00218135003 |  | 2007-03-30 | 35325001 | はさみ | 4038653159086 | 04038653159086 | 個 | 1
NPS | FD030R | ﾏｲｸﾛ剪刀､ﾔｻｰｷﾞﾙ､ﾊﾞｲｵﾈｯﾄ型､直､全長165mm | 個 | 1 | 120000 |  |  |  | 1 | 一般医療機器 |  | 届出品 | 13B1X00218135003 |  | 2007-03-30 | 35325001 | はさみ | 4038653159093 | 04038653159093 | 個 | 1
NPS | FD031R | ﾏｲｸﾛ剪刀､ﾔｻｰｷﾞﾙ､ﾊﾞｲｵﾈｯﾄ型､上向､全長165mm | 個 | 1 | 120000 |  |  |  | 1 | 一般医療機器 |  | 届出品 | 13B1X00218135003 |  | 2007-03-30 | 35325001 | はさみ | 4038653159109 | 04038653159109 | 個 | 1
NPS | FD032R | ﾏｲｸﾛ剪刀､ﾔｻｰｷﾞﾙ､ﾊﾞｲｵﾈｯﾄ型､直､全長200mm | 個 | 1 | 120000 |  |  |  | 1 | 一般医療機器 |  | 届出品 | 13B1X00218135003 |  | 2007-03-30 | 35325001 | はさみ | 4038653159116 | 04038653159116 | 個 | 1
NPS | FD033R | ﾏｲｸﾛ剪刀､ﾔｻｰｷﾞﾙ､ﾊﾞｲｵﾈｯﾄ型､上向､全長200mm | 個 | 1 | 120000 |  |  |  | 1 | 一般医療機器 |  | 届出品 | 13B1X00218135003 |  | 2007-03-30 | 35325001 | はさみ | 4038653159123 | 04038653159123 | 個 | 1
NPS | FD034R | ﾏｲｸﾛ剪刀､ﾔｻｰｷﾞﾙ､ﾊﾞｲｵﾈｯﾄ型､直､全長200mm | 個 | 1 | 120000 |  |  |  | 1 | 一般医療機器 |  | 届出品 | 13B1X00218135003 |  | 2007-03-30 | 35325001 | はさみ | 4038653159130 | 04038653159130 | 個 | 1
NPS | FD035R | ﾏｲｸﾛ剪刀､ﾔｻｰｷﾞﾙ､ﾊﾞｲｵﾈｯﾄ型､上向､全長200mm | 個 | 1 | 120000 |  |  |  | 1 | 一般医療機器 |  | 届出品 | 13B1X00218135003 |  | 2007-03-30 | 35325001 | はさみ | 4038653159147 | 04038653159147 | 個 | 1
NPS | FD036R | ﾏｲｸﾛ剪刀､ﾔｻｰｷﾞﾙ､ﾊﾞｲｵﾈｯﾄ型､下向､全長200mm | 個 | 1 | 120000 |  |  |  | 1 | 一般医療機器 |  | 届出品 | 13B1X00218135003 |  | 2007-03-30 | 35325001 | はさみ | 4038653159154 | 04038653159154 | 個 | 1
NPS | FD037R | ﾏｲｸﾛ剪刀､ﾔｻｰｷﾞﾙ､ﾊﾞｲｵﾈｯﾄ型､直､細刃､全長225mm | 個 | 1 | 120000 |  |  |  | 1 | 一般医療機器 |  | 届出品 | 13B1X00218135003 |  | 2007-03-30 | 35325001 | はさみ | 4038653159178 | 04038653159178 | 個 | 1
NPS | FD038R | ﾏｲｸﾛ剪刀､ﾔｻｰｷﾞﾙ､ﾊﾞｲｵﾈｯﾄ型､直､全長225mm | 個 | 1 | 120000 |  |  |  | 1 | 一般医療機器 |  | 届出品 | 13B1X00218135003 |  | 2007-03-30 | 35325001 | はさみ | 4038653159185 | 04038653159185 | 個 | 1
NPS | FD039R | ﾏｲｸﾛ剪刀､ﾔｻｰｷﾞﾙ､ﾊﾞｲｵﾈｯﾄ型､上向､全長225mm | 個 | 1 | 132000 |  |  |  | 1 | 一般医療機器 |  | 届出品 | 13B1X00218135003 |  | 2007-03-30 | 35325001 | はさみ | 4038653159192 | 04038653159192 | 個 | 1
NPS | FD040R | ﾏｲｸﾛ剪刀､ﾔｻｰｷﾞﾙ､ﾊﾞｲｵﾈｯﾄ型､鋭/鋭､上向､全長225mm | 個 | 1 | 132000 |  |  |  | 1 | 一般医療機器 |  | 届出品 | 13B1X00218135003 |  | 2007-03-30 | 35325001 | はさみ | 4038653159208 | 04038653159208 | 個 | 1
NPS | FD043R | ﾏｲｸﾛ剪刀､ﾔｻｰｷﾞﾙ､ﾊﾞｲｵﾈｯﾄ型､上向､鈍/鈍､全長225mm | 個 | 1 | 132000 |  |  |  | 1 | 一般医療機器 |  | 届出品 | 13B1X00218135003 |  | 2007-03-30 | 35325001 | はさみ | 4038653159222 | 04038653159222 | 個 | 1
NPS | FD044R | ﾏｲｸﾛ剪刀､ﾔｻｰｷﾞﾙ､ﾊﾞｲｵﾈｯﾄ型､直､全長225mm | 個 | 1 | 132000 |  |  |  | 1 | 一般医療機器 |  | 届出品 | 13B1X00218135003 |  | 2007-03-30 | 35325001 | はさみ | 4038653159239 | 04038653159239 | 個 | 1
SACU | FD045R | ﾏｲｸﾛ持針器､ﾔｺﾌﾞｾﾝ､直､ｷｬｯﾁなし､185mm | 個 | 1 | 99800 |  |  |  | 1 | 一般医療機器 |  | 届出品 | 13B1X00218130003 |  | 2006-07-14 | 12726010 | 持針器 | 4038653159246 | 04038653159246 | 個 | 1
SACU | FD046R | ﾏｲｸﾛ持針器､ﾔｺﾌﾞｾﾝ､直､ｷｬｯﾁ付､185mm | 個 | 1 | 99800 |  |  |  | 1 | 一般医療機器 |  | 届出品 | 13B1X00218130003 |  | 2006-07-14 | 12726010 | 持針器 | 4038653159253 | 04038653159253 | 個 | 1
SACU | FD048R | ﾏｲｸﾛ持針器､直､ｽﾌﾟﾘﾝｸﾞﾀｲﾌﾟﾌﾗｯﾄﾊﾝﾄﾞﾙ､ｷｬｯﾁ付､200mm | 個 | 1 | 99800 |  |  |  | 1 | 一般医療機器 |  | 届出品 | 13B1X00218130003 |  | 2006-07-14 | 12726010 | 持針器 | 4038653159260 | 04038653159260 | 個 | 1
NPS | FD056R | ﾏｲｸﾛ剪刀､ﾈｲｹﾞﾙ､ﾊﾞｲｵﾈｯﾄ型､45゜側弯､全長200mm | 個 | 1 | 155000 |  |  |  | 1 | 一般医療機器 |  | 届出品 | 13B1X00218135003 |  | 2007-03-30 | 35325001 | はさみ | 4038653159277 | 04038653159277 | 個 | 1
NPS | FD057R | ﾏｲｸﾛ剪刀､ﾈｲｹﾞﾙ､ﾊﾞｲｵﾈｯﾄ型､45゜側弯､玉付､全長200mm | 個 | 1 | 155000 |  |  |  | 1 | 一般医療機器 |  | 届出品 | 13B1X00218135003 |  | 2007-03-30 | 35325001 | はさみ | 4038653159284 | 04038653159284 | 個 | 1
NPS | FD059R | ﾏｲｸﾛ剪刀､ﾊﾞｲｵﾈｯﾄ型､125゜側弯､全長190mm | 個 | 1 | 155000 |  |  |  | 1 | 一般医療機器 |  | 届出品 | 13B1X00218135003 |  | 2007-03-30 | 35325001 | はさみ | 4038653159291 | 04038653159291 | 個 | 1
NPS | FD060R | ﾏｲｸﾛ剪刀､ﾔｻｰｷﾞﾙ､ﾊﾞｲｵﾈｯﾄ型､直､鋸刃状､全長225mm | 個 | 1 | 120000 |  |  |  | 1 | 一般医療機器 |  | 届出品 | 13B1X00218135003 |  | 2007-03-30 | 35325001 | はさみ | 4038653159307 | 04038653159307 | 個 | 1
NPS | FD061R | ﾏｲｸﾛ剪刀､ﾔｻｰｷﾞﾙ､ﾊﾞｲｵﾈｯﾄ型､上向､全長245mm | 個 | 1 | 120000 |  |  |  | 1 | 一般医療機器 |  | 届出品 | 13B1X00218135003 |  | 2007-03-30 | 35325001 | はさみ | 4038653159314 | 04038653159314 | 個 | 1
NPS | FD062R | ﾏｲｸﾛｺｲﾙｼｻﾞｰｽ､ﾔｻｰｷﾞﾙ､ﾊﾞｲｵﾈｯﾄ型､鋸刃状､有効長80mm､全長210mm | 個 | 1 | 200000 |  |  |  | 1 | 一般医療機器 |  | 届出品 | 13B1X00218135003 |  | 2009-02-13 | 35325001 | はさみ | 4046963423186 | 04046963423186 | 個 | 1
SACU | FD076R | ﾏｲｸﾛ持針器､直､160mm | 個 | 1 | 99800 |  |  |  | 1 | 一般医療機器 |  | 届出品 | 13B1X00218130003 |  | 2006-07-14 | 12726010 | 持針器 | 4038653159345 | 04038653159345 | 個 | 1
SACU | FD079R | ﾏｲｸﾛ持針器､弱弯､160mm | 個 | 1 | 99800 |  |  |  | 1 | 一般医療機器 |  | 届出品 | 13B1X00218130003 |  | 2006-07-14 | 12726010 | 持針器 | 4038653159352 | 04038653159352 | 個 | 1
SACU | FD080R | ﾏｲｸﾛ持針器､直､185mm | 個 | 1 | 99800 |  |  |  | 1 | 一般医療機器 |  | 届出品 | 13B1X00218130003 |  | 2006-07-14 | 12726010 | 持針器 | 4038653159369 | 04038653159369 | 個 | 1
SACU | FD081R | ﾏｲｸﾛ持針器､弱弯､185mm | 個 | 1 | 99800 |  |  |  | 1 | 一般医療機器 |  | 届出品 | 13B1X00218130003 |  | 2006-07-14 | 12726010 | 持針器 | 4038653159376 | 04038653159376 | 個 | 1
NPS | FD092R | ﾏｲｸﾛ持針器､ﾔｻｰｷﾞﾙ､ﾊﾞｲｵﾈｯﾄ型､直､全長200mm | 個 | 1 | 110000 |  |  |  | 1 | 一般医療機器 |  | 届出品 | 13B1X00218130003 |  | 2006-07-14 | 12726010 | 持針器 | 4038653159413 | 04038653159413 | 個 | 1
NPS | FD093R | ﾏｲｸﾛ持針器､ﾔｻｰｷﾞﾙ､ﾊﾞｲｵﾈｯﾄ型､上向､全長200mm | 個 | 1 | 110000 |  |  |  | 1 | 一般医療機器 |  | 届出品 | 13B1X00218130003 |  | 2006-07-14 | 12726010 | 持針器 | 4038653159420 | 04038653159420 | 個 | 1
NPS | FD096R | ﾏｲｸﾛ持針器､ﾔｻｰｷﾞﾙ､ﾊﾞｲｵﾈｯﾄ型､直､全長225mm | 個 | 1 | 110000 |  |  |  | 1 | 一般医療機器 |  | 届出品 | 13B1X00218130003 |  | 2006-07-14 | 12726010 | 持針器 | 4038653159437 | 04038653159437 | 個 | 1
NPS | FD097R | ﾏｲｸﾛ持針器､ﾔｻｰｷﾞﾙ､ﾊﾞｲｵﾈｯﾄ型､上向､全長225mm | 個 | 1 | 110000 |  |  |  | 1 | 一般医療機器 |  | 届出品 | 13B1X00218130003 |  | 2006-07-14 | 12726010 | 持針器 | 4038653159444 | 04038653159444 | 個 | 1
SACU | FD100R | ﾏｲｸﾛ剪刀､ﾗｳﾝﾄﾞﾊﾝﾄﾞﾙ､直､145mm | 個 | 1 | 99800 |  |  |  | 1 | 一般医療機器 |  | 届出品 | 13B1X00218135003 |  | 2007-03-30 | 35325001 | はさみ | 4038653159451 | 04038653159451 | 個 | 1
SACU | FD101R | ﾏｲｸﾛ剪刀､ﾗｳﾝﾄﾞﾊﾝﾄﾞﾙ､弯曲､145mm | 個 | 1 | 90000 |  |  |  | 1 | 一般医療機器 |  | 届出品 | 13B1X00218135003 |  | 2007-03-30 | 35325001 | はさみ | 4038653159468 | 04038653159468 | 個 | 1
SACU | FD103R | ﾏｲｸﾛ切開剪刀､ﾗｳﾝﾄﾞﾊﾝﾄﾞﾙ､145mm | 個 | 1 | 90000 |  |  |  | 1 | 一般医療機器 |  | 届出品 | 13B1X00218135003 |  | 2007-03-30 | 35325001 | はさみ | 4038653159475 | 04038653159475 | 個 | 1
NPS | FD105R | ﾏｲｸﾛ剪刀､ﾊﾞｲｵﾈｯﾄ型､直､全長190mm | 個 | 1 | 130000 |  |  |  | 1 | 一般医療機器 |  | 届出品 | 13B1X00218135003 |  | 2007-03-30 | 35325001 | はさみ | 4038653159482 | 04038653159482 | 個 | 1
NPS | FD106R | ﾏｲｸﾛ剪刀､ﾊﾞｲｵﾈｯﾄ型､曲､全長190mm | 個 | 1 | 130000 |  |  |  | 1 | 一般医療機器 |  | 届出品 | 13B1X00218135003 |  | 2007-03-30 | 35325001 | はさみ | 4038653159499 | 04038653159499 | 個 | 1
NPS | FD107R | ﾏｲｸﾛ剪刀､ﾊﾞｲｵﾈｯﾄ型､直､ﾌｧｲﾝ､全長190mm | 個 | 1 | 150000 |  |  |  | 1 | 一般医療機器 |  | 届出品 | 13B1X00218135003 |  | 2007-03-30 | 35325001 | はさみ | 4038653159505 | 04038653159505 | 個 | 1
NPS | FD108R | ﾏｲｸﾛ剪刀､ﾊﾞｲｵﾈｯﾄ型､曲､ﾌｧｲﾝ､全長190mm | 個 | 1 | 150000 |  |  |  | 1 | 一般医療機器 |  | 届出品 | 13B1X00218135003 |  | 2007-03-30 | 35325001 | はさみ | 4038653159512 | 04038653159512 | 個 | 1
NPS | FD110R | ﾏｲｸﾛﾋﾟﾝｾｯﾄ､ﾊﾞｲｵﾈｯﾄ型､先端鋭直､全長185mm | 個 | 1 | 100000 |  |  |  | 1 | 一般医療機器 |  | 届出品 | 13B1X00218136005 |  | 2007-02-13 | 35079001 | ピンセット | 4038653159529 | 04038653159529 | 個 | 1
NPS | FD111R | ﾏｲｸﾛﾋﾟﾝｾｯﾄ､ﾊﾞｲｵﾈｯﾄ型､先端鈍直､全長185mm | 個 | 1 | 100000 |  |  |  | 1 | 一般医療機器 |  | 届出品 | 13B1X00218136005 |  | 2007-02-13 | 35079001 | ピンセット | 4038653159536 | 04038653159536 | 個 | 1
NPS | FD113D | ﾀﾞｲﾔﾓﾝﾄﾞﾅｲﾌ､ﾗｳﾝﾄﾞﾌﾞﾚｰﾄﾞ､全長205mm | 個 | 1 | 350000 |  |  |  | 1 | 一般医療機器 |  | 届出品 | 13B1X00218134007 |  | 2007-04-27 | 35130001 | メス | 4046963336721 | 04046963336721 | 個 | 1
NPS | FD114D | ﾀﾞｲﾔﾓﾝﾄﾞﾅｲﾌ､ﾚﾄﾛﾌﾞﾚｰﾄﾞ､先端60°､全長205mm | 個 | 1 | 350000 |  |  |  | 1 | 一般医療機器 |  | 届出品 | 13B1X00218134007 |  | 2007-04-27 | 35130001 | メス | 4046963336738 | 04046963336738 | 個 | 1
NPS | FD115D | ﾀﾞｲﾔﾓﾝﾄﾞﾅｲﾌ､ﾉｱｰﾙ､ｳｪｯｼﾞﾌﾞﾚｰﾄﾞ､先端45°､全長205mm | 個 | 1 | 350000 |  |  |  | 1 | 一般医療機器 |  | 届出品 | 13B1X00218134007 |  | 2007-04-27 | 35130001 | メス | 4046963336745 | 04046963336745 | 個 | 1
NPS | FD116D | ﾀﾞｲﾔﾓﾝﾄﾞﾅｲﾌ､ﾗﾝｾｯﾄﾌﾞﾚｰﾄﾞ､先端60°､全長205mm | 個 | 1 | 350000 |  |  |  | 1 | 一般医療機器 |  | 届出品 | 13B1X00218134007 |  | 2007-04-27 | 35130001 | メス | 4046963336752 | 04046963336752 | 個 | 1
NPS | FD120R | ﾏｲｸﾛ持針器､ﾊﾞｲｵﾈｯﾄ型､曲､全長195mm | 個 | 1 | 160000 |  |  |  | 1 | 一般医療機器 |  | 届出品 | 13B1X00218130003 |  | 2006-07-14 | 12726010 | 持針器 | 4038653159543 | 04038653159543 | 個 | 1
NPS | FD137R | 可偏式ﾃﾞｨｾｸﾀｰ､ｷｭﾚｯﾄ､φ6mm、有効長135㎜ | 個 | 1 | 120000 |  |  |  | 1 | 一般医療機器 |  | 届出品 | 13B1X00218137005 |  | 2016-02-02 | 70942000 | 輪ひ | 4046963684044 | 04046963684044 | 個 | 1
NPS | FD138R | 可偏式ﾃﾞｨｾｸﾀｰ､ﾒｽ､有効長135mm | 個 | 1 | 120000 |  |  |  | 1 | 一般医療機器 |  | 届出品 | 13B1X00218134002 |  | 2016-02-02 | 35130001 | メス | 4046963684051 | 04046963684051 | 個 | 1
NPS | FD139R | 可偏式ﾃﾞｨｾｸﾀｰ､剥離子､幅2.1mm､有効長135mm | 個 | 1 | 120000 |  |  |  | 1 | 一般医療機器 |  | 届出品 | 13B1X00218142010 |  | 2016-02-02 | 70952000 | 剥離子 | 4046963684068 | 04046963684068 | 個 | 1
NPS | FD200R | 組織・腫瘍把持ﾋﾟﾝｾｯﾄ､ﾔｻｰｷﾞﾙ・ｻﾐｲ､ﾊﾞｲｵﾈｯﾄ型､先端φ3mmｽﾌﾟｰﾝ型ｼﾞｮｰ､全長240mm | 個 | 1 | 120000 |  |  |  | 1 | 一般医療機器 |  | 届出品 | 13B1X00218136005 |  | 2007-02-13 | 35079001 | ピンセット | 4038653159765 | 04038653159765 | 個 | 1
NPS | FD202R | 組織・腫瘍把持ﾋﾟﾝｾｯﾄ､ﾔｻｰｷﾞﾙ・ｻﾐｲ､ﾊﾞｲｵﾈｯﾄ型､先端φ5mmｽﾌﾟｰﾝ型ｼﾞｮｰ､全長240mm | 個 | 1 | 120000 |  |  |  | 1 | 一般医療機器 |  | 届出品 | 13B1X00218136005 |  | 2007-02-13 | 35079001 | ピンセット | 4038653159772 | 04038653159772 | 個 | 1
NPS | FD204R | 組織・腫瘍把持ﾋﾟﾝｾｯﾄ､ﾔｻｰｷﾞﾙ・ｻﾐｲ､ﾊﾞｲｵﾈｯﾄ型､先端φ7mmｽﾌﾟｰﾝ型ｼﾞｮｰ､全長240mm | 個 | 1 | 120000 |  |  |  | 1 | 一般医療機器 |  | 届出品 | 13B1X00218136005 |  | 2007-02-13 | 35079001 | ピンセット | 4038653159789 | 04038653159789 | 個 | 1
NPS | FD210R | 組織・腫瘍把持ﾋﾟﾝｾｯﾄ､ﾔｻｰｷﾞﾙ､ﾊﾞｲｵﾈｯﾄ型､先端φ3mmｽﾌﾟｰﾝ型ｼﾞｮｰ､全長220mm | 個 | 1 | 120000 |  |  |  | 1 | 一般医療機器 |  | 届出品 | 13B1X00218136005 |  | 2007-02-13 | 35079001 | ピンセット | 4038653159796 | 04038653159796 | 個 | 1
NPS | FD212R | 組織・腫瘍把持ﾋﾟﾝｾｯﾄ､ﾔｻｰｷﾞﾙ､ﾊﾞｲｵﾈｯﾄ型､先端φ5mmｽﾌﾟｰﾝ型ｼﾞｮｰ､全長220mm | 個 | 1 | 120000 |  |  |  | 1 | 一般医療機器 |  | 届出品 | 13B1X00218136005 |  | 2007-02-13 | 35079001 | ピンセット | 4038653159802 | 04038653159802 | 個 | 1
NPS | FD214R | 組織・腫瘍把持ﾋﾟﾝｾｯﾄ､ﾔｻｰｷﾞﾙ､ﾊﾞｲｵﾈｯﾄ型､先端φ3mm鋸刃状ﾌﾗｯﾄｼﾞｮｰ､全長220mm | 個 | 1 | 120000 |  |  |  | 1 | 一般医療機器 |  | 届出品 | 13B1X00218136005 |  | 2007-02-13 | 35079001 | ピンセット | 4038653159826 | 04038653159826 | 個 | 1
NPS | FD215R | 組織・腫瘍把持ﾋﾟﾝｾｯﾄ､ﾊｲﾌｪｯﾂ､ﾊﾞｲｵﾈｯﾄ型､先端φ3mm有歯ｷｭﾚｯﾄｼﾞｮｰ､全長220mm | 個 | 1 | 120000 |  |  |  | 1 | 一般医療機器 |  | 届出品 | 13B1X00218136005 |  | 2007-02-13 | 35079001 | ピンセット | 4038653159833 | 04038653159833 | 個 | 1
NPS | FD216R | 組織・腫瘍把持ﾋﾟﾝｾｯﾄ､ﾔｻｰｷﾞﾙ､ﾊﾞｲｵﾈｯﾄ型､先端φ5mm鋸刃状ﾌﾗｯﾄｼﾞｮｰ､全長220mm | 個 | 1 | 120000 |  |  |  | 1 | 一般医療機器 |  | 届出品 | 13B1X00218136005 |  | 2007-02-13 | 35079001 | ピンセット | 4038653159857 | 04038653159857 | 個 | 1
NPS | FD217R | 組織・腫瘍把持ﾋﾟﾝｾｯﾄ､ﾊｲﾌｪｯﾂ､ﾊﾞｲｵﾈｯﾄ型､先端φ5mm有歯ｷｭﾚｯﾄｼﾞｮｰ､全長220mm | 個 | 1 | 120000 |  |  |  | 1 | 一般医療機器 |  | 届出品 | 13B1X00218136005 |  | 2007-02-13 | 35079001 | ピンセット | 4038653159864 | 04038653159864 | 個 | 1
NPS | FD218R | 組織・腫瘍把持ﾋﾟﾝｾｯﾄ､ﾔｻｰｷﾞﾙ､ﾊﾞｲｵﾈｯﾄ型､有歯ｷｭﾚｯﾄｼﾞｮｰ､ｱﾝｸﾞﾙ45°､全長220mm | 個 | 1 | 120000 |  |  |  | 1 | 一般医療機器 |  | 届出品 | 13B1X00218136005 |  | 2007-02-13 | 35079001 | ピンセット | 4038653159871 | 04038653159871 | 個 | 1
NPS | FD220R | ﾏｲｸﾛ剪刀､ﾌｧｰﾙﾌﾞｯｼｭ､水平ｶｯﾄ用､上向､有効長165mm | 個 | 1 | 110000 |  |  |  | 1 | 一般医療機器 |  | 届出品 | 13B1X00218135004 |  | 2010-11-18 | 35325001 | はさみ | 4038653159895 | 04038653159895 | 個 | 1
NPS | FD222R | ﾏｲｸﾛﾌｫｰｾﾌﾟｽ､鋭匙状鉗子､ﾆｺﾗ､下垂体用､φ2.5mm､有効長165mm | 個 | 1 | 110000 |  |  |  | 1 | 一般医療機器 |  | 届出品 | 13B1X00218139028 |  | 2010-11-18 | 10861001 | 鉗子 | 4038653159918 | 04038653159918 | 個 | 1
NPS | FD223R | ﾏｲｸﾛﾋﾟﾝｾｯﾄ､ﾔｻｰｷﾞﾙ､ﾊﾞｲｵﾈｯﾄ型､先端φ3mmﾘﾝｸﾞ型､全長200mm | 個 | 1 | 120000 |  |  |  | 1 | 一般医療機器 |  | 届出品 | 13B1X00218136005 |  | 2007-02-13 | 35079001 | ピンセット | 4038653159925 | 04038653159925 | 個 | 1
NPS | FD224R | ﾏｲｸﾛﾌｫｰｾﾌﾟｽ､ﾔｻｰｷﾞﾙ・ﾆｺﾗ､三角状把持鉗子､下垂体用､ 先端直､有効長165mm | 個 | 1 | 100000 |  |  |  | 1 | 一般医療機器 |  | 届出品 | 13B1X00218139028 |  | 2010-11-18 | 10861001 | 鉗子 | 4038653159932 | 04038653159932 | 個 | 1
NPS | FD226R | ﾏｲｸﾛ剪刀､ﾆｺﾗ､下垂体用､直､有効長165mm | 個 | 1 | 100000 |  |  |  | 1 | 一般医療機器 |  | 届出品 | 13B1X00218135004 |  | 2010-11-18 | 35325001 | はさみ | 4038653159956 | 04038653159956 | 個 | 1
NPS | FD228R | ﾏｲｸﾛ剪刀､ｶｽﾊﾟｰ､360°回転式､有効長115mm | 個 | 1 | 138800 |  |  |  | 1 | 一般医療機器 |  | 届出品 | 13B1X00218135004 |  | 2010-11-18 | 35325001 | はさみ | 4038653159963 | 04038653159963 | 個 | 1
NPS | FD229R | ﾏｲｸﾛﾋﾟﾝｾｯﾄ､ﾔｻｰｷﾞﾙ､ﾊﾞｲｵﾈｯﾄ型､先端φ5mmﾘﾝｸﾞ型､全長200mm | 個 | 1 | 125000 |  |  |  | 1 | 一般医療機器 |  | 届出品 | 13B1X00218136005 |  | 2007-02-13 | 35079001 | ピンセット | 4038653159970 | 04038653159970 | 個 | 1
SACU | FD230R | ﾏｲｸﾛ持針器､ﾊﾞﾗｹｰﾙ､ﾗｳﾝﾄﾞﾊﾝﾄﾞﾙ､直､120mm | 個 | 1 | 110000 |  |  |  | 1 | 一般医療機器 |  | 届出品 | 13B1X00218130003 |  | 2006-07-14 | 12726010 | 持針器 | 4038653159987 | 04038653159987 | 個 | 1
SACU | FD231R | ﾏｲｸﾛ持針器､ﾊﾞﾗｹｰﾙ､ﾗｳﾝﾄﾞﾊﾝﾄﾞﾙ､弯曲､120mm | 個 | 1 | 110000 |  |  |  | 1 | 一般医療機器 |  | 届出品 | 13B1X00218130003 |  | 2006-07-14 | 12726010 | 持針器 | 4038653159994 | 04038653159994 | 個 | 1
SACU | FD232R | ﾏｲｸﾛ持針器､ﾊﾞﾗｹｰﾙ､ﾗｳﾝﾄﾞﾊﾝﾄﾞﾙ､直､120mm | 個 | 1 | 110000 |  |  |  | 1 | 一般医療機器 |  | 届出品 | 13B1X00218130003 |  | 2006-07-14 | 12726010 | 持針器 | 4038653160006 | 04038653160006 | 個 | 1
SACU | FD233R | ﾏｲｸﾛ持針器､ﾊﾞﾗｹｰﾙ､ﾗｳﾝﾄﾞﾊﾝﾄﾞﾙ､弯曲､120mm | 個 | 1 | 110000 |  |  |  | 1 | 一般医療機器 |  | 届出品 | 13B1X00218130003 |  | 2006-07-14 | 12726010 | 持針器 | 4038653160013 | 04038653160013 | 個 | 1
SACU | FD240R | ﾏｲｸﾛ持針器､ﾗｲﾙ､直､全長150mm､ﾗｳﾝﾄﾞﾊﾝﾄﾞﾙ | 個 | 1 | 110000 |  |  |  | 1 | 一般医療機器 |  | 届出品 | 13B1X00218130003 |  | 2006-07-14 | 12726010 | 持針器 | 4038653160044 | 04038653160044 | 個 | 1
SACU | FD241R | ﾏｲｸﾛ持針器､ﾗｲﾙ､曲､全長150mm､ﾗｳﾝﾄﾞﾊﾝﾄﾞﾙ | 個 | 1 | 110000 |  |  |  | 1 | 一般医療機器 |  | 届出品 | 13B1X00218130003 |  | 2006-07-14 | 12726010 | 持針器 | 4038653160051 | 04038653160051 | 個 | 1
SACU | FD242R | ﾏｲｸﾛ持針器､ﾗｳﾝﾄﾞﾊﾝﾄﾞﾙ､直､ｷｬｯﾁ付､150mm | 個 | 1 | 112100 |  |  |  | 1 | 一般医療機器 |  | 届出品 | 13B1X00218130003 |  | 2006-07-14 | 12726010 | 持針器 | 4038653160068 | 04038653160068 | 個 | 1
SACU | FD243R | ﾏｲｸﾛ持針器､ﾗｳﾝﾄﾞﾊﾝﾄﾞﾙ､弯曲､ｷｬｯﾁ付､150mm | 個 | 1 | 120000 |  |  |  | 1 | 一般医療機器 |  | 届出品 | 13B1X00218130003 |  | 2006-07-14 | 12726010 | 持針器 | 4038653160075 | 04038653160075 | 個 | 1
SACU | FD244R | ﾏｲｸﾛ持針器､ﾗｳﾝﾄﾞﾊﾝﾄﾞﾙ､直､185mm | 個 | 1 | 110000 |  |  |  | 1 | 一般医療機器 |  | 届出品 | 13B1X00218130003 |  | 2006-07-14 | 12726010 | 持針器 | 4038653160082 | 04038653160082 | 個 | 1
SACU | FD245R | ﾏｲｸﾛ持針器､ﾗｳﾝﾄﾞﾊﾝﾄﾞﾙ､弯曲､185mm | 個 | 1 | 110000 |  |  |  | 1 | 一般医療機器 |  | 届出品 | 13B1X00218130003 |  | 2006-07-14 | 12726010 | 持針器 | 4038653160099 | 04038653160099 | 個 | 1
SACU | FD246R | ﾏｲｸﾛ持針器､ﾗｳﾝﾄﾞﾊﾝﾄﾞﾙ､直､185mm | 個 | 1 | 120000 |  |  |  | 1 | 一般医療機器 |  | 届出品 | 13B1X00218130003 |  | 2006-07-14 | 12726010 | 持針器 | 4038653160105 | 04038653160105 | 個 | 1
SACU | FD247R | ﾏｲｸﾛ持針器､ﾗｳﾝﾄﾞﾊﾝﾄﾞﾙ､弯曲､185mm | 個 | 1 | 120000 |  |  |  | 1 | 一般医療機器 |  | 届出品 | 13B1X00218130003 |  | 2006-07-14 | 12726010 | 持針器 | 4038653160112 | 04038653160112 | 個 | 1
SACU | FD251R | ﾏｲｸﾛ剪刀､反 鋭/鋭 全長180mm ﾗｳﾝﾄﾞﾊﾝﾄﾞﾙｽﾌﾟﾘﾝｸﾞﾀｲﾌﾟ | 個 | 1 | 128000 |  |  |  | 1 | 一般医療機器 |  | 届出品 | 13B1X00218135003 |  | 2007-07-26 | 35325001 | はさみ | 4038653160129 | 04038653160129 | 個 | 1
SACU | FD252R | ﾏｲｸﾛ剪刀､反 鋭/鋭 鋸刃状 全長180mm ﾗｳﾝﾄﾞﾊﾝﾄﾞﾙ | 個 | 1 | 128000 |  |  |  | 1 | 一般医療機器 |  | 届出品 | 13B1X00218135003 |  | 2007-11-26 | 35325001 | はさみ | 4038653160136 | 04038653160136 | 個 | 1
SACU | FD253R | ﾀﾞｲﾔﾀﾞｽﾄ付ｺﾛﾅﾘｰ用ﾏｲｸﾛﾋﾟﾝｾｯﾄ､全長180mm | 個 | 1 | 98000 |  |  |  | 1 | 一般医療機器 |  | 届出品 | 13B1X00218136005 |  | 2007-02-13 | 35079001 | ピンセット | 4038653160143 | 04038653160143 | 個 | 1
SACU | FD255R | ﾀﾞｲﾔﾀﾞｽﾄ付ﾏｲｸﾛﾋﾟﾝｾｯﾄ､直 有鈎 全長180mm | 個 | 1 | 67900 |  |  |  | 1 | 一般医療機器 |  | 届出品 | 13B1X00218136005 |  | 2007-02-13 | 35079001 | ピンセット | 4038653160150 | 04038653160150 | 個 | 1
SACU | FD256R | ﾀﾞｲﾔﾀﾞｽﾄ付ﾏｲｸﾛﾋﾟﾝｾｯﾄ､曲 有鈎 全長180mm | 個 | 1 | 69100 |  |  |  | 1 | 一般医療機器 |  | 届出品 | 13B1X00218136005 |  | 2007-02-13 | 35079001 | ピンセット | 4038653160167 | 04038653160167 | 個 | 1
SACU | FD258R | ﾀﾞｲﾔﾀﾞｽﾄ付ｺﾛﾅﾘｰ用ﾏｲｸﾛ持針器､直 全長180mm ﾗｳﾝﾄﾞﾊﾝﾄﾞﾙ | 個 | 1 | 148000 |  |  |  | 1 | 一般医療機器 |  | 届出品 | 13B1X00218130003 |  | 2006-07-14 | 12726010 | 持針器 | 4038653160174 | 04038653160174 | 個 | 1
SACU | FD259R | ﾀﾞｲﾔﾀﾞｽﾄ付ｺﾛﾅﾘｰ用ﾏｲｸﾛ持針器､曲 全長180mm ﾗｳﾝﾄﾞﾊﾝﾄﾞﾙ | 個 | 1 | 148000 |  |  |  | 1 | 一般医療機器 |  | 届出品 | 13B1X00218130003 |  | 2006-07-14 | 12726010 | 持針器 | 4038653228447 | 04038653228447 | 個 | 1
NPS | FD270R | 結紮ｶﾞｲﾄﾞ､ﾔｻｰｷﾞﾙ､左ｶｰﾌﾞ､玉付､全長185mm | 個 | 1 | 33000 |  |  |  | 1 | 一般医療機器 |  | 届出品 | 13B1X00218130013 |  | 2007-02-28 | 12332000 | 結さつ器 | 4038653160198 | 04038653160198 | 個 | 1
NPS | FD271R | 結紮ｶﾞｲﾄﾞ､ﾔｻｰｷﾞﾙ､ｶｰﾌﾞ､玉付､全長185mm | 個 | 1 | 33000 |  |  |  | 1 | 一般医療機器 |  | 届出品 | 13B1X00218130013 |  | 2007-02-28 | 12332000 | 結さつ器 | 4038653160204 | 04038653160204 | 個 | 1
NPS | FD273R | 結紮ｶﾞｲﾄﾞ､ﾔｻｰｷﾞﾙ､ﾌｯｸ型､玉付､全長185mm | 個 | 1 | 33000 |  |  |  | 1 | 一般医療機器 |  | 届出品 | 13B1X00218130013 |  | 2007-02-28 | 12332000 | 結さつ器 | 4038653160228 | 04038653160228 | 個 | 1
SACU | FD280R | ﾏｲｸﾛ結紮ﾋﾟﾝｾｯﾄ､ﾗｳﾝﾄﾞﾊﾝﾄﾞﾙ､直､先端0.3mm､全長120mm | 個 | 1 | 58000 |  |  |  | 1 | 一般医療機器 |  | 届出品 | 13B1X00218136005 |  | 2007-02-13 | 35079001 | ピンセット | 4038653043521 | 04038653043521 | 個 | 1
SACU | FD281R | ﾏｲｸﾛ結紮ﾋﾟﾝｾｯﾄ､ﾗｳﾝﾄﾞﾊﾝﾄﾞﾙ､曲､先端0.3mm､全長120mm | 個 | 1 | 58000 |  |  |  | 1 | 一般医療機器 |  | 届出品 | 13B1X00218136005 |  | 2007-02-13 | 35079001 | ピンセット | 4038653043538 | 04038653043538 | 個 | 1
SACU | FD284R | ﾏｲｸﾛ結紮ﾋﾟﾝｾｯﾄ､ﾗｳﾝﾄﾞﾊﾝﾄﾞﾙ､直､先端0.3mm､全長150mm | 個 | 1 | 58000 |  |  |  | 1 | 一般医療機器 |  | 届出品 | 13B1X00218136005 |  | 2007-02-13 | 35079001 | ピンセット | 4038653043545 | 04038653043545 | 個 | 1
SACU | FD285R | ﾏｲｸﾛ結紮ﾋﾟﾝｾｯﾄ､ﾗｳﾝﾄﾞﾊﾝﾄﾞﾙ､曲､先端0.3mm､全長150mm | 個 | 1 | 58000 |  |  |  | 1 | 一般医療機器 |  | 届出品 | 13B1X00218136005 |  | 2007-02-13 | 35079001 | ピンセット | 4038653043552 | 04038653043552 | 個 | 1
SACU | FD286R | ﾏｲｸﾛ結紮ﾋﾟﾝｾｯﾄ､ﾗｳﾝﾄﾞﾊﾝﾄﾞﾙ､直､先端0.6mm､全長180mm | 個 | 1 | 58000 |  |  |  | 1 | 一般医療機器 |  | 届出品 | 13B1X00218136005 |  | 2007-02-13 | 35079001 | ピンセット | 4038653043569 | 04038653043569 | 個 | 1
SACU | FD287R | ﾏｲｸﾛ結紮ﾋﾟﾝｾｯﾄ､ﾗｳﾝﾄﾞﾊﾝﾄﾞﾙ､曲､先端0.6mm､全長180mm | 個 | 1 | 58000 |  |  |  | 1 | 一般医療機器 |  | 届出品 | 13B1X00218136005 |  | 2007-02-13 | 35079001 | ピンセット | 4038653043576 | 04038653043576 | 個 | 1
NPS | FD298R | 腫瘍組織ﾅｲﾌ､ｻﾐｲ､先端幅1.8mm､全長230mm | 個 | 1 | 40000 |  |  |  | 1 | 一般医療機器 |  | 届出品 | 13B1X00218134002 |  | 2006-06-15 | 35130001 | メス | 4038653160235 | 04038653160235 | 個 | 1
NPS | FD301R | ﾏｲｸﾛﾃﾞｨｾｸﾀｰ､ﾔｻｰｷﾞﾙ､先端幅1.4mm､ｱﾝｸﾞﾙ､全長185mm | 個 | 1 | 26520 |  |  |  | 1 | 一般医療機器 |  | 届出品 | 13B1X00218142008 |  | 2007-02-28 | 70952000 | 剥離子 | 4038653160242 | 04038653160242 | 個 | 1
NPS | FD302R | ﾏｲｸﾛﾃﾞｨｾｸﾀｰ､ﾔｻｰｷﾞﾙ､先端幅2.8mm､ｱﾝｸﾞﾙ､全長185mm | 個 | 1 | 24720 |  |  |  | 1 | 一般医療機器 |  | 届出品 | 13B1X00218142008 |  | 2007-02-28 | 70952000 | 剥離子 | 4038653160259 | 04038653160259 | 個 | 1
NPS | FD303R | ﾏｲｸﾛﾃﾞｨｾｸﾀｰ､ﾔｻｰｷﾞﾙ､先端幅4.4mm､ｱﾝｸﾞﾙ､全長185mm | 個 | 1 | 24720 |  |  |  | 1 | 一般医療機器 |  | 届出品 | 13B1X00218142008 |  | 2007-02-28 | 70952000 | 剥離子 | 4038653160266 | 04038653160266 | 個 | 1
NPS | FD304R | ﾏｲｸﾛﾃﾞｨｾｸﾀｰ､ﾔｻｰｷﾞﾙ､先端幅2.2mm､弱弯､全長185mm | 個 | 1 | 26520 |  |  |  | 1 | 一般医療機器 |  | 届出品 | 13B1X00218142008 |  | 2007-02-28 | 70952000 | 剥離子 | 4038653160273 | 04038653160273 | 個 | 1
NPS | FD305R | ﾏｲｸﾛﾃﾞｨｾｸﾀｰ､ﾔｻｰｷﾞﾙ､先端幅2.8mm､強弯､全長185mm | 個 | 1 | 26520 |  |  |  | 1 | 一般医療機器 |  | 届出品 | 13B1X00218142008 |  | 2007-02-28 | 70952000 | 剥離子 | 4038653160280 | 04038653160280 | 個 | 1
SACU | FD306R | 血管消息子,ｱﾝｸﾞﾙ,φ0.5MM,12.5CM | 個 | 1 | 29800 |  |  |  | 1 | 一般医療機器 |  | 届出品 | 13B1X00218153001 |  | 2007-02-28 | 32870001 | 手術用消息子 | 4038653160297 | 04038653160297 | 個 | 1
SACU | FD307R | 血管消息子,ｱﾝｸﾞﾙ,φ1.0MM,12.5CM | 個 | 1 | 29800 |  |  |  | 1 | 一般医療機器 |  | 届出品 | 13B1X00218153001 |  | 2007-02-28 | 32870001 | 手術用消息子 | 4038653160303 | 04038653160303 | 個 | 1
SACU | FD308R | 血管消息子,ｱﾝｸﾞﾙ,φ1.5MM,12.5CM | 個 | 1 | 29800 |  |  |  | 1 | 一般医療機器 |  | 届出品 | 13B1X00218153001 |  | 2007-02-28 | 32870001 | 手術用消息子 | 4038653160310 | 04038653160310 | 個 | 1
SACU | FD310R | 血管拡張器､ﾋﾞｰﾏｰ､16.5cm | 個 | 1 | 50000 |  |  |  | 1 | 一般医療機器 |  | 届出品 | 13B1X00218152001 |  | 2006-12-28 | 11254000 | 拡張器 | 4038653160327 | 04038653160327 | 個 | 1
SACU | FD311R | 血管消息子,ﾔｺﾌﾞｾﾝ,18.5CM | 個 | 1 | 40000 |  |  |  | 1 | 一般医療機器 |  | 届出品 | 13B1X00218153001 |  | 2007-02-28 | 32870001 | 手術用消息子 | 4038653160334 | 04038653160334 | 個 | 1
SACU | FD312R | 血管消息子,ﾔｺﾌﾞｾﾝ,支持器付,18.5CM | 個 | 1 | 40000 |  |  |  | 1 | 一般医療機器 |  | 届出品 | 13B1X00218153001 |  | 2007-02-28 | 32870001 | 手術用消息子 | 4038653160341 | 04038653160341 | 個 | 1
NPS | FD330R | ﾏｲｸﾛﾌｯｸ､鋭鈎､全長230mm | 個 | 1 | 25500 |  |  |  | 1 | 一般医療機器 |  | 届出品 | 13B1X00218138002 |  | 2007-02-28 | 35105000 | 鈎 | 4038653160396 | 04038653160396 | 個 | 1
NPS | FD331R | ﾏｲｸﾛﾌｯｸ､鈍鈎､全長230mm | 個 | 1 | 25500 |  |  |  | 1 | 一般医療機器 |  | 届出品 | 13B1X00218138002 |  | 2007-02-28 | 35105000 | 鈎 | 4038653160402 | 04038653160402 | 個 | 1
NPS | FD332R | ﾏｲｸﾛﾃﾞｨｾｸﾀｰ､先端幅1.2mm､全長230mm | 個 | 1 | 28000 |  |  |  | 1 | 一般医療機器 |  | 届出品 | 13B1X00218142008 |  | 2007-02-28 | 70952000 | 剥離子 | 4038653160419 | 04038653160419 | 個 | 1
NPS | FD333R | ﾏｲｸﾛﾃﾞｨｾｸﾀｰ､先端幅2mm､全長230mm | 個 | 1 | 28000 |  |  |  | 1 | 一般医療機器 |  | 届出品 | 13B1X00218142008 |  | 2013-02-08 | 70952000 | 剥離子 | 4038653160426 | 04038653160426 | 個 | 1
NPS | FD334R | ﾏｲｸﾛﾃﾞｨｾｸﾀｰ､先端幅2.2mm､全長230mm | 個 | 1 | 28000 |  |  |  | 1 | 一般医療機器 |  | 届出品 | 13B1X00218142008 |  | 2007-02-28 | 70952000 | 剥離子 | 4038653160433 | 04038653160433 | 個 | 1
NPS | FD335R | ﾏｲｸﾛ鋭匙､直､鋭、全長230mm | 個 | 1 | 31000 |  |  |  | 1 | 一般医療機器 |  | 届出品 | 13B1X00218137003 |  | 2007-02-28 | 41716001 | スプーン型鋭ひ及び鈍ひ | 4038653160440 | 04038653160440 | 個 | 1
NPS | FD336R | ﾏｲｸﾛ鋭匙､曲､鋭、全長230mm | 個 | 1 | 31000 |  |  |  | 1 | 一般医療機器 |  | 届出品 | 13B1X00218137003 |  | 2007-02-28 | 41716001 | スプーン型鋭ひ及び鈍ひ | 4038653160457 | 04038653160457 | 個 | 1
NPS | FD337R | ﾏｲｸﾛﾃﾞｨｾｸﾀｰ､先端ｽﾓｰﾙ､ﾗｳﾝﾄﾞﾌﾞﾚｰﾄﾞ､全長230mm | 個 | 1 | 31000 |  |  |  | 1 | 一般医療機器 |  | 届出品 | 13B1X00218142008 |  | 2007-02-28 | 70952000 | 剥離子 | 4038653160464 | 04038653160464 | 個 | 1
NPS | FD338R | ﾏｲｸﾛﾃﾞｨｾｸﾀｰ､先端ﾗｰｼﾞ､ﾗｳﾝﾄﾞﾌﾞﾚｰﾄﾞ､全長230mm | 個 | 1 | 31000 |  |  |  | 1 | 一般医療機器 |  | 届出品 | 13B1X00218142008 |  | 2007-02-28 | 70952000 | 剥離子 | 4038653160471 | 04038653160471 | 個 | 1
NPS | FD343R | ﾏｲｸﾛﾃﾞｨｾｸﾀｰ､ﾊﾞｲｵﾈｯﾄ型､先端幅1.7mm､上向ｶｰﾌﾞ､全長230mm | 個 | 1 | 31000 |  |  |  | 1 | 一般医療機器 |  | 届出品 | 13B1X00218142008 |  | 2007-02-28 | 70952000 | 剥離子 | 4038653160488 | 04038653160488 | 個 | 1
NPS | FD344R | ﾏｲｸﾛﾃﾞｨｾｸﾀｰ､ﾊﾞｲｵﾈｯﾄ型､先端幅1.7mm､下向ｶｰﾌﾞ､全長230mm | 個 | 1 | 31000 |  |  |  | 1 | 一般医療機器 |  | 届出品 | 13B1X00218142008 |  | 2007-02-28 | 70952000 | 剥離子 | 4038653160495 | 04038653160495 | 個 | 1
NPS | FD346R | ﾏｲｸﾛﾃﾞｨｾｸﾀｰ､ﾊﾞｲｵﾈｯﾄ型､先端幅3.2mm､上向ｶｰﾌﾞ､全長230mm | 個 | 1 | 31000 |  |  |  | 1 | 一般医療機器 |  | 届出品 | 13B1X00218142008 |  | 2007-02-28 | 70952000 | 剥離子 | 4038653160501 | 04038653160501 | 個 | 1
NPS | FD347R | ﾅｲﾌ､ｶｽﾊﾟｰ､ｽﾄﾚｰﾄﾀｲﾌﾟ | 個 | 1 | 44300 |  |  |  | 1 | 一般医療機器 |  | 届出品 | 13B1X00218134002 |  | 2007-06-08 | 35130001 | メス | 4038653160518 | 04038653160518 | 個 | 1
NPS | FD350R | ﾏｲｸﾛ血管ﾒｽ､ﾔｺﾌﾞｾﾝ､全長185mm | 個 | 1 | 31000 |  |  |  | 1 | 一般医療機器 |  | 届出品 | 13B1X00218134002 |  | 2006-06-15 | 35130001 | メス | 4038653160532 | 04038653160532 | 個 | 1
NPS | FD351R | ﾏｲｸﾛ血管ﾒｽ､ｸｰｽ､ﾊﾞｲｵﾈｯﾄ型､上向強弯、全長185mm | 個 | 1 | 42000 |  |  |  | 1 | 一般医療機器 |  | 届出品 | 13B1X00218134002 |  | 2006-06-15 | 35130001 | メス | 4038653160549 | 04038653160549 | 個 | 1
NPS | FD352R | ﾏｲｸﾛ血管ﾒｽ､ｸｰｽ､ﾊﾞｲｵﾈｯﾄ型､下向強弯、全長185mm | 個 | 1 | 42000 |  |  |  | 1 | 一般医療機器 |  | 届出品 | 13B1X00218134002 |  | 2006-06-15 | 35130001 | メス | 4038653160556 | 04038653160556 | 個 | 1
NPS | FD353R | ﾏｲｸﾛ血管ﾒｽ､ｸｰｽ､ﾊﾞｲｵﾈｯﾄ型､上向弱弯、全長185mm | 個 | 1 | 42000 |  |  |  | 1 | 一般医療機器 |  | 届出品 | 13B1X00218134002 |  | 2006-06-15 | 35130001 | メス | 4038653160563 | 04038653160563 | 個 | 1
NPS | FD354R | ﾏｲｸﾛ血管ﾒｽ､ｸｰｽ､ﾊﾞｲｵﾈｯﾄ型､下向弱弯、全長185mm | 個 | 1 | 42000 |  |  |  | 1 | 一般医療機器 |  | 届出品 | 13B1X00218134002 |  | 2006-06-15 | 35130001 | メス | 4038653160570 | 04038653160570 | 個 | 1
NPS | FD361R | ﾏｲｸﾛ血管ﾒｽﾊﾝﾄﾞﾙ､ﾔｺﾌﾞｾﾝ､ﾁｬｯｸ付､全長105mm､FD362用 | 個 | 1 | 14000 |  |  |  | 1 | 一般医療機器 |  | 届出品 | 13B1X00218134002 |  | 2006-06-15 | 35130001 | メス | 4038653160587 | 04038653160587 | 個 | 1
NPS | FD362R | ﾏｲｸﾛ血管ﾒｽ交換用ﾒｽ先、ﾔｺﾌﾞｾﾝ､全長95mm､FD361用 | 個 | 1 | 22000 |  |  |  | 1 | 一般医療機器 |  | 届出品 | 13B1X00218134002 |  | 2006-06-15 | 35130001 | メス | 4038653160594 | 04038653160594 | 個 | 1
NPS | FD365R | ﾏｲｸﾛ血管ﾒｽ､ﾔｻｰｷﾞﾙ､ﾊﾞｲｵﾈｯﾄ型､下向ｶｰﾌﾞ､全長185mm | 個 | 1 | 35000 |  |  |  | 1 | 一般医療機器 |  | 届出品 | 13B1X00218134002 |  | 2006-06-15 | 35130001 | メス | 4038653160600 | 04038653160600 | 個 | 1
NPS | FD366R | ﾏｲｸﾛ血管ﾒｽ､ﾔｻｰｷﾞﾙ､ﾊﾞｲｵﾈｯﾄ型､上向ｶｰﾌﾞ､全長185mm | 個 | 1 | 35000 |  |  |  | 1 | 一般医療機器 |  | 届出品 | 13B1X00218134002 |  | 2006-06-15 | 35130001 | メス | 4038653160617 | 04038653160617 | 個 | 1
NPS | FD375R | 鋭鈎､先端ｱﾝｸﾞﾙ90ﾟ､全長185mm | 個 | 1 | 18000 |  |  |  | 1 | 一般医療機器 |  | 届出品 | 13B1X00218138002 |  | 2007-02-28 | 35105000 | 鈎 | 4038653160624 | 04038653160624 | 個 | 1
NPS | FD376R | 鋭鈎､ﾌｨｯｼｭ､先端ｱﾝｸﾞﾙ90ﾟ､全長185mm | 個 | 1 | 18000 |  |  |  | 1 | 一般医療機器 |  | 届出品 | 13B1X00218138002 |  | 2007-02-28 | 35105000 | 鈎 | 4038653160631 | 04038653160631 | 個 | 1
NPS | FD392R | ﾃｨｯｼｭﾋﾟｯｸ､先端φ1.8mm､全長185mm | 個 | 1 | 48000 |  |  |  | 1 | 一般医療機器 |  | 届出品 | 13B1X00218138002 |  | 2007-02-28 | 35105000 | 鈎 | 4038653160662 | 04038653160662 | 個 | 1
NPS | FD396R | 血管･神経鈎､ｸﾗｲｴﾝﾋﾞｭｰﾙ､先端ｼｮｰﾄ､玉付､全長185mm | 個 | 1 | 24000 |  |  |  | 1 | 一般医療機器 |  | 届出品 | 13B1X00218138002 |  | 2007-02-28 | 35105000 | 鈎 | 4038653160679 | 04038653160679 | 個 | 1
NPS | FD397R | 血管･神経鈎､ｸﾗｲｴﾝﾋﾞｭｰﾙ､先端ﾛﾝｸﾞ､玉付､全長185mm | 個 | 1 | 24000 |  |  |  | 1 | 一般医療機器 |  | 届出品 | 13B1X00218138002 |  | 2007-02-28 | 35105000 | 鈎 | 4038653160686 | 04038653160686 | 個 | 1
NPS | FD398R | 血管･神経鈎､ｸﾗｲｴﾝﾋﾞｭｰﾙ､先端鋭､全長185mm | 個 | 1 | 24000 |  |  |  | 1 | 一般医療機器 |  | 届出品 | 13B1X00218138002 |  | 2007-02-28 | 35105000 | 鈎 | 4038653160693 | 04038653160693 | 個 | 1
NPS | FD399R | 血管･神経鈎､ｸﾗｲｴﾝﾋﾞｭｰﾙ､先端鈍､全長185mm | 個 | 1 | 24000 |  |  |  | 1 | 一般医療機器 |  | 届出品 | 13B1X00218138002 |  | 2007-02-28 | 35105000 | 鈎 | 4038653160709 | 04038653160709 | 個 | 1
NPS | FD410R | 腫瘍組織ﾅｲﾌ､ｻﾐｲ､先端幅1.0mm､全長230mm | 個 | 1 | 40000 |  |  |  | 1 | 一般医療機器 |  | 届出品 | 13B1X00218134002 |  | 2006-06-15 | 35130001 | メス | 4038653160716 | 04038653160716 | 個 | 1
NPS | FD411R | 腫瘍組織ﾅｲﾌ､ｻﾐｲ､先端幅1.5mm､全長230mm | 個 | 1 | 40000 |  |  |  | 1 | 一般医療機器 |  | 届出品 | 13B1X00218134002 |  | 2006-06-15 | 35130001 | メス | 4038653160723 | 04038653160723 | 個 | 1
NPS | FD412R | 腫瘍組織ﾅｲﾌ､ｻﾐｲ､先端幅2.0mm､全長230mm | 個 | 1 | 40000 |  |  |  | 1 | 一般医療機器 |  | 届出品 | 13B1X00218134002 |  | 2006-06-15 | 35130001 | メス | 4038653160730 | 04038653160730 | 個 | 1
NPS | FD413R | 腫瘍組織ﾅｲﾌ､ｻﾐｲ､先端幅2.5mm､全長230mm | 個 | 1 | 40000 |  |  |  | 1 | 一般医療機器 |  | 届出品 | 13B1X00218134002 |  | 2006-06-15 | 35130001 | メス | 4038653160747 | 04038653160747 | 個 | 1
NPS | FD414R | 腫瘍組織ﾅｲﾌ､ｻﾐｲ､先端幅3.0mm､全長230mm | 個 | 1 | 40000 |  |  |  | 1 | 一般医療機器 |  | 届出品 | 13B1X00218134002 |  | 2006-06-15 | 35130001 | メス | 4038653160754 | 04038653160754 | 個 | 1
NPS | FD415R | 腫瘍組織ﾅｲﾌ､ｻﾐｲ､先端幅3.5mm､全長230mm | 個 | 1 | 40000 |  |  |  | 1 | 一般医療機器 |  | 届出品 | 13B1X00218134002 |  | 2006-06-15 | 35130001 | メス | 4038653160761 | 04038653160761 | 個 | 1
NPS | FD416R | 腫瘍組織ﾅｲﾌ､ｻﾐｲ､先端幅4.0mm､全長230mm | 個 | 1 | 40000 |  |  |  | 1 | 一般医療機器 |  | 届出品 | 13B1X00218134002 |  | 2006-06-15 | 35130001 | メス | 4038653160778 | 04038653160778 | 個 | 1
NPS | FD418R | 腫瘍組織ﾅｲﾌ､ｻﾐｲ､先端幅5.0mm､全長230mm | 個 | 1 | 40000 |  |  |  | 1 | 一般医療機器 |  | 届出品 | 13B1X00218134002 |  | 2006-06-15 | 35130001 | メス | 4038653160785 | 04038653160785 | 個 | 1
NPS | FD429R | ﾏｲｸﾛﾃﾞｨｾｸﾀｰ､ｵﾍﾟﾙ､ﾏﾚｱﾌﾞﾙ､先端曲､ｼｬﾌﾄ長150mm､全長230mm | 個 | 1 | 40000 |  |  |  | 1 | 一般医療機器 |  | 届出品 | 13B1X00218142008 |  | 2007-02-28 | 70952000 | 剥離子 | 4038653160839 | 04038653160839 | 個 | 1
NPS | FD430R | ﾌｯｸ､ｵﾍﾟﾙ､ﾏﾚｱﾌﾞﾙ､先端φ2mm､ｱﾝｸﾞﾙ90ﾟ､鈍､ｼｬﾌﾄ長150mm､全長230mm | 個 | 1 | 35000 |  |  |  | 1 | 一般医療機器 |  | 届出品 | 13B1X00218138002 |  | 2007-02-28 | 35105000 | 鈎 | 4038653160846 | 04038653160846 | 個 | 1
NPS | FD432R | ﾌｯｸ､ｵﾍﾟﾙ､ﾏﾚｱﾌﾞﾙ､先端φ2mm､ｱﾝｸﾞﾙ45ﾟ､鈍､ｼｬﾌﾄ長150mm､全長230mm | 個 | 1 | 35000 |  |  |  | 1 | 一般医療機器 |  | 届出品 | 13B1X00218138002 |  | 2007-02-28 | 35105000 | 鈎 | 4038653160853 | 04038653160853 | 個 | 1
NPS | FD460R | ﾜｲﾔｰﾊﾞｽｹｯﾄ､ﾊﾞｲﾊﾟｽｾｯﾄ用 | 個 | 1 | 160000 | [6 empty] | 雑品 | [5 empty] | 4046963794590 | 04046963794590 | 個 | 1
NPS | FD466R | MINﾏｲｸﾛ手術器械 収納ﾄﾚｲ､ﾏｲｸﾛ器械､540x253x56mm | 個 | 1 | 110000 | [6 empty] | 雑品 | [5 empty] | 4046964227790 | 04046964227790 | 個 | 1
NPS | FD467R | MINﾏｲｸﾛ手術器械 収納ﾄﾚｲ､剥離子用､243x253x56mm | 個 | 1 | 110000 | [6 empty] | 雑品 | [5 empty] | 4046964228100 | 04046964228100 | 個 | 1
NPS | FD481B | ﾏｲｸﾛ剪刀､ﾉｱｰﾙ､反､鈍/鋭､有効長50mm､全長140mm | 個 | 1 | 130000 |  |  |  | 1 | 一般医療機器 |  | 届出品 | 13B1X00218135003 |  | 2012-11-09 | 35325001 | はさみ | 4046963938888 | 04046963938888 | 個 | 1
NPS | FD482B | ﾏｲｸﾛ剪刀､ﾉｱｰﾙ､反､鋭/鋭､有効長50mm､全長140mm | 個 | 1 | 130000 |  |  |  | 1 | 一般医療機器 |  | 届出品 | 13B1X00218135003 |  | 2012-11-09 | 35325001 | はさみ | 4046963938871 | 04046963938871 | 個 | 1
NPS | FD483B | ﾏｲｸﾛ剪刀､ﾉｱｰﾙ､反､鋭/鋭､有効長80mm､全長170mm | 個 | 1 | 140000 |  |  |  | 1 | 一般医療機器 |  | 届出品 | 13B1X00218135003 |  | 2012-11-09 | 35325001 | はさみ | 4046963939045 | 04046963939045 | 個 | 1
NPS | FD484B | ﾏｲｸﾛ剪刀､ﾉｱｰﾙ､ﾊﾞｲｵﾈｯﾄ型、直､鋭/鋭､有効長100mm､全長225mm | 個 | 1 | 200000 |  |  |  | 1 | 一般医療機器 |  | 届出品 | 13B1X00218135003 |  | 2012-11-09 | 35325001 | はさみ | 4046963939106 | 04046963939106 | 個 | 1
NPS | FD485B | ﾏｲｸﾛ剪刀､ﾉｱｰﾙ､ﾊﾞｲｵﾈｯﾄ型、反45°､鈍/鋭､有効長100mm､全長225mm | 個 | 1 | 200000 |  |  |  | 1 | 一般医療機器 |  | 届出品 | 13B1X00218135003 |  | 2012-11-09 | 35325001 | はさみ | 4046963939014 | 04046963939014 | 個 | 1
NPS | FD488B | ﾏｲｸﾛﾋﾟﾝｾｯﾄ、ﾉｱｰﾙ､直、先端φ0.3mm、有効長50mm､全長140mm | 個 | 1 | 90000 |  |  |  | 1 | 一般医療機器 |  | 届出品 | 13B1X00218136005 |  | 2012-11-09 | 35079001 | ピンセット | 4046963939113 | 04046963939113 | 個 | 1
NPS | FD489B | ﾏｲｸﾛﾋﾟﾝｾｯﾄ、ﾉｱｰﾙ､直、先端φ0.3mm、有効長80mm､全長170mm | 個 | 1 | 130000 |  |  |  | 1 | 一般医療機器 |  | 届出品 | 13B1X00218136005 |  | 2012-11-09 | 35079001 | ピンセット | 4046963939120 | 04046963939120 | 個 | 1
NPS | FD490B | ﾏｲｸﾛﾋﾟﾝｾｯﾄ、ﾉｱｰﾙ､直、先端φ0.3mm、有効長100mm､全長210mm | 個 | 1 | 130000 |  |  |  | 1 | 一般医療機器 |  | 届出品 | 13B1X00218136005 |  | 2012-11-09 | 35079001 | ピンセット | 4046963939137 | 04046963939137 | 個 | 1
NPS | FD493B | ﾏｲｸﾛ持針器、ﾉｱｰﾙ､直、先端φ0.5mm、有効長50mm､全長150mm | 個 | 1 | 150000 |  |  |  | 1 | 一般医療機器 |  | 届出品 | 13B1X00218130003 |  | 2012-11-09 | 12726010 | 持針器 | 4046963939144 | 04046963939144 | 個 | 1
NPS | FD494B | ﾏｲｸﾛ持針器、ﾉｱｰﾙ､曲、先端φ0.5mm、有効長80mm､全長170mm | 個 | 1 | 150000 |  |  |  | 1 | 一般医療機器 |  | 届出品 | 13B1X00218130003 |  | 2012-11-09 | 12726010 | 持針器 | 4046963939151 | 04046963939151 | 個 | 1
NPS | FD495B | ﾏｲｸﾛ持針器、ﾉｱｰﾙ､曲、先端φ0.5mm、有効長100mm､全長210mm | 個 | 1 | 150000 |  |  |  | 1 | 一般医療機器 |  | 届出品 | 13B1X00218130003 |  | 2012-11-09 | 12726010 | 持針器 | 4046963939168 | 04046963939168 | 個 | 1
NPS | FD510B | ﾏｲｸﾛﾋﾟﾝｾｯﾄ、ﾉｱｰﾙ､ﾊﾞｲｵﾈｯﾄ型、上向45°、有効長90mm、全長210mm、ﾗｳﾝﾄﾞﾊﾝﾄﾞﾙ | 個 | 1 | 130000 |  |  |  | 1 | 一般医療機器 |  | 届出品 | 13B1X00218136005 |  | 2012-11-09 | 35079001 | ピンセット | 4046963912871 | 04046963912871 | 個 | 1
NPS | FD511B | ﾏｲｸﾛﾋﾟﾝｾｯﾄ、ﾉｱｰﾙ､ﾊﾞｲｵﾈｯﾄ型、上向90°、有効長90mm、全長210mm、ﾗｳﾝﾄﾞﾊﾝﾄﾞﾙ | 個 | 1 | 130000 |  |  |  | 1 | 一般医療機器 |  | 届出品 | 13B1X00218136005 |  | 2012-11-09 | 35079001 | ピンセット | 4046963912888 | 04046963912888 | 個 | 1
SACU | FD575R | ｱﾌﾟﾛｷｼﾒｰﾀｰｾｯﾄ,微小血管吻合用 | 個 | 1 | 150000 |  |  |  | 1 | 一般医療機器 |  | 届出品 | 13B1X00218130019 |  | 2007-03-20 | 35640001 | 再使用可能な体内用血管クリップ | 4038653160976 | 04038653160976 | 個 | 1
SACU | FD576R | ｱﾌﾟﾛｷｼﾒｰﾀｰ用ｷｰ | 個 | 1 | 20000 |  |  |  | 1 | 一般医療機器 |  | 届出品 | 13B1X00218130019 |  | 2007-03-20 | 35640001 | 再使用可能な体内用血管クリップ | 4038653160983 | 04038653160983 | 個 | 1
SACU | FD635R | ﾅｰﾌﾞｱﾌﾟﾛｷｼﾒｰﾀｰｾｯﾄ,ﾋﾞｰﾏｰ | 個 | 1 | 130000 |  |  |  | 1 | 一般医療機器 |  | 届出品 | 13B1X00218130019 |  | 2007-03-20 | 35640001 | 再使用可能な体内用血管クリップ | 4038653161072 | 04038653161072 | 個 | 1
SACU | FD636R | ﾅｰﾌﾞｱﾌﾟﾛｷｼﾒｰﾀｰ用ｽﾍﾟｱﾆｰﾄﾞﾙ,1対 | 対 | 1 | 20000 |  |  |  | 1 | 一般医療機器 |  | 届出品 | 13B1X00218130019 |  | 2007-03-20 | 35640001 | 再使用可能な体内用血管クリップ | 4038653161089 | 04038653161089 | 対 | 1
NPS | FD701B | ﾏｲｸﾛ剪刀､直､鋭/鋭､有効長70mm | 個 | 1 | 220000 |  |  |  | 1 | 一般医療機器 |  | 届出品 | 13B1X00218135003 |  | 2014-06-09 | 35325001 | はさみ | 4046964226861 | 04046964226861 | 個 | 1
NPS | FD702B | ﾏｲｸﾛ剪刀､弱弯上向､鋭/鋭､有効長70mm | 個 | 1 | 220000 |  |  |  | 1 | 一般医療機器 |  | 届出品 | 13B1X00218135003 |  | 2014-06-09 | 35325001 | はさみ | 4046964226878 | 04046964226878 | 個 | 1
NPS | FD703B | ﾏｲｸﾛ剪刀､上向､鋭/鋭､有効長70mm | 個 | 1 | 220000 |  |  |  | 1 | 一般医療機器 |  | 届出品 | 13B1X00218135003 |  | 2014-06-09 | 35325001 | はさみ | 4046964226885 | 04046964226885 | 個 | 1
NPS | FD704B | ﾏｲｸﾛ剪刀､直､鈍/鈍､有効長70mm | 個 | 1 | 220000 |  |  |  | 1 | 一般医療機器 |  | 届出品 | 13B1X00218135003 |  | 2014-06-09 | 35325001 | はさみ | 4046964227899 | 04046964227899 | 個 | 1
NPS | FD705B | ﾏｲｸﾛ剪刀､弱弯上向､鈍/鈍､有効長70mm | 個 | 1 | 220000 |  |  |  | 1 | 一般医療機器 |  | 届出品 | 13B1X00218135003 |  | 2014-06-09 | 35325001 | はさみ | 4046964226892 | 04046964226892 | 個 | 1
NPS | FD706B | ﾏｲｸﾛ剪刀､上向､鈍/鈍､有効長70mm | 個 | 1 | 220000 |  |  |  | 1 | 一般医療機器 |  | 届出品 | 13B1X00218135003 |  | 2014-06-09 | 35325001 | はさみ | 4046964226908 | 04046964226908 | 個 | 1
NPS | FD711B | ﾏｲｸﾛﾋﾟﾝｾｯﾄ､ﾉｱｰﾙ､先端0.5mm 有効長70mm | 個 | 1 | 160000 |  |  |  | 1 | 一般医療機器 |  | 届出品 | 13B1X00218136005 |  | 2014-06-09 | 35079001 | ピンセット | 4046964227035 | 04046964227035 | 個 | 1
NPS | FD713B | ﾏｲｸﾛﾋﾟﾝｾｯﾄ､ﾉｱｰﾙ､先端0.9mm 有効長70mm | 個 | 1 | 160000 |  |  |  | 1 | 一般医療機器 |  | 届出品 | 13B1X00218136005 |  | 2014-06-09 | 35079001 | ピンセット | 4046964227042 | 04046964227042 | 個 | 1
NPS | FD717B | ﾏｲｸﾛ持針器､ﾉｱｰﾙ､先端φ0.5mm､有効長70mm | 個 | 1 | 220000 |  |  |  | 1 | 一般医療機器 |  | 届出品 | 13B1X00218130003 |  | 2014-06-09 | 12726010 | 持針器 | 4046964226991 | 04046964226991 | 個 | 1
NPS | FD718B | ﾏｲｸﾛ持針器､ﾉｱｰﾙ､先端φ0.5mm､有効長90mm | 個 | 1 | 220000 |  |  |  | 1 | 一般医療機器 |  | 届出品 | 13B1X00218130003 |  | 2014-06-09 | 12726010 | 持針器 | 4046964227103 | 04046964227103 | 個 | 1
NPS | FD719B | ﾏｲｸﾛ持針器､ﾉｱｰﾙ､先端φ0.5mm､有効長120mm | 個 | 1 | 220000 |  |  |  | 1 | 一般医療機器 |  | 届出品 | 13B1X00218130003 |  | 2014-06-09 | 12726010 | 持針器 | 4046964227110 | 04046964227110 | 個 | 1
NPS | FD731B | ﾏｲｸﾛ剪刀､直､鋭/鋭､有効長90mm | 個 | 1 | 220000 |  |  |  | 1 | 一般医療機器 |  | 届出品 | 13B1X00218135003 |  | 2014-06-09 | 35325001 | はさみ | 4046964226915 | 04046964226915 | 個 | 1
NPS | FD732B | ﾏｲｸﾛ剪刀､弱弯上向､鋭/鋭､有効長90mm | 個 | 1 | 220000 |  |  |  | 1 | 一般医療機器 |  | 届出品 | 13B1X00218135003 |  | 2014-06-09 | 35325001 | はさみ | 4046964226922 | 04046964226922 | 個 | 1
NPS | FD733B | ﾏｲｸﾛ剪刀､上向､鋭/鋭､有効長90mm | 個 | 1 | 220000 |  |  |  | 1 | 一般医療機器 |  | 届出品 | 13B1X00218135003 |  | 2014-06-09 | 35325001 | はさみ | 4046964226939 | 04046964226939 | 個 | 1
NPS | FD734B | ﾏｲｸﾛ剪刀､直､鈍/鈍､有効長90mm | 個 | 1 | 220000 |  |  |  | 1 | 一般医療機器 |  | 届出品 | 13B1X00218135003 |  | 2014-06-09 | 35325001 | はさみ | 4046964226946 | 04046964226946 | 個 | 1
NPS | FD735B | ﾏｲｸﾛ剪刀､弱弯上向､鈍/鈍､有効長90mm | 個 | 1 | 220000 |  |  |  | 1 | 一般医療機器 |  | 届出品 | 13B1X00218135003 |  | 2014-06-09 | 35325001 | はさみ | 4046964226953 | 04046964226953 | 個 | 1
NPS | FD736B | ﾏｲｸﾛ剪刀､上向､鈍/鈍､有効長90mm | 個 | 1 | 220000 |  |  |  | 1 | 一般医療機器 |  | 届出品 | 13B1X00218135003 |  | 2014-06-09 | 35325001 | はさみ | 4046964226960 | 04046964226960 | 個 | 1
NPS | FD741B | ﾏｲｸﾛﾋﾟﾝｾｯﾄ､ﾉｱｰﾙ､先端0.5mm 有効長90mm | 個 | 1 | 180000 |  |  |  | 1 | 一般医療機器 |  | 届出品 | 13B1X00218136005 |  | 2014-06-09 | 35079001 | ピンセット | 4046964227059 | 04046964227059 | 個 | 1
NPS | FD743B | ﾏｲｸﾛﾋﾟﾝｾｯﾄ､ﾉｱｰﾙ､先端0.9mm 有効長90mm | 個 | 1 | 180000 |  |  |  | 1 | 一般医療機器 |  | 届出品 | 13B1X00218136005 |  | 2014-06-09 | 35079001 | ピンセット | 4046964227066 | 04046964227066 | 個 | 1
NPS | FD761B | ﾏｲｸﾛﾋﾟﾝｾｯﾄ､ﾉｱｰﾙ､先端0.5mm 有効長120mm | 個 | 1 | 180000 |  |  |  | 1 | 一般医療機器 |  | 届出品 | 13B1X00218136005 |  | 2014-06-09 | 35079001 | ピンセット | 4046964227073 | 04046964227073 | 個 | 1
NPS | FD763B | ﾏｲｸﾛﾋﾟﾝｾｯﾄ､ﾉｱｰﾙ､先端0.9mm 有効長120mm | 個 | 1 | 180000 |  |  |  | 1 | 一般医療機器 |  | 届出品 | 13B1X00218136005 |  | 2014-06-09 | 35079001 | ピンセット | 4046964227080 | 04046964227080 | 個 | 1
NPS | FD766B | ﾏｲｸﾛ腫瘍ﾋﾟﾝｾｯﾄ､ﾉｱｰﾙ､直､φ2.5mm､有効長90mm | 個 | 1 | 180000 |  |  |  | 1 | 一般医療機器 |  | 届出品 | 13B1X00218136005 |  | 2014-06-09 | 35079001 | ピンセット | 4046964227127 | 04046964227127 | 個 | 1
NPS | FD767B | ﾏｲｸﾛ腫瘍ﾋﾟﾝｾｯﾄ､ﾉｱｰﾙ､上向45°､φ2.5mm､有効長90mm | 個 | 1 | 180000 |  |  |  | 1 | 一般医療機器 |  | 届出品 | 13B1X00218136005 |  | 2014-06-09 | 35079001 | ピンセット | 4046964227158 | 04046964227158 | 個 | 1
NPS | FD768B | ﾏｲｸﾛ腫瘍ﾋﾟﾝｾｯﾄ､ﾉｱｰﾙ､上向90°､φ2.5mm､有効長90mm | 個 | 1 | 180000 |  |  |  | 1 | 一般医療機器 |  | 届出品 | 13B1X00218136005 |  | 2014-06-09 | 35079001 | ピンセット | 4046964227165 | 04046964227165 | 個 | 1
NPS | FD769B | ﾏｲｸﾛ腫瘍ﾋﾟﾝｾｯﾄ､ﾉｱｰﾙ､直､φ3.5mm､有効長90mm | 個 | 1 | 180000 |  |  |  | 1 | 一般医療機器 |  | 届出品 | 13B1X00218136005 |  | 2014-06-09 | 35079001 | ピンセット | 4046964227172 | 04046964227172 | 個 | 1
NPS | FD771B | ﾏｲｸﾛ剪刀､直､鋭/鋭､有効長120mm | 個 | 1 | 220000 |  |  |  | 1 | 一般医療機器 |  | 届出品 | 13B1X00218135003 |  | 2014-06-09 | 35325001 | はさみ | 4046964226977 | 04046964226977 | 個 | 1
NPS | FD772B | ﾏｲｸﾛ剪刀､弱弯上向､鋭/鋭､有効長120mm | 個 | 1 | 220000 |  |  |  | 1 | 一般医療機器 |  | 届出品 | 13B1X00218135003 |  | 2014-06-09 | 35325001 | はさみ | 4046964226984 | 04046964226984 | 個 | 1
NPS | FD773B | ﾏｲｸﾛ剪刀､上向､鋭/鋭､有効長120mm | 個 | 1 | 220000 |  |  |  | 1 | 一般医療機器 |  | 届出品 | 13B1X00218135003 |  | 2014-06-09 | 35325001 | はさみ | 4046964226496 | 04046964226496 | 個 | 1
NPS | FD774B | ﾏｲｸﾛ剪刀､直､鈍/鈍､有効長120mm | 個 | 1 | 220000 |  |  |  | 1 | 一般医療機器 |  | 届出品 | 13B1X00218135003 |  | 2014-06-09 | 35325001 | はさみ | 4046964227011 | 04046964227011 | 個 | 1
NPS | FD775B | ﾏｲｸﾛ剪刀､弱弯上向､鈍/鈍､有効長120mm | 個 | 1 | 220000 |  |  |  | 1 | 一般医療機器 |  | 届出品 | 13B1X00218135003 |  | 2014-06-09 | 35325001 | はさみ | 4046964227004 | 04046964227004 | 個 | 1
NPS | FD776B | ﾏｲｸﾛ剪刀､上向､鈍/鈍､有効長120mm | 個 | 1 | 220000 |  |  |  | 1 | 一般医療機器 |  | 届出品 | 13B1X00218135003 |  | 2014-06-09 | 35325001 | はさみ | 4046964227028 | 04046964227028 | 個 | 1
NPS | FD786B | ﾏｲｸﾛ腫瘍ﾋﾟﾝｾｯﾄ､ﾉｱｰﾙ､直､φ2.5mm､有効長120mm | 個 | 1 | 180000 |  |  |  | 1 | 一般医療機器 |  | 届出品 | 13B1X00218136005 |  | 2014-06-09 | 35079001 | ピンセット | 4046964227097 | 04046964227097 | 個 | 1
NPS | FD787B | ﾏｲｸﾛ腫瘍ﾋﾟﾝｾｯﾄ､ﾉｱｰﾙ､上向45°､φ2.5mm､有効長120mm | 個 | 1 | 180000 |  |  |  | 1 | 一般医療機器 |  | 届出品 | 13B1X00218136005 |  | 2014-06-09 | 35079001 | ピンセット | 4046964227202 | 04046964227202 | 個 | 1
NPS | FD788B | ﾏｲｸﾛ腫瘍ﾋﾟﾝｾｯﾄ､ﾉｱｰﾙ､上向90°､φ2.5mm､有効長120mm | 個 | 1 | 180000 |  |  |  | 1 | 一般医療機器 |  | 届出品 | 13B1X00218136005 |  | 2014-06-09 | 35079001 | ピンセット | 4046964227219 | 04046964227219 | 個 | 1
NPS | FD789B | ﾏｲｸﾛ腫瘍ﾋﾟﾝｾｯﾄ､ﾉｱｰﾙ､直､φ3.5mm､有効長120mm | 個 | 1 | 180000 |  |  |  | 1 | 一般医療機器 |  | 届出品 | 13B1X00218136005 |  | 2014-06-09 | 35079001 | ピンセット | 4046964227226 | 04046964227226 | 個 | 1
NPS | FD797B | MINﾏｲｸﾛ手術器械Noir ﾌｯｸ､先端直､玉付､全長200mm | 個 | 1 | 36000 |  |  |  | 1 | 一般医療機器 |  | 届出品 | 13B1X00218153001 |  | 2014-04-23 | 32870001 | 手術用消息子 | 4046964227639 | 04046964227639 | 個 | 1
NPS | FD798B | MINﾏｲｸﾛ手術器械Noir ﾌｯｸ､先端45°､玉付､全長200mm | 個 | 1 | 36000 |  |  |  | 1 | 一般医療機器 |  | 届出品 | 13B1X00218153001 |  | 2014-04-23 | 32870001 | 手術用消息子 | 4046964227646 | 04046964227646 | 個 | 1
NPS | FD799B | MINﾏｲｸﾛ手術器械Noir ﾌｯｸ､先端90°､玉付､全長200mm | 個 | 1 | 36000 |  |  |  | 1 | 一般医療機器 |  | 届出品 | 13B1X00218153001 |  | 2014-04-23 | 32870001 | 手術用消息子 | 4046964227653 | 04046964227653 | 個 | 1
NPS | FD805B | MINﾏｲｸﾛ手術器械Noir ﾌｯｸ､先端鋭90°､全長200mm | 個 | 1 | 36000 |  |  |  | 1 | 一般医療機器 |  | 届出品 | 13B1X00218138005 |  | 2014-04-23 | 35105000 | 鈎 | 4046964227660 | 04046964227660 | 個 | 1
NPS | FD808B | MINﾏｲｸﾛ手術器械Noir ﾌｯｸ､先端鈍45°､全長200mm | 個 | 1 | 36000 |  |  |  | 1 | 一般医療機器 |  | 届出品 | 13B1X00218138005 |  | 2014-04-23 | 35105000 | 鈎 | 4046964227677 | 04046964227677 | 個 | 1
NPS | FD809B | MINﾏｲｸﾛ手術器械Noir ﾌｯｸ､先端鈍90°､全長200mm | 個 | 1 | 36000 |  |  |  | 1 | 一般医療機器 |  | 届出品 | 13B1X00218138005 |  | 2014-04-23 | 35105000 | 鈎 | 4046964227684 | 04046964227684 | 個 | 1
NPS | FD811B | MINﾏｲｸﾛ手術器械Noir､ﾊﾝﾄﾞﾙ､直､φ8mm､全長100mm | 個 | 1 | 60000 |  |  |  | 1 | 一般医療機器 |  | 届出品 | 13B1X00218142008 |  | 2014-04-23 | 70952000 | 剥離子 | 4046964227394 | 04046964227394 | 個 | 1
NPS | FD812B | MINﾏｲｸﾛ手術器械Noir､ﾊﾝﾄﾞﾙ､直､φ11mm､全長100mm | 個 | 1 | 60000 |  |  |  | 1 | 一般医療機器 |  | 届出品 | 13B1X00218142008 |  | 2014-04-23 | 70952000 | 剥離子 | 4046964227806 | 04046964227806 | 個 | 1
NPS | FD814B | MINﾏｲｸﾛ手術器械Noir､鋭匙､直､先端10°､φ2mm､全長200mm | 個 | 1 | 48000 |  |  |  | 1 | 一般医療機器 |  | 届出品 | 13B1X00218142008 |  | 2014-04-23 | 70952000 | 剥離子 | 4046964227691 | 04046964227691 | 個 | 1
NPS | FD815B | MINﾏｲｸﾛ手術器械Noir､鋭匙､直､先端45°､φ2mm､全長200mm | 個 | 1 | 48000 |  |  |  | 1 | 一般医療機器 |  | 届出品 | 13B1X00218142008 |  | 2014-04-23 | 70952000 | 剥離子 | 4046964227707 | 04046964227707 | 個 | 1
NPS | FD816B | MINﾏｲｸﾛ手術器械Noir､鋭匙､直､先端45°､ﾛﾝｸﾞﾈｯｸ､φ2mm､全長200mm | 個 | 1 | 48000 |  |  |  | 1 | 一般医療機器 |  | 届出品 | 13B1X00218142008 |  | 2014-04-23 | 70952000 | 剥離子 | 4046964227714 | 04046964227714 | 個 | 1
NPS | FD818B | MINﾏｲｸﾛ手術器械Noir ﾃﾞｨｾｸﾀｰ用ﾊﾝﾄﾞﾙ､低ﾊﾞｲｵﾈｯﾄ型 φ8mm 全長100mm | 個 | 1 | 60000 |  |  |  | 1 | 一般医療機器 |  | 届出品 | 13B1X00218142008 |  | 2015-11-04 | 70952000 | 剥離子 | 4046964688140 | 04046964688140 | 個 | 1
NPS | FD819B | MINﾏｲｸﾛ手術器械Noir ﾃﾞｨｾｸﾀｰ用ﾊﾝﾄﾞﾙ､高ﾊﾞｲｵﾈｯﾄ型 φ10mm 全長100mm | 個 | 1 | 60000 |  |  |  | 1 | 一般医療機器 |  | 届出品 | 13B1X00218142008 |  | 2015-11-04 | 70952000 | 剥離子 | 4046964688164 | 04046964688164 | 個 | 1
NPS | FD821B | MINﾏｲｸﾛ手術器械Noir､剥離子､直､先端曲､幅1mm､全長200mm | 個 | 1 | 48000 |  |  |  | 1 | 一般医療機器 |  | 届出品 | 13B1X00218142008 |  | 2014-04-23 | 70952000 | 剥離子 | 4046964227721 | 04046964227721 | 個 | 1
NPS | FD822B | MINﾏｲｸﾛ手術器械Noir､剥離子､直､先端曲､幅2mm､全長200mm | 個 | 1 | 48000 |  |  |  | 1 | 一般医療機器 |  | 届出品 | 13B1X00218142008 |  | 2014-04-23 | 70952000 | 剥離子 | 4046964227738 | 04046964227738 | 個 | 1
NPS | FD823B | MINﾏｲｸﾛ手術器械Noir､剥離子､直､先端曲､幅3mm､全長200mm | 個 | 1 | 48000 |  |  |  | 1 | 一般医療機器 |  | 届出品 | 13B1X00218142008 |  | 2014-04-23 | 70952000 | 剥離子 | 4046964227745 | 04046964227745 | 個 | 1
NPS | FD824B | MINﾏｲｸﾛ手術器械Noir､ｷｭﾚｯﾄ､直､先端直､φ4mm､全長200mm | 個 | 1 | 48000 |  |  |  | 1 | 一般医療機器 |  | 届出品 | 13B1X00218142008 |  | 2014-04-23 | 70952000 | 剥離子 | 4046964227561 | 04046964227561 | 個 | 1
NPS | FD825B | MINﾏｲｸﾛ手術器械Noir､ｷｭﾚｯﾄ､直､先端45°､φ4mm､全長200mm | 個 | 1 | 48000 |  |  |  | 1 | 一般医療機器 |  | 届出品 | 13B1X00218142008 |  | 2014-04-23 | 70952000 | 剥離子 | 4046964227578 | 04046964227578 | 個 | 1
NPS | FD826B | MINﾏｲｸﾛ手術器械Noir､ｷｭﾚｯﾄ､直､先端90°､φ4mm､全長200mm | 個 | 1 | 48000 |  |  |  | 1 | 一般医療機器 |  | 届出品 | 13B1X00218142008 |  | 2014-04-23 | 70952000 | 剥離子 | 4046964227585 | 04046964227585 | 個 | 1
NPS | FD827B | MINﾏｲｸﾛ手術器械Noir､ｷｭﾚｯﾄ､直､先端45°､ﾛﾝｸﾞﾈｯｸ､φ4mm､全長200mm | 個 | 1 | 48000 |  |  |  | 1 | 一般医療機器 |  | 届出品 | 13B1X00218142008 |  | 2014-04-23 | 70952000 | 剥離子 | 4046964227592 | 04046964227592 | 個 | 1
NPS | FD828B | MINﾏｲｸﾛ手術器械Noir､ｷｭﾚｯﾄ､直､先端90°､ﾛﾝｸﾞﾈｯｸ､φ4mm､全長200mm | 個 | 1 | 48000 |  |  |  | 1 | 一般医療機器 |  | 届出品 | 13B1X00218142008 |  | 2014-04-23 | 70952000 | 剥離子 | 4046964227608 | 04046964227608 | 個 | 1
NPS | FD831B | MINﾏｲｸﾛ手術器械Noir､ﾗｽﾊﾟﾄﾘｭｰﾑ､直､φ1mm､全長200mm | 個 | 1 | 48000 |  |  |  | 1 | 一般医療機器 |  | 届出品 | 13B1X00218142008 |  | 2014-04-23 | 70952000 | 剥離子 | 4046964227332 | 04046964227332 | 個 | 1
NPS | FD832B | MINﾏｲｸﾛ手術器械Noir､ﾗｽﾊﾟﾄﾘｭｰﾑ､直､φ2mm､全長200mm | 個 | 1 | 48000 |  |  |  | 1 | 一般医療機器 |  | 届出品 | 13B1X00218142008 |  | 2014-04-23 | 70952000 | 剥離子 | 4046964227349 | 04046964227349 | 個 | 1
NPS | FD833B | MINﾏｲｸﾛ手術器械Noir､ﾗｽﾊﾟﾄﾘｭｰﾑ､直､φ3mm､全長200mm | 個 | 1 | 48000 |  |  |  | 1 | 一般医療機器 |  | 届出品 | 13B1X00218142008 |  | 2014-04-23 | 70952000 | 剥離子 | 4046964227356 | 04046964227356 | 個 | 1
NPS | FD835B | MINﾏｲｸﾛ手術器械Noir､ｷｭﾚｯﾄ､直､先端45°､φ6.5mm､全長200mm | 個 | 1 | 48000 |  |  |  | 1 | 一般医療機器 |  | 届出品 | 13B1X00218142008 |  | 2014-04-23 | 70952000 | 剥離子 | 4046964227615 | 04046964227615 | 個 | 1
NPS | FD836B | MINﾏｲｸﾛ手術器械Noir､ｷｭﾚｯﾄ､直､先端90°､φ6.5mm､全長200mm | 個 | 1 | 48000 |  |  |  | 1 | 一般医療機器 |  | 届出品 | 13B1X00218142008 |  | 2014-04-23 | 70952000 | 剥離子 | 4046964227622 | 04046964227622 | 個 | 1
NPS | FD839B | MINﾏｲｸﾛ手術器械Noir 腫瘍ﾅｲﾌ､先端45°､φ1.5mm､全長200mm | 個 | 1 | 48000 |  |  |  | 1 | 一般医療機器 |  | 届出品 | 13B1X00218134002 |  | 2014-04-23 | 35130001 | メス | 4046964227363 | 04046964227363 | 個 | 1
NPS | FD840B | MINﾏｲｸﾛ手術器械Noir 腫瘍ﾅｲﾌ､先端45°､φ3.0mm､全長200mm | 個 | 1 | 48000 |  |  |  | 1 | 一般医療機器 |  | 届出品 | 13B1X00218134002 |  | 2014-04-23 | 35130001 | メス | 4046964227370 | 04046964227370 | 個 | 1
NPS | FD841B | MINﾏｲｸﾛ手術器械Noir 腫瘍ﾅｲﾌ､先端45°､φ4.5mm､全長200mm | 個 | 1 | 48000 |  |  |  | 1 | 一般医療機器 |  | 届出品 | 13B1X00218134002 |  | 2014-04-23 | 35130001 | メス | 4046964227387 | 04046964227387 | 個 | 1
NPS | FD848B | MINﾏｲｸﾛ手術器械Noir ﾃﾞｨｾｸﾀｰ用ﾊﾝﾄﾞﾙ､低ﾊﾞｲｵﾈｯﾄ型 φ8mm 全長100mm | 個 | 1 | 60000 |  |  |  | 1 | 一般医療機器 |  | 届出品 | 13B1X00218142008 |  | 2015-11-04 | 70952000 | 剥離子 | 4046964688218 | 04046964688218 | 個 | 1
NPS | FD849B | MINﾏｲｸﾛ手術器械Noir ﾃﾞｨｾｸﾀｰ用ﾊﾝﾄﾞﾙ､高ﾊﾞｲｵﾈｯﾄ型 φ10mm 全長100mm | 個 | 1 | 60000 |  |  |  | 1 | 一般医療機器 |  | 届出品 | 13B1X00218142008 |  | 2015-11-04 | 70952000 | 剥離子 | 4046964688232 | 04046964688232 | 個 | 1
NPS | FD861R | 腫瘍組織ﾅｲﾌ､ｻﾐｲ､先端φ1.5mm､全長230mm | 個 | 1 | 43000 |  |  |  | 1 | 一般医療機器 |  | 届出品 | 13B1X00218134002 |  | 2006-06-15 | 35130001 | メス | 4038653161096 | 04038653161096 | 個 | 1
NPS | FD864R | 腫瘍組織ﾅｲﾌ､ｻﾐｲ､先端φ3.0mm､全長230mm | 個 | 1 | 43000 |  |  |  | 1 | 一般医療機器 |  | 届出品 | 13B1X00218134002 |  | 2006-06-15 | 35130001 | メス | 4038653161102 | 04038653161102 | 個 | 1
NPS | FD866R | 腫瘍組織ﾅｲﾌ､ｻﾐｲ､先端φ4.5mm､全長230mm | 個 | 1 | 43000 |  |  |  | 1 | 一般医療機器 |  | 届出品 | 13B1X00218134002 |  | 2006-06-15 | 35130001 | メス | 4038653161119 | 04038653161119 | 個 | 1
SACU | FE005K | 血管ｸﾘｯﾌ゜､ﾐｭｰﾗｰ､直､38mm | 個 | 1 | 80000 |  |  |  | 1 | 一般医療機器 |  | 届出品 | 13B1X00218130019 |  | 2007-03-20 | 35640001 | 再使用可能な体内用血管クリップ | 4038653161133 | 04038653161133 | 個 | 1
SACU | FE010K | 血管ｸﾘｯﾌ゜､ﾐｭｰﾗｰ､無外傷性､直､閉鎖圧50g | 個 | 1 | 80000 |  |  |  | 1 | 一般医療機器 |  | 届出品 | 13B1X00218130019 |  | 2007-03-20 | 35640001 | 再使用可能な体内用血管クリップ | 4038653161140 | 04038653161140 | 個 | 1
SACU | FE011K | 血管ｸﾘｯﾌ゜､ﾐｭｰﾗｰ､無外傷性､曲､閉鎖圧50g | 個 | 1 | 80000 |  |  |  | 1 | 一般医療機器 |  | 届出品 | 13B1X00218130019 |  | 2007-03-20 | 35640001 | 再使用可能な体内用血管クリップ | 4038653161157 | 04038653161157 | 個 | 1
SACU | FE012K | 血管ｸﾘｯﾌ゜､ﾐｭｰﾗｰ､無外傷性､先端曲､閉鎖圧50g | 個 | 1 | 80000 |  |  |  | 1 | 一般医療機器 |  | 届出品 | 13B1X00218130019 |  | 2007-03-20 | 35640001 | 再使用可能な体内用血管クリップ | 4038653161164 | 04038653161164 | 個 | 1
SACU | FE013K | 血管ｸﾘｯﾌ゜､ﾐｭｰﾗｰ､無外傷性､ｱﾝｸﾞﾙ､閉鎖圧50g | 個 | 1 | 80000 |  |  |  | 1 | 一般医療機器 |  | 届出品 | 13B1X00218130019 |  | 2007-03-20 | 35640001 | 再使用可能な体内用血管クリップ | 4038653161171 | 04038653161171 | 個 | 1
SACU | FE014K | 血管ｸﾘｯﾌ゜､ﾐｭｰﾗｰ､無外傷性､ｱﾝｸﾞﾙ､閉鎖圧50g | 個 | 1 | 80000 |  |  |  | 1 | 一般医療機器 |  | 届出品 | 13B1X00218130019 |  | 2007-03-20 | 35640001 | 再使用可能な体内用血管クリップ | 4038653161188 | 04038653161188 | 個 | 1
SACU | FE020K | 血管ｸﾘｯﾌ゜､ﾐｭｰﾗｰ､無外傷性､直､閉鎖圧80g | 個 | 1 | 80000 |  |  |  | 1 | 一般医療機器 |  | 届出品 | 13B1X00218130019 |  | 2007-03-20 | 35640001 | 再使用可能な体内用血管クリップ | 4038653161195 | 04038653161195 | 個 | 1
SACU | FE021K | 血管ｸﾘｯﾌ゜､ﾐｭｰﾗｰ､無外傷性､曲､閉鎖圧80g | 個 | 1 | 80000 |  |  |  | 1 | 一般医療機器 |  | 届出品 | 13B1X00218130019 |  | 2007-03-20 | 35640001 | 再使用可能な体内用血管クリップ | 4038653161201 | 04038653161201 | 個 | 1
SACU | FE022K | 血管ｸﾘｯﾌ゜､ﾐｭｰﾗｰ､無外傷性､先端曲､閉鎖圧80g | 個 | 1 | 80000 |  |  |  | 1 | 一般医療機器 |  | 届出品 | 13B1X00218130019 |  | 2007-03-20 | 35640001 | 再使用可能な体内用血管クリップ | 4038653161218 | 04038653161218 | 個 | 1
SACU | FE023K | 血管ｸﾘｯﾌ゜､ﾐｭｰﾗｰ､無外傷性､ｱﾝｸﾞﾙ､閉鎖圧80g | 個 | 1 | 80000 |  |  |  | 1 | 一般医療機器 |  | 届出品 | 13B1X00218130019 |  | 2007-03-20 | 35640001 | 再使用可能な体内用血管クリップ | 4038653161225 | 04038653161225 | 個 | 1
SACU | FE024K | 血管ｸﾘｯﾌ゜､ﾐｭｰﾗｰ､無外傷性､ｱﾝｸﾞﾙ､閉鎖圧80g | 個 | 1 | 80000 |  |  |  | 1 | 一般医療機器 |  | 届出品 | 13B1X00218130019 |  | 2007-03-20 | 35640001 | 再使用可能な体内用血管クリップ | 4038653161232 | 04038653161232 | 個 | 1
NPS | FE597K-ID | FE597K用IDﾀｸﾞ | 個 | 1 | 1000 | [6 empty] | 雑品 | [5 empty] | 4046964985027 | 04046964985027 | 個 | 1
NPS | FE598K-ID | FE598K用IDﾀｸﾞ | 個 | 1 | 1000 | [6 empty] | 雑品 | [5 empty] | 4046964985034 | 04046964985034 | 個 | 1
NPS | FE599K-ID | FE599K用IDﾀｸﾞ | 個 | 1 | 1000 | [6 empty] | 雑品 | [5 empty] | 4046964985041 | 04046964985041 | 個 | 1
NPS | FE600K-ID | FE600K用IDﾀｸﾞ | 個 | 1 | 1000 | [6 empty] | 雑品 | [5 empty] | 4046964985454 | 04046964985454 | 個 | 1
NPS | FE602K-ID | FE602K用IDﾀｸﾞ | 個 | 1 | 1000 | [6 empty] | 雑品 | [5 empty] | 4046964985447 | 04046964985447 | 個 | 1
NPS | FE603K-ID | FE603K用IDﾀｸﾞ | 個 | 1 | 1000 | [6 empty] | 雑品 | [5 empty] | 4046964985430 | 04046964985430 | 個 | 1
NPS | FE604K-ID | FE604K用IDﾀｸﾞ | 個 | 1 | 1000 | [6 empty] | 雑品 | [5 empty] | 4046964985423 | 04046964985423 | 個 | 1
NPS | FE610K-ID | FE610K用IDﾀｸﾞ | 個 | 1 | 1000 | [6 empty] | 雑品 | [5 empty] | 4046964985379 | 04046964985379 | 個 | 1
NPS | FE612K-ID | FE612K用IDﾀｸﾞ | 個 | 1 | 1000 | [6 empty] | 雑品 | [5 empty] | 4046964985386 | 04046964985386 | 個 | 1
NPS | FE613K-ID | FE613K用IDﾀｸﾞ | 個 | 1 | 1000 | [6 empty] | 雑品 | [5 empty] | 4046964985409 | 04046964985409 | 個 | 1
NPS | FE614K-ID | FE614K用IDﾀｸﾞ | 個 | 1 | 1000 | [6 empty] | 雑品 | [5 empty] | 4046964985416 | 04046964985416 | 個 | 1
NPS | FE620K-ID | FE620K用IDﾀｸﾞ | 個 | 1 | 1000 | [6 empty] | 雑品 | [5 empty] | 4046964985362 | 04046964985362 | 個 | 1
NPS | FE622K-ID | FE622K用IDﾀｸﾞ | 個 | 1 | 1000 | [6 empty] | 雑品 | [5 empty] | 4046964985355 | 04046964985355 | 個 | 1
NPS | FE623K-ID | FE623K用IDﾀｸﾞ | 個 | 1 | 1000 | [6 empty] | 雑品 | [5 empty] | 4046964985348 | 04046964985348 | 個 | 1
NPS | FE624K-ID | FE624K用IDﾀｸﾞ | 個 | 1 | 1000 | [6 empty] | 雑品 | [5 empty] | 4046964985331 | 04046964985331 | 個 | 1
NPS | FE637K-ID | FE637K用IDﾀｸﾞ | 個 | 1 | 1000 | [6 empty] | 雑品 | [5 empty] | 4046964985058 | 04046964985058 | 個 | 1
NPS | FE638K-ID | FE638K用IDﾀｸﾞ | 個 | 1 | 1000 | [6 empty] | 雑品 | [5 empty] | 4046964985065 | 04046964985065 | 個 | 1
NPS | FE639K-ID | FE639K用IDﾀｸﾞ | 個 | 1 | 1000 | [6 empty] | 雑品 | [5 empty] | 4046964985072 | 04046964985072 | 個 | 1
NPS | FE640K-ID | FE640K用IDﾀｸﾞ | 個 | 1 | 1000 | [6 empty] | 雑品 | [5 empty] | 4046964985126 | 04046964985126 | 個 | 1
NPS | FE642K-ID | FE642K用IDﾀｸﾞ | 個 | 1 | 1000 | [6 empty] | 雑品 | [5 empty] | 4046964985102 | 04046964985102 | 個 | 1
NPS | FE644K-ID | FE644K用IDﾀｸﾞ | 個 | 1 | 1000 | [6 empty] | 雑品 | [5 empty] | 4046964985096 | 04046964985096 | 個 | 1
NPS | FE648K-ID | FE648K用IDﾀｸﾞ | 個 | 1 | 1000 | [6 empty] | 雑品 | [5 empty] | 4046964985089 | 04046964985089 | 個 | 1
NPS | FE650K-ID | FE650K用IDﾀｸﾞ | 個 | 1 | 1000 | [6 empty] | 雑品 | [5 empty] | 4046964985157 | 04046964985157 | 個 | 1
NPS | FE652K-ID | FE652K用IDﾀｸﾞ | 個 | 1 | 1000 | [6 empty] | 雑品 | [5 empty] | 4046964985164 | 04046964985164 | 個 | 1
NPS | FE654K-ID | FE654K用IDﾀｸﾞ | 個 | 1 | 1000 | [6 empty] | 雑品 | [5 empty] | 4046964985171 | 04046964985171 | 個 | 1
NPS | FE658K-ID | FE658K用IDﾀｸﾞ | 個 | 1 | 1000 | [6 empty] | 雑品 | [5 empty] | 4046964985188 | 04046964985188 | 個 | 1
NPS | FE660K-ID | FE660K用IDﾀｸﾞ | 個 | 1 | 1000 | [6 empty] | 雑品 | [5 empty] | 4046964985195 | 04046964985195 | 個 | 1
NPS | FE662K-ID | FE662K用IDﾀｸﾞ | 個 | 1 | 1000 | [6 empty] | 雑品 | [5 empty] | 4046964985201 | 04046964985201 | 個 | 1
NPS | FE664K-ID | FE664K用IDﾀｸﾞ | 個 | 1 | 1000 | [6 empty] | 雑品 | [5 empty] | 4046964985218 | 04046964985218 | 個 | 1
NPS | FE668K-ID | FE668K用IDﾀｸﾞ | 個 | 1 | 1000 | [6 empty] | 雑品 | [5 empty] | 4046964985225 | 04046964985225 | 個 | 1
NPS | FE680K-ID | FE680K用IDﾀｸﾞ | 個 | 1 | 1000 | [6 empty] | 雑品 | [5 empty] | 4046964985232 | 04046964985232 | 個 | 1
NPS | FE681K-ID | FE681K用IDﾀｸﾞ | 個 | 1 | 1000 | [6 empty] | 雑品 | [5 empty] | 4046964985249 | 04046964985249 | 個 | 1
NPS | FE682K-ID | FE682K用IDﾀｸﾞ | 個 | 1 | 1000 | [6 empty] | 雑品 | [5 empty] | 4046964985256 | 04046964985256 | 個 | 1
NPS | FE683K-ID | FE683K用IDﾀｸﾞ | 個 | 1 | 1000 | [6 empty] | 雑品 | [5 empty] | 4046964985263 | 04046964985263 | 個 | 1
NPS | FE690K-ID | FE690K用IDﾀｸﾞ | 個 | 1 | 1000 | [6 empty] | 雑品 | [5 empty] | 4046964985270 | 04046964985270 | 個 | 1
NPS | FE691K-ID | FE691K用IDﾀｸﾞ | 個 | 1 | 1000 | [6 empty] | 雑品 | [5 empty] | 4046964985287 | 04046964985287 | 個 | 1
NPS | FE692K-ID | FE692K用IDﾀｸﾞ | 個 | 1 | 1000 | [6 empty] | 雑品 | [5 empty] | 4046964985300 | 04046964985300 | 個 | 1
NPS | FE693K-ID | FE693K用IDﾀｸﾞ | 個 | 1 | 1000 | [6 empty] | 雑品 | [5 empty] | 4046964985317 | 04046964985317 | 個 | 1
NPS | FE694K-ID | FE694K用IDﾀｸﾞ | 個 | 1 | 1000 | [6 empty] | 雑品 | [5 empty] | 4046964985324 | 04046964985324 | 個 | 1
NPS | FE700K-ID | FE700K用IDﾀｸﾞ | 個 | 1 | 1000 | [6 empty] | 雑品 | [5 empty] | 4046964985478 | 04046964985478 | 個 | 1
NPS | FE710K-ID | FE710K用IDﾀｸﾞ | 個 | 1 | 1000 | [6 empty] | 雑品 | [5 empty] | 4046964985485 | 04046964985485 | 個 | 1
NPS | FE711K-ID | FE711K用IDﾀｸﾞ | 個 | 1 | 1000 | [6 empty] | 雑品 | [5 empty] | 4046964985492 | 04046964985492 | 個 | 1
NPS | FE712K-ID | FE712K用IDﾀｸﾞ | 個 | 1 | 1000 | [6 empty] | 雑品 | [5 empty] | 4046964985508 | 04046964985508 | 個 | 1
NPS | FE713K-ID | FE713K用IDﾀｸﾞ | 個 | 1 | 1000 | [6 empty] | 雑品 | [5 empty] | 4046964985515 | 04046964985515 | 個 | 1
NPS | FE714K-ID | FE714K用IDﾀｸﾞ | 個 | 1 | 1000 | [6 empty] | 雑品 | [5 empty] | 4046964985522 | 04046964985522 | 個 | 1
NPS | FE716K-ID | FE716K用IDﾀｸﾞ | 個 | 1 | 1000 | [6 empty] | 雑品 | [5 empty] | 4046964985539 | 04046964985539 | 個 | 1
NPS | FE717K-ID | FE717K用IDﾀｸﾞ | 個 | 1 | 1000 | [6 empty] | 雑品 | [5 empty] | 4046964985546 | 04046964985546 | 個 | 1
NPS | FE720K-ID | FE720K用IDﾀｸﾞ | 個 | 1 | 1000 | [6 empty] | 雑品 | [5 empty] | 4046964985577 | 04046964985577 | 個 | 1
NPS | FE721K-ID | FE721K用IDﾀｸﾞ | 個 | 1 | 1000 | [6 empty] | 雑品 | [5 empty] | 4046964985584 | 04046964985584 | 個 | 1
NPS | FE722K-ID | FE722K用IDﾀｸﾞ | 個 | 1 | 1000 | [6 empty] | 雑品 | [5 empty] | 4046964985591 | 04046964985591 | 個 | 1
NPS | FE723K-ID | FE723K用IDﾀｸﾞ | 個 | 1 | 1000 | [6 empty] | 雑品 | [5 empty] | 4046964985607 | 04046964985607 | 個 | 1
NPS | FE724K-ID | FE724K用IDﾀｸﾞ | 個 | 1 | 1000 | [6 empty] | 雑品 | [5 empty] | 4046964985614 | 04046964985614 | 個 | 1
NPS | FE725K-ID | FE725K用IDﾀｸﾞ | 個 | 1 | 1000 | [6 empty] | 雑品 | [5 empty] | 4046964985621 | 04046964985621 | 個 | 1
NPS | FE726K-ID | FE726K用IDﾀｸﾞ | 個 | 1 | 1000 | [6 empty] | 雑品 | [5 empty] | 4046964985638 | 04046964985638 | 個 | 1
NPS | FE727K-ID | FE727K用IDﾀｸﾞ | 個 | 1 | 1000 | [6 empty] | 雑品 | [5 empty] | 4046964985553 | 04046964985553 | 個 | 1
NPS | FE728K-ID | FE728K用IDﾀｸﾞ | 個 | 1 | 1000 | [6 empty] | 雑品 | [5 empty] | 4046964985560 | 04046964985560 | 個 | 1
NPS | FE740K-ID | FE740K用IDﾀｸﾞ | 個 | 1 | 1000 | [6 empty] | 雑品 | [5 empty] | 4046964985676 | 04046964985676 | 個 | 1
NPS | FE742K-ID | FE742K用IDﾀｸﾞ | 個 | 1 | 1000 | [6 empty] | 雑品 | [5 empty] | 4046964985683 | 04046964985683 | 個 | 1
NPS | FE744K-ID | FE744K用IDﾀｸﾞ | 個 | 1 | 1000 | [6 empty] | 雑品 | [5 empty] | 4046964985690 | 04046964985690 | 個 | 1
NPS | FE746K-ID | FE746K用IDﾀｸﾞ | 個 | 1 | 1000 | [6 empty] | 雑品 | [5 empty] | 4046964985645 | 04046964985645 | 個 | 1
NPS | FE747K-ID | FE747K用IDﾀｸﾞ | 個 | 1 | 1000 | [6 empty] | 雑品 | [5 empty] | 4046964985652 | 04046964985652 | 個 | 1
NPS | FE748K-ID | FE748K用IDﾀｸﾞ | 個 | 1 | 1000 | [6 empty] | 雑品 | [5 empty] | 4046964985669 | 04046964985669 | 個 | 1
NPS | FE750K-ID | FE750K用IDﾀｸﾞ | 個 | 1 | 1000 | [6 empty] | 雑品 | [5 empty] | 4046964985904 | 04046964985904 | 個 | 1
NPS | FE751K-ID | FE751K用IDﾀｸﾞ | 個 | 1 | 1000 | [6 empty] | 雑品 | [5 empty] | 4046964985911 | 04046964985911 | 個 | 1
NPS | FE752K-ID | FE752K用IDﾀｸﾞ | 個 | 1 | 1000 | [6 empty] | 雑品 | [5 empty] | 4046964985928 | 04046964985928 | 個 | 1
NPS | FE753K-ID | FE753K用IDﾀｸﾞ | 個 | 1 | 1000 | [6 empty] | 雑品 | [5 empty] | 4046964985935 | 04046964985935 | 個 | 1
NPS | FE754K-ID | FE754K用IDﾀｸﾞ | 個 | 1 | 1000 | [6 empty] | 雑品 | [5 empty] | 4046964985942 | 04046964985942 | 個 | 1
NPS | FE755K-ID | FE755K用IDﾀｸﾞ | 個 | 1 | 1000 | [6 empty] | 雑品 | [5 empty] | 4046964985959 | 04046964985959 | 個 | 1
NPS | FE756K-ID | FE756K用IDﾀｸﾞ | 個 | 1 | 1000 | [6 empty] | 雑品 | [5 empty] | 4046964985966 | 04046964985966 | 個 | 1
NPS | FE758K-ID | FE758K用IDﾀｸﾞ | 個 | 1 | 1000 | [6 empty] | 雑品 | [5 empty] | 4046964985973 | 04046964985973 | 個 | 1
NPS | FE759K-ID | FE759K用IDﾀｸﾞ | 個 | 1 | 1000 | [6 empty] | 雑品 | [5 empty] | 4046964985980 | 04046964985980 | 個 | 1
NPS | FE760K-ID | FE760K用IDﾀｸﾞ | 個 | 1 | 1000 | [6 empty] | 雑品 | [5 empty] | 4046964986048 | 04046964986048 | 個 | 1
NPS | FE761K-ID | FE761K用IDﾀｸﾞ | 個 | 1 | 1000 | [6 empty] | 雑品 | [5 empty] | 4046964986031 | 04046964986031 | 個 | 1
NPS | FE762K-ID | FE762K用IDﾀｸﾞ | 個 | 1 | 1000 | [6 empty] | 雑品 | [5 empty] | 4046964986024 | 04046964986024 | 個 | 1
NPS | FE763K-ID | FE763K用IDﾀｸﾞ | 個 | 1 | 1000 | [6 empty] | 雑品 | [5 empty] | 4046964986017 | 04046964986017 | 個 | 1
NPS | FE764K-ID | FE764K用IDﾀｸﾞ | 個 | 1 | 1000 | [6 empty] | 雑品 | [5 empty] | 4046964986000 | 04046964986000 | 個 | 1
NPS | FE769K-ID | FE769K用IDﾀｸﾞ | 個 | 1 | 1000 | [6 empty] | 雑品 | [5 empty] | 4046964985997 | 04046964985997 | 個 | 1
NPS | FE770K-ID | FE770K用IDﾀｸﾞ | 個 | 1 | 1000 | [6 empty] | 雑品 | [5 empty] | 4046964986055 | 04046964986055 | 個 | 1
NPS | FE771K-ID | FE771K用IDﾀｸﾞ | 個 | 1 | 1000 | [6 empty] | 雑品 | [5 empty] | 4046964986062 | 04046964986062 | 個 | 1
NPS | FE772K-ID | FE772K用IDﾀｸﾞ | 個 | 1 | 1000 | [6 empty] | 雑品 | [5 empty] | 4046964986079 | 04046964986079 | 個 | 1
NPS | FE773K-ID | FE773K用IDﾀｸﾞ | 個 | 1 | 1000 | [6 empty] | 雑品 | [5 empty] | 4046964986086 | 04046964986086 | 個 | 1
NPS | FE774K-ID | FE774K用IDﾀｸﾞ | 個 | 1 | 1000 | [6 empty] | 雑品 | [5 empty] | 4046964986093 | 04046964986093 | 個 | 1
NPS | FE775K-ID | FE775K用IDﾀｸﾞ | 個 | 1 | 1000 | [6 empty] | 雑品 | [5 empty] | 4046964986109 | 04046964986109 | 個 | 1
NPS | FE776K-ID | FE776K用IDﾀｸﾞ | 個 | 1 | 1000 | [6 empty] | 雑品 | [5 empty] | 4046964986116 | 04046964986116 | 個 | 1
NPS | FE777K-ID | FE777K用IDﾀｸﾞ | 個 | 1 | 1000 | [6 empty] | 雑品 | [5 empty] | 4046964986123 | 04046964986123 | 個 | 1
NPS | FE778K-ID | FE778K用IDﾀｸﾞ | 個 | 1 | 1000 | [6 empty] | 雑品 | [5 empty] | 4046964986130 | 04046964986130 | 個 | 1
NPS | FE779K-ID | FE779K用IDﾀｸﾞ | 個 | 1 | 1000 | [6 empty] | 雑品 | [5 empty] | 4046964986147 | 04046964986147 | 個 | 1
NPS | FE780K-ID | FE780K用IDﾀｸﾞ | 個 | 1 | 1000 | [6 empty] | 雑品 | [5 empty] | 4046964986253 | 04046964986253 | 個 | 1
NPS | FE781K-ID | FE781K用IDﾀｸﾞ | 個 | 1 | 1000 | [6 empty] | 雑品 | [5 empty] | 4046964986246 | 04046964986246 | 個 | 1
NPS | FE782K-ID | FE782K用IDﾀｸﾞ | 個 | 1 | 1000 | [6 empty] | 雑品 | [5 empty] | 4046964986239 | 04046964986239 | 個 | 1
NPS | FE783K-ID | FE783K用IDﾀｸﾞ | 個 | 1 | 1000 | [6 empty] | 雑品 | [5 empty] | 4046964986222 | 04046964986222 | 個 | 1
NPS | FE784K-ID | FE784K用IDﾀｸﾞ | 個 | 1 | 1000 | [6 empty] | 雑品 | [5 empty] | 4046964986215 | 04046964986215 | 個 | 1
NPS | FE785K-ID | FE785K用IDﾀｸﾞ | 個 | 1 | 1000 | [6 empty] | 雑品 | [5 empty] | 4046964986208 | 04046964986208 | 個 | 1
NPS | FE786K-ID | FE786K用IDﾀｸﾞ | 個 | 1 | 1000 | [6 empty] | 雑品 | [5 empty] | 4046964986192 | 04046964986192 | 個 | 1
NPS | FE790K-ID | FE790K用IDﾀｸﾞ | 個 | 1 | 1000 | [6 empty] | 雑品 | [5 empty] | 4046964986260 | 04046964986260 | 個 | 1
NPS | FE791K-ID | FE791K用IDﾀｸﾞ | 個 | 1 | 1000 | [6 empty] | 雑品 | [5 empty] | 4046964986277 | 04046964986277 | 個 | 1
NPS | FE792K-ID | FE792K用IDﾀｸﾞ | 個 | 1 | 1000 | [6 empty] | 雑品 | [5 empty] | 4046964986284 | 04046964986284 | 個 | 1
NPS | FE793K-ID | FE793K用IDﾀｸﾞ | 個 | 1 | 1000 | [6 empty] | 雑品 | [5 empty] | 4046964986291 | 04046964986291 | 個 | 1
NPS | FE795K-ID | FE795K用IDﾀｸﾞ | 個 | 1 | 1000 | [6 empty] | 雑品 | [5 empty] | 4046964986307 | 04046964986307 | 個 | 1
NPS | FE798K-ID | FE798K用IDﾀｸﾞ | 個 | 1 | 1000 | [6 empty] | 雑品 | [5 empty] | 4046964986314 | 04046964986314 | 個 | 1
NPS | FE801K-ID | FE801K用IDﾀｸﾞ | 個 | 1 | 1000 | [6 empty] | 雑品 | [5 empty] | 4046964986369 | 04046964986369 | 個 | 1
NPS | FE806K-ID | FE806K用IDﾀｸﾞ | 個 | 1 | 1000 | [6 empty] | 雑品 | [5 empty] | 4046964986376 | 04046964986376 | 個 | 1
NPS | FE807K-ID | FE807K用IDﾀｸﾞ | 個 | 1 | 1000 | [6 empty] | 雑品 | [5 empty] | 4046964986383 | 04046964986383 | 個 | 1
NPS | FE810K-ID | FE810K用IDﾀｸﾞ | 個 | 1 | 1000 | [6 empty] | 雑品 | [5 empty] | 4046964986512 | 04046964986512 | 個 | 1
NPS | FE819K-ID | FE819K用IDﾀｸﾞ | 個 | 1 | 1000 | [6 empty] | 雑品 | [5 empty] | 4046964986505 | 04046964986505 | 個 | 1
NPS | FE820K-ID | FE820K用IDﾀｸﾞ | 個 | 1 | 1000 | [6 empty] | 雑品 | [5 empty] | 4046964986529 | 04046964986529 | 個 | 1
NPS | FE822K-ID | FE822K用IDﾀｸﾞ | 個 | 1 | 1000 | [6 empty] | 雑品 | [5 empty] | 4046964986536 | 04046964986536 | 個 | 1
NPS | FE823K-ID | FE823K用IDﾀｸﾞ | 個 | 1 | 1000 | [6 empty] | 雑品 | [5 empty] | 4046964986543 | 04046964986543 | 個 | 1
NPS | FE824K-ID | FE824K用IDﾀｸﾞ | 個 | 1 | 1000 | [6 empty] | 雑品 | [5 empty] | 4046964986550 | 04046964986550 | 個 | 1
NPS | FE825K-ID | FE825K用IDﾀｸﾞ | 個 | 1 | 1000 | [6 empty] | 雑品 | [5 empty] | 4046964986567 | 04046964986567 | 個 | 1
NPS | FE830K-ID | FE830K用IDﾀｸﾞ | 個 | 1 | 1000 | [6 empty] | 雑品 | [5 empty] | 4046964986574 | 04046964986574 | 個 | 1
NPS | FE832K-ID | FE832K用IDﾀｸﾞ | 個 | 1 | 1000 | [6 empty] | 雑品 | [5 empty] | 4046964986581 | 04046964986581 | 個 | 1
NPS | FE833K-ID | FE833K用IDﾀｸﾞ | 個 | 1 | 1000 | [6 empty] | 雑品 | [5 empty] | 4046964986598 | 04046964986598 | 個 | 1
NPS | FE840K-ID | FE840K用IDﾀｸﾞ | 個 | 1 | 1000 | [6 empty] | 雑品 | [5 empty] | 4046964986604 | 04046964986604 | 個 | 1
NPS | FE850K-ID | FE850K用IDﾀｸﾞ | 個 | 1 | 1000 | [6 empty] | 雑品 | [5 empty] | 4046964986611 | 04046964986611 | 個 | 1
NPS | FE851K-ID | FE851K用IDﾀｸﾞ | 個 | 1 | 1000 | [6 empty] | 雑品 | [5 empty] | 4046964986628 | 04046964986628 | 個 | 1
NPS | FE852K-ID | FE852K用IDﾀｸﾞ | 個 | 1 | 1000 | [6 empty] | 雑品 | [5 empty] | 4046964986635 | 04046964986635 | 個 | 1
NPS | FE853K-ID | FE853K用IDﾀｸﾞ | 個 | 1 | 1000 | [6 empty] | 雑品 | [5 empty] | 4046964986642 | 04046964986642 | 個 | 1
NPS | FE854K-ID | FE854K用IDﾀｸﾞ | 個 | 1 | 1000 | [6 empty] | 雑品 | [5 empty] | 4046964986659 | 04046964986659 | 個 | 1
NPS | FE855K-ID | FE855K用IDﾀｸﾞ | 個 | 1 | 1000 | [6 empty] | 雑品 | [5 empty] | 4046964986666 | 04046964986666 | 個 | 1
NPS | FE856K-ID | FE856K用IDﾀｸﾞ | 個 | 1 | 1000 | [6 empty] | 雑品 | [5 empty] | 4046964986673 | 04046964986673 | 個 | 1
NPS | FE861K-ID | FE861K用IDﾀｸﾞ | 個 | 1 | 1000 | [6 empty] | 雑品 | [5 empty] | 4046964986734 | 04046964986734 | 個 | 1
NPS | FE862K-ID | FE862K用IDﾀｸﾞ | 個 | 1 | 1000 | [6 empty] | 雑品 | [5 empty] | 4046964986727 | 04046964986727 | 個 | 1
NPS | FE863K-ID | FE863K用IDﾀｸﾞ | 個 | 1 | 1000 | [6 empty] | 雑品 | [5 empty] | 4046964986710 | 04046964986710 | 個 | 1
NPS | FE881K-ID | FE881K用IDﾀｸﾞ | 個 | 1 | 1000 | [6 empty] | 雑品 | [5 empty] | 4046964986390 | 04046964986390 | 個 | 1
NPS | FE882K-ID | FE882K用IDﾀｸﾞ | 個 | 1 | 1000 | [6 empty] | 雑品 | [5 empty] | 4046964986406 | 04046964986406 | 個 | 1
NPS | FE883K-ID | FE883K用IDﾀｸﾞ | 個 | 1 | 1000 | [6 empty] | 雑品 | [5 empty] | 4046964986413 | 04046964986413 | 個 | 1
NPS | FE886K-ID | FE886K用IDﾀｸﾞ | 個 | 1 | 1000 | [6 empty] | 雑品 | [5 empty] | 4046964986420 | 04046964986420 | 個 | 1
NPS | FE887K-ID | FE887K用IDﾀｸﾞ | 個 | 1 | 1000 | [6 empty] | 雑品 | [5 empty] | 4046964986437 | 04046964986437 | 個 | 1
NPS | FE888K-ID | FE888K用IDﾀｸﾞ | 個 | 1 | 1000 | [6 empty] | 雑品 | [5 empty] | 4046964986444 | 04046964986444 | 個 | 1
NPS | FE889K-ID | FE889K用IDﾀｸﾞ | 個 | 1 | 1000 | [6 empty] | 雑品 | [5 empty] | 4046964986499 | 04046964986499 | 個 | 1
NPS | FE891K-ID | FE891K用IDﾀｸﾞ | 個 | 1 | 1000 | [6 empty] | 雑品 | [5 empty] | 4046964986321 | 04046964986321 | 個 | 1
NPS | FE892K-ID | FE892K用IDﾀｸﾞ | 個 | 1 | 1000 | [6 empty] | 雑品 | [5 empty] | 4046964986338 | 04046964986338 | 個 | 1
NPS | FE893K-ID | FE893K用IDﾀｸﾞ | 個 | 1 | 1000 | [6 empty] | 雑品 | [5 empty] | 4046964986345 | 04046964986345 | 個 | 1
NPS | FE894K-ID | FE894K用IDﾀｸﾞ | 個 | 1 | 1000 | [6 empty] | 雑品 | [5 empty] | 4046964986352 | 04046964986352 | 個 | 1
NPS | FE900K-ID | FE900K用IDﾀｸﾞ | 個 | 1 | 1000 | [6 empty] | 雑品 | [5 empty] | 4046964985461 | 04046964985461 | 個 | 1
NPS | FE942K-ID | FE942K用IDﾀｸﾞ | 個 | 1 | 1000 | [6 empty] | 雑品 | [5 empty] | 4046964985133 | 04046964985133 | 個 | 1
NPS | FE944K-ID | FE944K用IDﾀｸﾞ | 個 | 1 | 1000 | [6 empty] | 雑品 | [5 empty] | 4046964985140 | 04046964985140 | 個 | 1
NPS | FF003R | 頭皮ｸﾘｯﾌﾟ着脱鉗子､ﾚﾆｰ､FF001R用 | 個 | 1 | 55000 |  |  |  | 1 | 一般医療機器 |  | 届出品 | 13B1X00218139039 |  | 2017-11-30 | 16446000 | アプライヤ | 4038653162857 | 04038653162857 | 個 | 1
NPS | FF005R | 頭皮ｸﾘｯﾌﾟ､ｹﾙﾝ、ｽﾃﾝﾚｽ製（1ﾊﾟｯｸ10ｸﾘｯﾌﾟ入） | パック | 10 | 6500 |  |  |  | 1 | 一般医療機器 |  | 届出品 | 13B1X00218130020 |  | 2007-06-08 | 34959001 | 再使用可能な非滅菌頭皮クリップ | 4038653085279 | 04038653085279 | 個 | 1 | 14038653085276 | パック | 10
NPS | FF007P | ｽｶﾙﾌﾟﾌｨｯｸｽ用ﾊﾝﾄﾞﾙ､ﾋﾟｰｸ素材 | 個 | 1 | 90000 |  |  |  | 1 | 一般医療機器 |  | 届出品 | 13B1X00218139039 |  | 2017-11-30 | 16446000 | アプライヤ | 4038653354511 | 04038653354511 | 個 | 1
NPS | FF010R | 頭皮鉗子､ﾃﾞ･ﾏｰﾃﾙ､全長135mm | 個 | 1 | 40000 |  |  |  | 1 | 一般医療機器 |  | 届出品 | 13B1X00218139006 |  | 2006-12-28 | 10861001 | 鉗子 | 4038653162888 | 04038653162888 | 個 | 1
NPS | FF011R | 頭皮鉗子､ﾃﾞ･ﾏｰﾃﾙ､全長185mm | 個 | 1 | 45000 |  |  |  | 1 | 一般医療機器 |  | 届出品 | 13B1X00218139006 |  | 2006-12-28 | 10861001 | 鉗子 | 4038653162895 | 04038653162895 | 個 | 1
NPS | FF013P | ｽｶﾙﾌﾟﾌｨｯｸｽ頭皮ｸﾘｯﾌﾟ､滅菌済（1箱20ｶｰﾄﾘｯｼﾞ入､1ｶｰﾄﾘｯｼﾞ=10ｸﾘｯﾌﾟ） | パック | 200 | 38000 |  |  |  | 2 | 管理医療機器 |  | 認証品 | 21900BZX01189000 |  | 2018-12-17 | 37458000 | 単回使用頭皮クリップ | 4038653221875 | 04038653221875 | 個 | 1 | 14038653221872 | パック | 200
NPS | FF014R | ｽｶﾙﾌﾟﾌｨｯｸｽ､ｸﾘｯﾌﾟﾘﾑｰﾊﾞﾙ鉗子､全長150mm | 個 | 1 | 85000 |  |  |  | 1 | 一般医療機器 |  | 届出品 | 13B1X00218139039 |  | 2017-11-30 | 16446000 | アプライヤ | 4038653302505 | 04038653302505 | 個 | 1
NPS | FF015P | 頭皮ｸﾘｯﾌﾟ､ﾚﾆｰ､ﾌﾟﾗｽﾁｯｸ製､滅菌済､（1箱20ﾊﾟｯｸ入､1ﾊﾟｯｸ=10ｸﾘｯﾌﾟ） | パック | 200 | 20000 |  |  |  | 2 | 管理医療機器 |  | 認証品 | 21900BZX01189000 |  | 2018-07-30 | 37458000 | 単回使用頭皮クリップ | 4038653162901 | 04038653162901 | 個 | 1 | 14038653162908 | パック | 200
NPS | FF016 | ｸﾗﾆｵﾌｨｯｸｽ ｱﾌﾞｿｰﾊﾞﾌﾞﾙ､φ11mm(1ﾊﾟｯｸ=6個入）､滅菌済み | パック | 6 | 123000 | 117000 | パック | 吸収性接合材・Ｆ９－ｋ－２ | 4 | 高度管理医療機器 |  | 承認品 | 22500BZX00340000 |  | 2013-08-09 | 70500004 | 吸収性頭蓋骨固定用クランプ | 4038653348398 | 04038653348398 | 個 | 1 | 14038653348395 | パック | 6
NPS | FF017 | ｸﾗﾆｵﾌｨｯｸｽ ｱﾌﾞｿｰﾊﾞﾌﾞﾙ､φ16mm(1ﾊﾟｯｸ=6個入）､滅菌済み | パック | 6 | 123000 | 117000 | パック | 吸収性接合材・Ｆ９－ｋ－２ | 4 | 高度管理医療機器 |  | 承認品 | 22500BZX00340000 |  | 2014-08-19 | 70500004 | 吸収性頭蓋骨固定用クランプ | 4038653348404 | 04038653348404 | 個 | 1 | 14038653348401 | パック | 6
NPS | FF020R | ｽﾌﾟﾘﾝｸﾞﾌｯｸ､ﾔｻｰｷﾞﾙ､小型､φ7mm､全長310mm、ﾌﾞﾙﾄﾞｯｸｸﾗﾝﾌﾟ付 | 個 | 1 | 62000 |  |  |  | 1 | 一般医療機器 |  | 届出品 | 13B1X00218150017 |  | 2010-11-12 | 13373001 | 開創器 | 4038653162918 | 04038653162918 | 個 | 1
NPS | FF022R | ｽﾌﾟﾘﾝｸﾞﾌｯｸ､ﾔｻｰｷﾞﾙ､大型､φ9mm､全長410mm、ﾌﾞﾙﾄﾞｯｸｸﾗﾝﾌﾟ付 | 個 | 1 | 66000 |  |  |  | 1 | 一般医療機器 |  | 届出品 | 13B1X00218150017 |  | 2010-11-12 | 13373001 | 開創器 | 4038653162925 | 04038653162925 | 個 | 1
NPS | FF050R | 頭蓋骨穿孔保護鉗子､全長205mm | 個 | 1 | 120000 |  |  |  | 1 | 一般医療機器 |  | 届出品 | 13B1X00218158028 |  | 2014-07-18 | 34949000 | 外科手術用骨クランプ | 4038653162932 | 04038653162932 | 個 | 1
NPS | FF056R | 手動式頭蓋穿孔器用ﾊﾝﾄﾞﾙ､ﾊﾄﾞｿﾝ | 個 | 1 | 90000 |  |  |  | 1 | 一般医療機器 |  | 届出品 | 13B1X00218158031 |  | 2007-03-20 | 36235001 | 手動式手術用ドリル | 4038653162949 | 04038653162949 | 個 | 1
NPS | FF057R | 手動式頭蓋穿孔器用ｱﾀｯﾁﾒﾝﾄ､ﾊﾄﾞｿﾝ | 個 | 1 | 22000 |  |  |  | 1 | 一般医療機器 |  | 届出品 | 13B1X00218158031 |  | 2007-03-20 | 36235001 | 手動式手術用ドリル | 4038653162956 | 04038653162956 | 個 | 1
NPS | FF061R | 手動式頭蓋穿孔器用ﾄﾞﾘﾙ､ﾊﾄﾞｿﾝ､φ9mm | 個 | 1 | 38000 |  |  |  | 1 | 一般医療機器 |  | 届出品 | 13B1X00218158032 |  | 2007-03-09 | 36249001 | 整形外科用バー | 4038653162970 | 04038653162970 | 個 | 1
NPS | FF062R | 手動式頭蓋穿孔器用ﾄﾞﾘﾙ､ﾊﾄﾞｿﾝ､φ14mm | 個 | 1 | 29000 |  |  |  | 1 | 一般医療機器 |  | 届出品 | 13B1X00218158032 |  | 2007-03-09 | 36249001 | 整形外科用バー | 4038653162987 | 04038653162987 | 個 | 1
NPS | FF063R | 手動式頭蓋穿孔器用ﾄﾞﾘﾙ､ﾊﾄﾞｿﾝ､φ16mm | 個 | 1 | 29000 |  |  |  | 1 | 一般医療機器 |  | 届出品 | 13B1X00218158032 |  | 2007-03-09 | 36249001 | 整形外科用バー | 4038653085286 | 04038653085286 | 個 | 1
NPS | FF064R | 手動式頭蓋穿孔器用ﾄﾞﾘﾙ､ﾊﾄﾞｿﾝ､φ22mm | 個 | 1 | 38000 |  |  |  | 1 | 一般医療機器 |  | 届出品 | 13B1X00218158032 |  | 2007-03-09 | 36249001 | 整形外科用バー | 4038653085293 | 04038653085293 | 個 | 1
NPS | FF065R | 手動式頭蓋穿孔器用ﾄﾞﾘﾙ､ｱﾄﾞｿﾝ､φ15mm | 個 | 1 | 33000 |  |  |  | 1 | 一般医療機器 |  | 届出品 | 13B1X00218158032 |  | 2007-03-09 | 36249001 | 整形外科用バー | 4038653162994 | 04038653162994 | 個 | 1
NPS | FF066R | 手動式頭蓋穿孔器用ﾄﾞﾘﾙ､ﾏｯｹﾝｼﾞｰ､φ13mm | 個 | 1 | 33000 |  |  |  | 1 | 一般医療機器 |  | 届出品 | 13B1X00218158032 |  | 2007-03-09 | 36249001 | 整形外科用バー | 4038653163007 | 04038653163007 | 個 | 1
NPS | FF067R | 手動式頭蓋穿孔器用ﾄﾞﾘﾙ､ｸｯｼﾝｸﾞ､φ14mm | 個 | 1 | 30000 |  |  |  | 1 | 一般医療機器 |  | 届出品 | 13B1X00218158032 |  | 2007-03-09 | 36249001 | 整形外科用バー | 4038653163014 | 04038653163014 | 個 | 1
NPS | FF068R | 手動式頭蓋穿孔器用ﾄﾞﾘﾙ､φ2mm | 個 | 1 | 21000 |  |  |  | 1 | 一般医療機器 |  | 届出品 | 13B1X00218158032 |  | 2007-03-09 | 36249001 | 整形外科用バー | 4038653163021 | 04038653163021 | 個 | 1
NPS | FF103R | ｸﾗﾆｵﾌｨｯｸｽ､ﾋﾟﾝｶｯﾀｰ､ｸﾗﾆｵﾌｨｯｸｽﾁﾀﾝｸﾗﾝﾌﾟ用 | 個 | 1 | 72000 |  |  |  | 1 | 一般医療機器 |  | 届出品 | 13B1X00218146006 |  | 2007-02-28 | 32885000 | ワイヤカッタ | 4038653163069 | 04038653163069 | 個 | 1
NPS | FF104R | ｸﾗﾆｵﾌｨｯｸｽ､ﾘﾑｰﾊﾞﾙﾌｫｰｾﾌﾟｽ､ｸﾗﾆｵｨｯｸｽﾁﾀﾝｸﾗﾝﾌﾟ用 | 個 | 1 | 55000 |  |  |  | 1 | 一般医療機器 |  | 届出品 | 13B1X00218158023 |  | 2007-02-28 | 11345000 | ドライバ及び抜出器 | 4038653163076 | 04038653163076 | 個 | 1
NPS | FF105R | ｸﾗﾆｵﾌｨｯｸｽ､ﾎｰﾙﾃﾞｨﾝｸﾞﾌｫｰｾﾌﾟｽ､ｸﾗﾆｵﾌｨｯｸｽﾁﾀﾝｸﾗﾝﾌﾟ用 | 個 | 1 | 40000 |  |  |  | 1 | 一般医療機器 |  | 届出品 | 13B1X00218139011 |  | 2007-02-28 | 16446000 | アプライヤ | 4038653163083 | 04038653163083 | 個 | 1
NPS | FF113R | 頭蓋骨鉗子､ﾀﾞｰﾙｸﾞﾚﾝ､全長210mm､ﾌｯｸ2個付 | 個 | 1 | 150000 |  |  |  | 1 | 一般医療機器 |  | 届出品 | 13B1X00218158028 |  | 2007-02-28 | 34949000 | 外科手術用骨クランプ | 4038653163090 | 04038653163090 | 個 | 1
NPS | FF130R | 線鋸誘導子､ﾃﾞ･ﾏｰﾃﾙ､ﾌﾚｷｼﾌﾞﾙ､ｵﾘﾍﾞｸﾛｰﾅ/ｷﾞｸﾞﾘ線鋸用､全長350mm | 個 | 1 | 12000 |  |  |  | 1 | 一般医療機器 |  | 届出品 | 13B1X00218140006 |  | 2006-12-27 | 13448001 | 手術用のこぎり | 4038653163113 | 04038653163113 | 個 | 1
NPS | FF148R | ﾜｲﾔｰﾊﾞｽｹｯﾄ､ｷﾞﾙｽﾊﾞｯﾊ基本ﾕﾆｯﾄ保管用 | 個 | 1 | 140000 | [6 empty] | 雑品 | [5 empty] | 4038653126859 | 04038653126859 | 個 | 1
NPS | FF149R | ﾜｲﾔｰﾊﾞｽｹｯﾄ､ｷﾞﾙｽﾊﾞｯﾊﾌﾚｷｼﾌﾞﾙｱｰﾑ保管用 | 個 | 1 | 160000 | [6 empty] | 雑品 | [5 empty] | 4038653126866 | 04038653126866 | 個 | 1
NPS | FF150R | 自在脳ﾍﾞﾗ固定器基本ｾｯﾄ､ｷﾞﾙｽﾊﾞｯﾊ | 個 | 1 | 460000 |  |  |  | 1 | 一般医療機器 |  | 届出品 | 13B1X00218150017 |  | 2010-11-12 | 13373001 | 開創器 | 4038653237081 | 04038653237081 | 個 | 1
NPS | FF151R | 取付金具､ﾏｯｹ水平ｻﾎﾟｰﾄｱｰﾑ用 | 個 | 1 | 180000 |  |  |  | 1 | 一般医療機器 |  | 届出品 | 13B1X00218150017 |  | 2010-11-12 | 13373001 | 開創器 | 4038653065233 | 04038653065233 | 個 | 1
NPS | FF152R | ﾎｰﾙﾃﾞｨﾝｸﾞﾛｯﾄﾞ(絶縁)､ｷﾞﾙｽﾊﾞｯﾊ | 個 | 1 | 220000 |  |  |  | 1 | 一般医療機器 |  | 届出品 | 13B1X00218150017 |  | 2010-11-12 | 13373001 | 開創器 | 4038653065240 | 04038653065240 | 個 | 1
NPS | FF153R | ﾌﾚｷｼﾌﾞﾙｱｰﾑ取付用ﾍﾞｰｼｯｸﾊﾞｰ､ｷﾞﾙｽﾊﾞｯﾊ | 個 | 1 | 190000 |  |  |  | 1 | 一般医療機器 |  | 届出品 | 13B1X00218150017 |  | 2010-11-12 | 13373001 | 開創器 | 4038653065257 | 04038653065257 | 個 | 1
NPS | FF154R | ｶﾞﾚｱﾌｯｸ取付用ﾌﾚｰﾑ､ｷﾞﾙｽﾊﾞｯﾊ | 個 | 1 | 80000 |  |  |  | 1 | 一般医療機器 |  | 届出品 | 13B1X00218150017 |  | 2010-11-12 | 13373001 | 開創器 | 4038653065264 | 04038653065264 | 個 | 1
NPS | FF155R | ｶﾞﾚｱﾌｯｸ､ｷﾞﾙｽﾊﾞｯﾊ､ﾎﾞｰﾙﾁｪｰﾝ付､全長300mm | 個 | 1 | 10000 |  |  |  | 1 | 一般医療機器 |  | 届出品 | 13B1X00218150017 |  | 2010-11-12 | 13373001 | 開創器 | 4038653163137 | 04038653163137 | 個 | 1
NPS | FF156R | ｶﾞﾚｱﾌｯｸ､ｷﾞﾙｽﾊﾞｯﾊ､ﾎﾞｰﾙﾁｪｰﾝ及びｽﾌﾟﾘﾝｸﾞ付､全長250mm | 個 | 1 | 15000 |  |  |  | 1 | 一般医療機器 |  | 届出品 | 13B1X00218150017 |  | 2010-11-12 | 13373001 | 開創器 | 4038653163144 | 04038653163144 | 個 | 1
NPS | FF161R | ﾌﾚｷｼﾌﾞﾙｱｰﾑ､ｷﾞﾙｽﾊﾞｯﾊ､全長150mm | 個 | 1 | 220000 |  |  |  | 1 | 一般医療機器 |  | 届出品 | 13B1X00218150017 |  | 2010-11-12 | 13373001 | 開創器 | 4038653065271 | 04038653065271 | 個 | 1
NPS | FF163R | ﾌﾚｷｼﾌﾞﾙｱｰﾑ､ｷﾞﾙｽﾊﾞｯﾊ､全長200mm | 個 | 1 | 220000 |  |  |  | 1 | 一般医療機器 |  | 届出品 | 13B1X00218150017 |  | 2010-11-12 | 13373001 | 開創器 | 4038653065288 | 04038653065288 | 個 | 1
NPS | FF165R | ﾌﾚｷｼﾌﾞﾙｱｰﾑ､ｷﾞﾙｽﾊﾞｯﾊ､全長250mm | 個 | 1 | 270000 |  |  |  | 1 | 一般医療機器 |  | 届出品 | 13B1X00218150017 |  | 2010-11-12 | 13373001 | 開創器 | 4038653065295 | 04038653065295 | 個 | 1
NPS | FF168R | ﾌﾚｷｼﾌﾞﾙｱｰﾑ 器械式 関節3箇所付 | 個 | 1 | 750000 |  |  |  | 1 | 一般医療機器 |  | 届出品 | 13B1X00218125017 |  | 2011-07-12 | 37090030 | 内視鏡固定具 | 4046963088620 | 04046963088620 | 個 | 1
NPS | FF169270 | 交換用ｼﾘｺﾝﾃﾞｨｽｸ | 個 | 1 | 6830 | [6 empty] | 雑品 | [5 empty] | 4046963213329 | 04046963213329 | 個 | 1
NPS | FF180R | ﾄﾚｲ､脳外ｺｯﾄﾝ用 | 個 | 1 | 10000 | [6 empty] | 雑品 | [5 empty] | 4038653126873 | 04038653126873 | 個 | 1
NPS | FF185R | ﾋﾟﾝｾｯﾄﾎﾙﾀﾞｰ､ｷﾞﾙｽﾊﾞｯﾊ､FF153R取付用 | 個 | 1 | 55000 |  |  |  | 1 | 一般医療機器 |  | 届出品 | 13B1X00218150017 |  | 2010-11-12 | 13373001 | 開創器 | 4038653065318 | 04038653065318 | 個 | 1
NPS | FF187R | ﾊﾝﾄﾞﾚｽﾄ､ｷﾞﾙｽﾊﾞｯﾊ､FF153R取付用 | 個 | 1 | 120000 |  |  |  | 1 | 一般医療機器 |  | 届出品 | 13B1X00218150017 |  | 2010-11-12 | 13373001 | 開創器 | 4038653065325 | 04038653065325 | 個 | 1
NPS | FF190R | 取付金具ｾｯﾄ､ｷﾞﾙｽﾊﾞｯﾊ､ﾒｲﾌｨｰﾙﾄﾞ用 | 個 | 1 | 450000 |  |  |  | 1 | 一般医療機器 |  | 届出品 | 13B1X00218150017 |  | 2010-11-12 | 13373001 | 開創器 | 4038653226368 | 04038653226368 | 個 | 1
NPS | FF191R | ﾒｲﾌｨｰﾙﾄﾞ用固定金具､ｷﾞﾙｽﾊﾞｯﾊ | 個 | 1 | 200000 |  |  |  | 1 | 一般医療機器 |  | 届出品 | 13B1X00218150017 |  | 2010-11-12 | 13373001 | 開創器 | 4038653065332 | 04038653065332 | 個 | 1
NPS | FF193R | 固定用金具､ｷﾞﾙｽﾊﾞｯﾊ､FF152R用 | 個 | 1 | 290000 |  |  |  | 1 | 一般医療機器 |  | 届出品 | 13B1X00218150017 |  | 2010-11-12 | 13373001 | 開創器 | 4038653065349 | 04038653065349 | 個 | 1
NPS | FF201R | 脳ﾍﾞﾗ､平型､屈曲性､幅9mm､全長200mm | 個 | 1 | 11000 |  |  |  | 1 | 一般医療機器 |  | 届出品 | 13B1X00218150017 |  | 2010-11-12 | 13373001 | 開創器 | 4038653163151 | 04038653163151 | 個 | 1
NPS | FF202R | 脳ﾍﾞﾗ､平型､屈曲性､幅12mm､全長200mm | 個 | 1 | 11000 |  |  |  | 1 | 一般医療機器 |  | 届出品 | 13B1X00218150017 |  | 2010-11-12 | 13373001 | 開創器 | 4038653163168 | 04038653163168 | 個 | 1
NPS | FF211R | 脳ﾍﾞﾗ､平型､屈曲性､幅7mm/9mm､全長180mm | 個 | 1 | 6000 |  |  |  | 1 | 一般医療機器 |  | 届出品 | 13B1X00218150017 |  | 2010-11-12 | 13373001 | 開創器 | 4038653163175 | 04038653163175 | 個 | 1
NPS | FF212R | 脳ﾍﾞﾗ､平型､屈曲性､幅11mm/13mm､全長180mm | 個 | 1 | 6000 |  |  |  | 1 | 一般医療機器 |  | 届出品 | 13B1X00218150017 |  | 2010-11-12 | 13373001 | 開創器 | 4038653163182 | 04038653163182 | 個 | 1
NPS | FF213R | 脳ﾍﾞﾗ､平型､屈曲性､幅15mm/18mm､全長180mm | 個 | 1 | 6000 |  |  |  | 1 | 一般医療機器 |  | 届出品 | 13B1X00218150017 |  | 2010-11-12 | 13373001 | 開創器 | 4038653163199 | 04038653163199 | 個 | 1
NPS | FF214R | 脳ﾍﾞﾗ､平型､屈曲性､幅18mm/22mm､全長180mm | 個 | 1 | 7000 |  |  |  | 1 | 一般医療機器 |  | 届出品 | 13B1X00218150017 |  | 2010-11-12 | 13373001 | 開創器 | 4038653163205 | 04038653163205 | 個 | 1
NPS | FF216R | 脳ﾍﾞﾗ､ｵﾘﾍﾞｸﾛｰﾅ､平型､屈曲性､幅7mm/9mm､全長180mm | 個 | 1 | 10000 |  |  |  | 1 | 一般医療機器 |  | 届出品 | 13B1X00218150017 |  | 2010-11-12 | 13373001 | 開創器 | 4038653163212 | 04038653163212 | 個 | 1
NPS | FF217R | 脳ﾍﾞﾗ､ｵﾘﾍﾞｸﾛｰﾅ､平型､屈曲性､幅11mm/13mm､全長180mm | 個 | 1 | 10000 |  |  |  | 1 | 一般医療機器 |  | 届出品 | 13B1X00218150017 |  | 2010-11-12 | 13373001 | 開創器 | 4038653163229 | 04038653163229 | 個 | 1
NPS | FF218R | 脳ﾍﾞﾗ､ｵﾘﾍﾞｸﾛｰﾅ､平型､屈曲性､幅15mm/18mm､全長180mm | 個 | 1 | 10000 |  |  |  | 1 | 一般医療機器 |  | 届出品 | 13B1X00218150017 |  | 2010-11-12 | 13373001 | 開創器 | 4038653163236 | 04038653163236 | 個 | 1
NPS | FF219R | 脳ﾍﾞﾗ､ｵﾘﾍﾞｸﾛｰﾅ､平型､屈曲性､幅18mm/22mm､全長180mm | 個 | 1 | 10000 |  |  |  | 1 | 一般医療機器 |  | 届出品 | 13B1X00218150017 |  | 2010-11-12 | 13373001 | 開創器 | 4038653163243 | 04038653163243 | 個 | 1
NPS | FF222R | 脳ﾍﾞﾗ､平型､屈曲性､幅12mm､全長250mm | 個 | 1 | 10000 |  |  |  | 1 | 一般医療機器 |  | 届出品 | 13B1X00218150017 |  | 2010-11-12 | 13373001 | 開創器 | 4038653163250 | 04038653163250 | 個 | 1
NPS | FF231R | 脳ﾍﾞﾗ､φ5mm丸軸､屈曲性､幅14mm､全長200mm | 個 | 1 | 10000 |  |  |  | 1 | 一般医療機器 |  | 届出品 | 13B1X00218150017 |  | 2010-11-12 | 13373001 | 開創器 | 4038653163267 | 04038653163267 | 個 | 1
NPS | FF232R | 脳ﾍﾞﾗ､φ5mm丸軸､屈曲性､幅17mm､全長200mm | 個 | 1 | 10000 |  |  |  | 1 | 一般医療機器 |  | 届出品 | 13B1X00218150017 |  | 2010-11-12 | 13373001 | 開創器 | 4038653163274 | 04038653163274 | 個 | 1
NPS | FF233R | 脳ﾍﾞﾗ､φ5mm丸軸､屈曲性､幅20mm､全長200mm | 個 | 1 | 10000 |  |  |  | 1 | 一般医療機器 |  | 届出品 | 13B1X00218150017 |  | 2010-11-12 | 13373001 | 開創器 | 4038653163281 | 04038653163281 | 個 | 1
NPS | FF256R | 脳ﾍﾞﾗ､ﾊｲﾌｪｯﾂ､φ3.5mm丸軸､屈曲性､幅8mm､全長155mm | 個 | 1 | 10000 |  |  |  | 1 | 一般医療機器 |  | 届出品 | 13B1X00218150017 |  | 2010-11-12 | 13373001 | 開創器 | 4038653163298 | 04038653163298 | 個 | 1
NPS | FF257R | 脳ﾍﾞﾗ､ﾊｲﾌｪｯﾂ､φ3.5mm丸軸､屈曲性､幅11mm､全長155mm | 個 | 1 | 10000 |  |  |  | 1 | 一般医療機器 |  | 届出品 | 13B1X00218150017 |  | 2010-11-12 | 13373001 | 開創器 | 4038653163304 | 04038653163304 | 個 | 1
NPS | FF258R | 脳ﾍﾞﾗ､ﾊｲﾌｪｯﾂ､φ3.5mm丸軸､屈曲性､幅14mm､全長155mm | 個 | 1 | 10000 |  |  |  | 1 | 一般医療機器 |  | 届出品 | 13B1X00218150017 |  | 2010-11-12 | 13373001 | 開創器 | 4038653163311 | 04038653163311 | 個 | 1
NPS | FF259R | 脳ﾍﾞﾗ､ﾊｲﾌｪｯﾂ､φ3.5mm丸軸､屈曲性､幅17mm､全長155mm | 個 | 1 | 10000 |  |  |  | 1 | 一般医療機器 |  | 届出品 | 13B1X00218150017 |  | 2010-11-12 | 13373001 | 開創器 | 4038653163328 | 04038653163328 | 個 | 1
NPS | FF260R | ﾗｲﾗ自在脳ﾍﾞﾗ固定開創器､ｼﾝｸﾞﾙｾｯﾄ | 個 | 1 | 260000 |  |  |  | 1 | 一般医療機器 |  | 届出品 | 13B1X00218150017 |  | 2010-11-12 | 13373001 | 開創器 | 4038653254316 | 04038653254316 | 個 | 1
NPS | FF262R | ﾗｲﾗ自在脳ﾍﾞﾗ固定開創器､ﾀﾞﾌﾞﾙｾｯﾄ | 個 | 1 | 450000 |  |  |  | 1 | 一般医療機器 |  | 届出品 | 13B1X00218150017 |  | 2010-11-12 | 13373001 | 開創器 | 4038653254354 | 04038653254354 | 個 | 1
NPS | FF266R | ﾊﾞｰ固定金具､ｼﾝｸﾞﾙ､φ16mmまで､FF270R用 | 個 | 1 | 90000 |  |  |  | 1 | 一般医療機器 |  | 届出品 | 13B1X00218150017 |  | 2010-11-12 | 13373001 | 開創器 | 4038653065356 | 04038653065356 | 個 | 1
NPS | FF267R | 頭蓋骨固定金具､ｼﾝｸﾞﾙ､FF270R用 | 個 | 1 | 90000 |  |  |  | 1 | 一般医療機器 |  | 届出品 | 13B1X00218150017 |  | 2010-11-12 | 13373001 | 開創器 | 4038653065363 | 04038653065363 | 個 | 1
NPS | FF268R | 頭蓋骨固定金具､ﾀﾞﾌﾞﾙ､FF270R用 | 個 | 1 | 120000 |  |  |  | 1 | 一般医療機器 |  | 届出品 | 13B1X00218150017 |  | 2010-11-12 | 13373001 | 開創器 | 4038653065370 | 04038653065370 | 個 | 1
NPS | FF270206 | 交換用分解用ﾈｼﾞ､FF270R用 | 個 | 1 | 10100 | [6 empty] | 雑品 | [5 empty] | 4046963793616 | 04046963793616 | 個 | 1
NPS | FF270R | ﾌﾚｷｼﾌﾞﾙｱｰﾑ､ﾔｻｰｷﾞﾙ､全長550mm | 個 | 1 | 165000 |  |  |  | 1 | 一般医療機器 |  | 届出品 | 13B1X00218150017 |  | 2010-11-12 | 13373001 | 開創器 | 4038653065387 | 04038653065387 | 個 | 1
NPS | FF273202 | 交換用蝶ﾈｼﾞ､FF273R・FF284R脳ﾍﾞﾗ固定金具用 | 個 | 1 | 10100 | [6 empty] | 雑品 | [5 empty] | 4046963214197 | 04046963214197 | 個 | 1
NPS | FF273R | 平型脳ﾍﾞﾗ固定金具､FF270R用 | 個 | 1 | 33000 |  |  |  | 1 | 一般医療機器 |  | 届出品 | 13B1X00218150017 |  | 2010-11-12 | 13373001 | 開創器 | 4038653065394 | 04038653065394 | 個 | 1
NPS | FF274R | 丸軸脳ﾍﾞﾗ固定金具､FF270R用､ｼｬﾌﾄ径5.5mmまで | 個 | 1 | 45000 |  |  |  | 1 | 一般医療機器 |  | 届出品 | 13B1X00218150017 |  | 2010-11-12 | 13373001 | 開創器 | 4038653065400 | 04038653065400 | 個 | 1
NPS | FF280801 | 交換用ﾊﾝﾄﾞﾙ､FF280R保持用ｼｬﾌﾄ固定用 | 個 | 1 | 58000 | [6 empty] | 雑品 | [5 empty] | 4046963214432 | 04046963214432 | 個 | 1
NPS | FF280802 | 交換用ﾊﾝﾄﾞﾙ､FF280Rｻｲﾄﾞﾚｰﾙ固定金具用 | 個 | 1 | 20000 | [6 empty] | 雑品 | [5 empty] | 4046963214456 | 04046963214456 | 個 | 1
NPS | FF280R | ｻｲﾄﾞﾚｰﾙ固定金具､FF285R用､幅10X25mm | 個 | 1 | 240000 |  |  |  | 1 | 一般医療機器 |  | 届出品 | 13B1X00218150017 |  | 2010-11-12 | 13373001 | 開創器 | 4038653065424 | 04038653065424 | 個 | 1
NPS | FF282207 | 交換用ﾜｯｼｬｰ､ﾄﾞｰﾅﾂ状､FF282R～FF284R用 | 個 | 1 | 5800 | [6 empty] | 雑品 | [5 empty] | 4046963214579 | 04046963214579 | 個 | 1
NPS | FF282208 | 交換用耳ﾈｼﾞ､FF282R用 | 個 | 1 | 10500 | [6 empty] | 雑品 | [5 empty] | 4046963214609 | 04046963214609 | 個 | 1
NPS | FF282800 | 交換用ﾊﾝﾄﾞﾙ､FF282R～FF284R用 | 個 | 1 | 18200 | [6 empty] | 雑品 | [5 empty] | 4046963214623 | 04046963214623 | 個 | 1
NPS | FF282R | ﾌﾚｷｼﾌﾞﾙｱｰﾑ取付金具､1-5本取付可能､FF270R用 | 個 | 1 | 150000 |  |  |  | 1 | 一般医療機器 |  | 届出品 | 13B1X00218150017 |  | 2010-11-12 | 13373001 | 開創器 | 4038653065431 | 04038653065431 | 個 | 1
NPS | FF283202 | 交換用耳ﾈｼﾞ､FF283R・FF284R用 | 個 | 1 | 8700 | [6 empty] | 雑品 | [5 empty] | 4046963214685 | 04046963214685 | 個 | 1
NPS | FF283R | 移動型ﾌﾚｷｼﾌﾞﾙｱｰﾑ取付金具､1本取付可能､FF270R用 | 個 | 1 | 160000 |  |  |  | 1 | 一般医療機器 |  | 届出品 | 13B1X00218150017 |  | 2010-11-12 | 13373001 | 開創器 | 4038653065448 | 04038653065448 | 個 | 1
NPS | FF284R | 移動型ﾌﾚｷｼﾌﾞﾙｱｰﾑ取付金具､開放型､FF270R用 | 個 | 1 | 175000 |  |  |  | 1 | 一般医療機器 |  | 届出品 | 13B1X00218150017 |  | 2010-11-12 | 13373001 | 開創器 | 4038653065455 | 04038653065455 | 個 | 1
NPS | FF285R | 保持用ｼｬﾌﾄ(ｴﾚﾌｧﾝﾄｽﾀﾝﾄﾞ)､絶縁､全長900mm | 個 | 1 | 98000 |  |  |  | 1 | 一般医療機器 |  | 届出品 | 13B1X00218150017 |  | 2010-11-12 | 13373001 | 開創器 | 4038653065462 | 04038653065462 | 個 | 1
NPS | FF286R | ｻｲﾄﾞﾚｰﾙ固定金具､FF285R用､幅9X32mm | 個 | 1 | 240000 |  |  |  | 1 | 一般医療機器 |  | 届出品 | 13B1X00218150017 |  | 2010-11-12 | 13373001 | 開創器 | 4038653065479 | 04038653065479 | 個 | 1
NPS | FF291R | ﾃﾞｨｾｸﾀｰ､ﾍﾟﾝﾌｨｰﾙﾄﾞ､両頭､Fig.1､全長175mm | 個 | 1 | 40000 |  |  |  | 1 | 一般医療機器 |  | 届出品 | 13B1X00218142008 |  | 2007-02-28 | 70952000 | 剥離子 | 4038653163335 | 04038653163335 | 個 | 1
NPS | FF292R | ﾃﾞｨｾｸﾀｰ､ﾍﾟﾝﾌｨｰﾙﾄﾞ､両頭､Fig.2､全長195mm | 個 | 1 | 40000 |  |  |  | 1 | 一般医療機器 |  | 届出品 | 13B1X00218142008 |  | 2007-02-28 | 70952000 | 剥離子 | 4038653163359 | 04038653163359 | 個 | 1
NPS | FF293R | ﾃﾞｨｾｸﾀｰ､ﾍﾟﾝﾌｨｰﾙﾄﾞ､両頭､Fig.3､全長195mm | 個 | 1 | 40000 |  |  |  | 1 | 一般医療機器 |  | 届出品 | 13B1X00218142008 |  | 2007-02-28 | 70952000 | 剥離子 | 4038653163373 | 04038653163373 | 個 | 1
NPS | FF294R | ﾃﾞｨｾｸﾀｰ､ﾍﾟﾝﾌｨｰﾙﾄﾞ､Fig.4､全長205mm | 個 | 1 | 23000 |  |  |  | 1 | 一般医療機器 |  | 届出品 | 13B1X00218142008 |  | 2007-02-28 | 70952000 | 剥離子 | 4038653163380 | 04038653163380 | 個 | 1
NPS | FF295R | ﾃﾞｨｾｸﾀｰ､ﾍﾟﾝﾌｨｰﾙﾄﾞ､両頭､Fig.5､全長290mm | 個 | 1 | 25000 |  |  |  | 1 | 一般医療機器 |  | 届出品 | 13B1X00218142008 |  | 2007-02-28 | 70952000 | 剥離子 | 4038653163397 | 04038653163397 | 個 | 1
NPS | FF300R | ﾃﾞｨｾｸﾀｰ､ﾃﾞｰﾋﾞｽ､両頭､先端弱弯､4.5mm/鈍匙､ﾗｳﾝﾄﾞﾊﾝﾄﾞﾙ､全長245mm | 個 | 1 | 15000 |  |  |  | 1 | 一般医療機器 |  | 届出品 | 13B1X00218142008 |  | 2007-02-28 | 70952000 | 剥離子 | 4038653163403 | 04038653163403 | 個 | 1
NPS | FF301R | ﾃﾞｨｾｸﾀｰ､ﾄｰﾝﾆｽ､両頭､先端弱弯､3mm/4mm､ﾌﾗｯﾄﾊﾝﾄﾞﾙ､全長240mm | 個 | 1 | 19000 |  |  |  | 1 | 一般医療機器 |  | 届出品 | 13B1X00218142008 |  | 2007-02-28 | 70952000 | 剥離子 | 4038653163410 | 04038653163410 | 個 | 1
NPS | FF302R | ﾃﾞｨｾｸﾀｰ､ﾄｰﾝﾆｽ､両頭､先端弱弯､5mm/6mm､ﾌﾗｯﾄﾊﾝﾄﾞﾙ､全長240mm | 個 | 1 | 15000 |  |  |  | 1 | 一般医療機器 |  | 届出品 | 13B1X00218142008 |  | 2007-02-28 | 70952000 | 剥離子 | 4038653163427 | 04038653163427 | 個 | 1
NPS | FF303R | ﾏｲｸﾛﾃﾞｨｾｸﾀｰ､ｶｽﾊﾟｰ､先端幅4.5mm、曲､全長230mm | 個 | 1 | 26800 |  |  |  | 1 | 一般医療機器 |  | 届出品 | 13B1X00218142008 |  | 2007-02-28 | 70952000 | 剥離子 | 4038653163434 | 04038653163434 | 個 | 1
NPS | FF305R | ﾏｲｸﾛﾃﾞｨｾｸﾀｰ､ｶｽﾊﾟｰ､ﾊﾞｲｵﾈｯﾄ型､先端幅4.5mm､下向ｶｰﾌﾞ､全長230mm | 個 | 1 | 29400 |  |  |  | 1 | 一般医療機器 |  | 届出品 | 13B1X00218142008 |  | 2007-02-28 | 70952000 | 剥離子 | 4038653163441 | 04038653163441 | 個 | 1
NPS | FF307R | ﾏｲｸﾛﾃﾞｨｾｸﾀｰ､ｶｽﾊﾟｰ､ﾊﾞｲｵﾈｯﾄ型､先端幅2mm､下向ｶｰﾌﾞ､全長230mm | 個 | 1 | 29400 |  |  |  | 1 | 一般医療機器 |  | 届出品 | 13B1X00218142008 |  | 2007-02-28 | 70952000 | 剥離子 | 4038653163458 | 04038653163458 | 個 | 1
NPS | FF308R | 有溝剥離子､両頭､先端弱弯､全長240mm | 個 | 1 | 14000 |  |  |  | 1 | 一般医療機器 |  | 届出品 | 13B1X00218142008 |  | 2010-12-22 | 70952000 | 剥離子 | 4038653163465 | 04038653163465 | 個 | 1
NPS | FF309 | 結紮ﾌﾟｯｼｬｰ､ｶｽﾊﾟｰ､ﾊﾞｲｵﾈｯﾄ型､全長230mm | 個 | 1 | 40000 |  |  |  | 1 | 一般医療機器 |  | 届出品 | 13B1X00218130013 |  | 2007-02-28 | 12332000 | 結さつ器 | 4038653163472 | 04038653163472 | 個 | 1
NPS | FF310R | ﾏｲｸﾛﾃﾞｨｾｸﾀｰ､ｶｽﾊﾟｰ､先端幅1mm､曲､全長200mm | 個 | 1 | 26800 |  |  |  | 1 | 一般医療機器 |  | 届出品 | 13B1X00218142008 |  | 2007-02-28 | 70952000 | 剥離子 | 4038653163489 | 04038653163489 | 個 | 1
NPS | FF311R | ﾏｲｸﾛﾃﾞｨｾｸﾀｰ､ｶｽﾊﾟｰ､ﾊﾞｲｵﾈｯﾄ型､先端幅1mm､上向ｶｰﾌﾞ､全長210mm | 個 | 1 | 29400 |  |  |  | 1 | 一般医療機器 |  | 届出品 | 13B1X00218142008 |  | 2007-02-28 | 70952000 | 剥離子 | 4038653163496 | 04038653163496 | 個 | 1
NPS | FF312R | ﾏｲｸﾛﾃﾞｨｾｸﾀｰ､ｶｽﾊﾟｰ､ﾊﾞｲｵﾈｯﾄ型､先端幅1mm､下向ｶｰﾌﾞ､全長210mm | 個 | 1 | 29400 |  |  |  | 1 | 一般医療機器 |  | 届出品 | 13B1X00218142008 |  | 2007-02-28 | 70952000 | 剥離子 | 4038653163502 | 04038653163502 | 個 | 1
NPS | FF321R | 硬膜鈎､ﾌﾚｰｼﾞｬｰ､鋭､全長130mm | 個 | 1 | 15000 |  |  |  | 1 | 一般医療機器 |  | 届出品 | 13B1X00218138002 |  | 2007-02-28 | 35105000 | 鈎 | 4038653043828 | 04038653043828 | 個 | 1
NPS | FF322R | 硬膜鈎､ﾄｰﾝﾆｽ､鋭､全長150mm | 個 | 1 | 13000 |  |  |  | 1 | 一般医療機器 |  | 届出品 | 13B1X00218138002 |  | 2007-02-28 | 35105000 | 鈎 | 4038653043835 | 04038653043835 | 個 | 1
NPS | FF326R | ﾌﾚｷｼﾌﾞﾙﾃﾞｨｾｸﾀｰ､ﾔｻｰｷﾞﾙ､小､先端幅4mm､有効長95mm､全長195mm | 個 | 1 | 40000 |  |  |  | 1 | 一般医療機器 |  | 届出品 | 13B1X00218142008 |  | 2007-02-28 | 70952000 | 剥離子 | 4038653163519 | 04038653163519 | 個 | 1
NPS | FF327R | ﾌﾚｷｼﾌﾞﾙﾃﾞｨｾｸﾀｰ､ﾔｻｰｷﾞﾙ､大､先端幅7mm､有効長95mm､全長195mm | 個 | 1 | 40000 |  |  |  | 1 | 一般医療機器 |  | 届出品 | 13B1X00218142008 |  | 2007-02-28 | 70952000 | 剥離子 | 4038653163526 | 04038653163526 | 個 | 1
SP | FF335R | ﾐｱｽﾊﾟｽ TL ﾃﾞｨｾｸﾀｰ,4.5MM,φ9MM | 個 | 1 | 57000 |  |  |  | 1 | 一般医療機器 |  | 届出品 | 13B1X00218258026 |  | 2006-10-10 | 70963001 | 脊椎手術用器械 | 4038653163557 | 04038653163557 | 個 | 1
SP | FF337R | ﾐｱｽﾊﾟｽ TL ﾃﾞｨｾｸﾀｰ,2MM,φ9MM | 個 | 1 | 57000 |  |  |  | 1 | 一般医療機器 |  | 届出品 | 13B1X00218258026 |  | 2006-10-10 | 70963001 | 脊椎手術用器械 | 4038653163564 | 04038653163564 | 個 | 1
SP | FF339R | ﾐｱｽﾊﾟｽ TL ﾃﾞｨｾｸﾀｰ,10MM,φ10MM | 個 | 1 | 136000 |  |  |  | 1 | 一般医療機器 |  | 届出品 | 13B1X00218258026 |  | 2006-10-10 | 70963001 | 脊椎手術用器械 | 4038653163571 | 04038653163571 | 個 | 1
NPS | FF341R | 腫瘍把持鉗子､ﾄｰﾝﾆｽ､ｽﾓｰﾙ､全長200mm | 個 | 1 | 90000 |  |  |  | 1 | 一般医療機器 |  | 届出品 | 13B1X00218139006 |  | 2006-12-28 | 10861001 | 鉗子 | 4038653163588 | 04038653163588 | 個 | 1
NPS | FF342R | 腫瘍把持鉗子､ﾄｰﾝﾆｽ､ﾐﾃﾞｨｱﾑ､全長200mm | 個 | 1 | 90000 |  |  |  | 1 | 一般医療機器 |  | 届出品 | 13B1X00218139006 |  | 2006-12-28 | 10861001 | 鉗子 | 4038653163595 | 04038653163595 | 個 | 1
NPS | FF343R | 腫瘍把持鉗子､ﾄｰﾝﾆｽ､ﾗｰｼﾞ､全長200mm | 個 | 1 | 90000 |  |  |  | 1 | 一般医療機器 |  | 届出品 | 13B1X00218139006 |  | 2006-12-28 | 10861001 | 鉗子 | 4038653163601 | 04038653163601 | 個 | 1
NPS | FF345R | ﾛﾝｼﾞｭｰﾙ､ﾗﾝﾄﾞﾙﾄ､鈍匙状､先端φ9mm､ｼｬﾌﾄ長210mm | 個 | 1 | 180000 |  |  |  | 1 | 一般医療機器 |  | 届出品 | 13B1X00218139006 |  | 2006-12-28 | 10861001 | 鉗子 | 4038653163618 | 04038653163618 | 個 | 1
NPS | FF358R | MINOP,収納ﾗｯｸ,ﾄﾛｯｶｰ / ｽｺｰﾌﾟ用 | 個 | 1 | 120000 | [6 empty] | 雑品 | [5 empty] | 4038653126880 | 04038653126880 | 個 | 1
NPS | FF359R | MINOP,収納ﾗｯｸ,ﾏｲｸﾛ器械/電極用 | 個 | 1 | 120000 | [6 empty] | 雑品 | [5 empty] | 4038653200337 | 04038653200337 | 個 | 1
NPS | FF373R | ﾌﾚｷｼﾌﾞﾙ ﾏｲｸﾛ剪刀 | 個 | 1 | 210000 |  |  |  | 1 | 一般医療機器 |  | 届出品 | 13B1X00218125027 |  | 2013-12-27 | 38818000 | 再使用可能な内視鏡用非能動処置具 | 4038653320387 | 04038653320387 | 個 | 1
NPS | FF374R | ﾌﾚｷｼﾌﾞﾙ ﾏｲｸﾛ把持･剥離鉗子 | 個 | 1 | 210000 |  |  |  | 1 | 一般医療機器 |  | 届出品 | 13B1X00218125027 |  | 2013-12-27 | 38818000 | 再使用可能な内視鏡用非能動処置具 | 4038653320394 | 04038653320394 | 個 | 1
NPS | FF378R | ﾌﾚｷｼﾌﾞﾙ ﾏｲｸﾛ生検鉗子 | 個 | 1 | 210000 |  |  |  | 1 | 一般医療機器 |  | 届出品 | 13B1X00218125027 |  | 2013-12-27 | 38818000 | 再使用可能な内視鏡用非能動処置具 | 4038653320400 | 04038653320400 | 個 | 1
NPS | FF379R | 収納ﾗｯｸ､蓋付 ﾍﾟﾃﾞｨｽｺｰﾌﾟ用 | 個 | 1 | 180000 | [6 empty] | 雑品 | [5 empty] | 4038653320417 | 04038653320417 | 個 | 1
NPS | FF385R | MINOP､ﾏｲｸﾛ剪刀､鋭/鋭､有効長265mm | 個 | 1 | 210000 |  |  |  | 1 | 一般医療機器 |  | 届出品 | 13B1X00218125021 |  | 2011-01-26 | 38818000 | 再使用可能な内視鏡用非能動処置具 | 4038653163687 | 04038653163687 | 個 | 1
NPS | FF386R | MINOP､ﾏｲｸﾛ剪刀､鈍/鈍､有効長265mm | 個 | 1 | 210000 |  |  |  | 1 | 一般医療機器 |  | 届出品 | 13B1X00218125021 |  | 2011-01-26 | 38818000 | 再使用可能な内視鏡用非能動処置具 | 4038653163694 | 04038653163694 | 個 | 1
NPS | FF387R | MINOP､ﾊﾞｲｵﾌﾟｼｰ鉗子､有効長265mm | 個 | 1 | 210000 |  |  |  | 1 | 一般医療機器 |  | 届出品 | 13B1X00218125021 |  | 2011-01-26 | 38818000 | 再使用可能な内視鏡用非能動処置具 | 4038653163700 | 04038653163700 | 個 | 1
NPS | FF388R | MINOP､把持･剥離鉗子､有効長265mm | 個 | 1 | 280000 |  |  |  | 1 | 一般医療機器 |  | 届出品 | 13B1X00218125021 |  | 2011-01-26 | 38818000 | 再使用可能な内視鏡用非能動処置具 | 4038653163717 | 04038653163717 | 個 | 1
NPS | FF389R | MINOP､ﾏｲｸﾛ鉗子､有鈎､有効長265mm | 個 | 1 | 280000 |  |  |  | 1 | 一般医療機器 |  | 届出品 | 13B1X00218125021 |  | 2011-01-26 | 38818000 | 再使用可能な内視鏡用非能動処置具 | 4038653163724 | 04038653163724 | 個 | 1
NPS | FF397R | MINOP､ﾄﾛｯｶｰ､外径3.2mm､有効長150mm､1ﾁｬﾈﾙ | 個 | 1 | 190000 |  |  |  | 1 | 一般医療機器 |  | 届出品 | 13B1X00218125026 |  | 2014-01-28 | 37086000 | 内視鏡用シース | 4038653065523 | 04038653065523 | 個 | 1
NPS | FF398R | MINOP､ﾄﾛｯｶｰ､外径4.6mm､有効長150mm､3ﾁｬﾈﾙ | 個 | 1 | 280000 |  |  |  | 1 | 一般医療機器 |  | 届出品 | 13B1X00218125026 |  | 2014-01-28 | 37086000 | 内視鏡用シース | 4038653065530 | 04038653065530 | 個 | 1
NPS | FF399R | MINOP､ﾄﾛｯｶｰ､外径6mm､有効長150mm､4ﾁｬﾈﾙ | 個 | 1 | 280000 |  |  |  | 1 | 一般医療機器 |  | 届出品 | 13B1X00218125026 |  | 2014-01-28 | 37086000 | 内視鏡用シース | 4038653065547 | 04038653065547 | 個 | 1
SP | FF422R | ﾐｱｽﾊﾟｽﾐﾆTTA ﾎｯｹｲﾃﾞｨｾｸﾀｰ,右 | 個 | 1 | 64000 |  |  |  | 1 | 一般医療機器 |  | 届出品 | 13B1X00218258025 |  | 2006-11-08 | 70963001 | 脊椎手術用器械 | 4038653242221 | 04038653242221 | 個 | 1
SP | FF423R | ﾐｱｽﾊﾟｽﾐﾆTTA ﾎｯｹｲﾃﾞｨｾｸﾀｰ,左 | 個 | 1 | 64000 |  |  |  | 1 | 一般医療機器 |  | 届出品 | 13B1X00218258025 |  | 2006-11-08 | 70963001 | 脊椎手術用器械 | 4038653242238 | 04038653242238 | 個 | 1
NPS | FF431R | ﾚﾄﾗｸﾀｰ､ﾌﾚｷｼﾌﾞﾙｱｰﾑ | 個 | 1 | 210000 |  |  |  | 1 | 一般医療機器 |  | 届出品 | 13B1X00218150017 |  | 2010-11-12 | 13373001 | 開創器 | 4038653065554 | 04038653065554 | 個 | 1
NPS | FF432R | ﾊﾝﾄﾞﾙ､FF385R-FF389R用 | 個 | 1 | 63000 |  |  |  | 1 | 一般医療機器 |  | 届出品 | 13B1X00218125021 |  | 2011-01-26 | 38818000 | 再使用可能な内視鏡用非能動処置具 | 4038653163762 | 04038653163762 | 個 | 1
NPS | FF433R | ｱｳﾀｰﾁｭｰﾌﾞ､FF385R-FF389R用 | 個 | 1 | 7000 |  |  |  | 1 | 一般医療機器 |  | 届出品 | 13B1X00218125021 |  | 2011-01-26 | 38818000 | 再使用可能な内視鏡用非能動処置具 | 4038653163779 | 04038653163779 | 個 | 1
NPS | FF435R | ｼﾞｮｰﾊﾟｰﾂ､FF385R用 鋭/鋭 | 個 | 1 | 140000 |  |  |  | 1 | 一般医療機器 |  | 届出品 | 13B1X00218125021 |  | 2011-01-26 | 38818000 | 再使用可能な内視鏡用非能動処置具 | 4038653163786 | 04038653163786 | 個 | 1
NPS | FF436R | ｼﾞｮｰﾊﾟｰﾂ､FF386R用 鈍/鈍 | 個 | 1 | 140000 |  |  |  | 1 | 一般医療機器 |  | 届出品 | 13B1X00218125021 |  | 2011-01-26 | 38818000 | 再使用可能な内視鏡用非能動処置具 | 4038653163793 | 04038653163793 | 個 | 1
NPS | FF437R | ｼﾞｮｰﾊﾟｰﾂ､FF387R用 | 個 | 1 | 140000 |  |  |  | 1 | 一般医療機器 |  | 届出品 | 13B1X00218125021 |  | 2011-01-26 | 38818000 | 再使用可能な内視鏡用非能動処置具 | 4038653163809 | 04038653163809 | 個 | 1
NPS | FF438R | ｼﾞｮｰﾊﾟｰﾂ､FF388R用 | 個 | 1 | 210000 |  |  |  | 1 | 一般医療機器 |  | 届出品 | 13B1X00218125021 |  | 2011-01-26 | 38818000 | 再使用可能な内視鏡用非能動処置具 | 4038653163816 | 04038653163816 | 個 | 1
NPS | FF439R | ｼﾞｮｰﾊﾟｰﾂ､FF389R用 | 個 | 1 | 210000 |  |  |  | 1 | 一般医療機器 |  | 届出品 | 13B1X00218125021 |  | 2011-01-26 | 38818000 | 再使用可能な内視鏡用非能動処置具 | 4038653163823 | 04038653163823 | 個 | 1
NPS | FF441R | 脳ﾍﾞﾗ､ｱｱﾍﾝ型､屈曲性(ｿﾌﾄﾀｲﾌﾟ)､幅7mm/8mm､全長200mm | 個 | 1 | 15000 |  |  |  | 1 | 一般医療機器 |  | 届出品 | 13B1X00218150017 |  | 2010-11-12 | 13373001 | 開創器 | 4038653163830 | 04038653163830 | 個 | 1
NPS | FF442R | 脳ﾍﾞﾗ､ｱｱﾍﾝ型､屈曲性(ｿﾌﾄﾀｲﾌﾟ)､幅10mm/11mm､全長200mm | 個 | 1 | 15000 |  |  |  | 1 | 一般医療機器 |  | 届出品 | 13B1X00218150017 |  | 2010-11-12 | 13373001 | 開創器 | 4038653163847 | 04038653163847 | 個 | 1
NPS | FF443R | 脳ﾍﾞﾗ､ｱｱﾍﾝ型､屈曲性(ｿﾌﾄﾀｲﾌﾟ)､幅13mm/14mm､全長200mm | 個 | 1 | 15000 |  |  |  | 1 | 一般医療機器 |  | 届出品 | 13B1X00218150017 |  | 2010-11-12 | 13373001 | 開創器 | 4038653163854 | 04038653163854 | 個 | 1
NPS | FF444R | 脳ﾍﾞﾗ､ｱｱﾍﾝ型､屈曲性(ｿﾌﾄﾀｲﾌﾟ)､幅16mm/17mm､全長200mm | 個 | 1 | 15000 |  |  |  | 1 | 一般医療機器 |  | 届出品 | 13B1X00218150017 |  | 2010-11-12 | 13373001 | 開創器 | 4038653163861 | 04038653163861 | 個 | 1
NPS | FF445R | 脳ﾍﾞﾗ､ｱｱﾍﾝ型､屈曲性(ｿﾌﾄﾀｲﾌﾟ)､幅19mm/20mm､全長200mm | 個 | 1 | 18000 |  |  |  | 1 | 一般医療機器 |  | 届出品 | 13B1X00218150017 |  | 2010-11-12 | 13373001 | 開創器 | 4038653163878 | 04038653163878 | 個 | 1
NPS | FF446R | 脳ﾍﾞﾗ､ｱｱﾍﾝ型､屈曲性(ｿﾌﾄﾀｲﾌﾟ)､幅22mm/25mm､全長200mm | 個 | 1 | 18000 |  |  |  | 1 | 一般医療機器 |  | 届出品 | 13B1X00218150017 |  | 2010-11-12 | 13373001 | 開創器 | 4038653163885 | 04038653163885 | 個 | 1
NPS | FF456B | 脳ﾍﾞﾗ､Noirｺｰﾃｨﾝｸﾞ､Sｻｲｽﾞ､幅8mm/4mm 全長200mm | 個 | 1 | 26000 |  |  |  | 1 | 一般医療機器 |  | 届出品 | 13B1X00218150017 |  | 2010-11-12 | 13373001 | 開創器 | 4046963329549 | 04046963329549 | 個 | 1
NPS | FF457B | 脳ﾍﾞﾗ､ﾉｱｰﾙｺｰﾃｨﾝｸﾞ､Mｻｲｽﾞ､幅13mm/6mm､全長200mm | 個 | 1 | 26000 |  |  |  | 1 | 一般医療機器 |  | 届出品 | 13B1X00218150017 |  | 2010-11-12 | 13373001 | 開創器 | 4046963329556 | 04046963329556 | 個 | 1
NPS | FF458B | 脳ﾍﾞﾗ､Noirｺｰﾃｨﾝｸﾞ､Lｻｲｽﾞ､幅17mm/9mm 全長200mm | 個 | 1 | 26000 |  |  |  | 1 | 一般医療機器 |  | 届出品 | 13B1X00218150017 |  | 2010-11-12 | 13373001 | 開創器 | 4046963329563 | 04046963329563 | 個 | 1
NPS | FF459B | 脳ﾍﾞﾗ､Noirｺｰﾃｨﾝｸﾞ､LLｻｲｽﾞ､幅21mm/11mm 全長200mm | 個 | 1 | 26000 |  |  |  | 1 | 一般医療機器 |  | 届出品 | 13B1X00218150017 |  | 2010-11-12 | 13373001 | 開創器 | 4046963329570 | 04046963329570 | 個 | 1
NPS | FF466R | ﾎﾞｰﾝﾊﾟﾝﾁ､90°上向ｶｰﾌﾞ､先端ｻｲｽﾞ2mm､ｼｬﾌﾄ長200mm､開口幅10mm | 個 | 1 | 150000 |  |  |  | 1 | 一般医療機器 |  | 届出品 | 13B1X00218139021 |  | 2009-08-26 | 32853000 | 手術用骨鉗子 | 4046963428921 | 04046963428921 | 個 | 1
NPS | FF467R | ﾎﾞｰﾝﾊﾟﾝﾁ､90°上向ｶｰﾌﾞ､先端ｻｲｽﾞ3mm､ｼｬﾌﾄ長200mm､開口幅10mm | 個 | 1 | 150000 |  |  |  | 1 | 一般医療機器 |  | 届出品 | 13B1X00218139021 |  | 2009-08-26 | 32853000 | 手術用骨鉗子 | 4046963428938 | 04046963428938 | 個 | 1
NPS | FF468R | ﾎﾞｰﾝﾊﾟﾝﾁ､90°上向ｶｰﾌﾞ､先端ｻｲｽﾞ4mm､ｼｬﾌﾄ長200mm､開口幅10mm | 個 | 1 | 150000 |  |  |  | 1 | 一般医療機器 |  | 届出品 | 13B1X00218139021 |  | 2009-08-26 | 32853000 | 手術用骨鉗子 | 4046963428945 | 04046963428945 | 個 | 1
NPS | FF469R | ﾎﾞｰﾝﾊﾟﾝﾁ､90°上向ｶｰﾌﾞ､先端ｻｲｽﾞ5mm､ｼｬﾌﾄ長200mm､開口幅10mm | 個 | 1 | 150000 |  |  |  | 1 | 一般医療機器 |  | 届出品 | 13B1X00218139021 |  | 2009-08-26 | 32853000 | 手術用骨鉗子 | 4046963428952 | 04046963428952 | 個 | 1
NPS | FF480R | 脳ﾍﾞﾗ､ｼﾘｺﾝｺｰﾃｨﾝｸﾞ､平型､ｼﾝｸﾞﾙﾕｰｽ､屈曲性､滅菌済､巾6mm､全長200mm | パック | 10 | 35000 |  |  |  | 1 | 一般医療機器 |  | 届出品 | 13B1X00218138003 |  | 2007-03-30 | 35105000 | 鈎 | 4038653163946 | 04038653163946 | 個 | 1 | 14038653163943 | パック | 10
NPS | FF482R | 脳ﾍﾞﾗ､ｼﾘｺﾝｺｰﾃｨﾝｸﾞ､平型､ｼﾝｸﾞﾙﾕｰｽ､屈曲性､滅菌済､巾7.5mm､全長200mm | パック | 10 | 35000 |  |  |  | 1 | 一般医療機器 |  | 届出品 | 13B1X00218138003 |  | 2007-03-30 | 35105000 | 鈎 | 4038653163953 | 04038653163953 | 個 | 1 | 14038653163950 | パック | 10
NPS | FF484R | 脳ﾍﾞﾗ､ｼﾘｺﾝｺｰﾃｨﾝｸﾞ､平型､ｼﾝｸﾞﾙﾕｰｽ､屈曲性､滅菌済､巾10mm､全長200mm | パック | 10 | 35000 |  |  |  | 1 | 一般医療機器 |  | 届出品 | 13B1X00218138003 |  | 2007-03-30 | 35105000 | 鈎 | 4038653163960 | 04038653163960 | 個 | 1 | 14038653163967 | パック | 10
NPS | FF486R | 脳ﾍﾞﾗ､ｼﾘｺﾝｺｰﾃｨﾝｸﾞ､平型､ｼﾝｸﾞﾙﾕｰｽ､屈曲性､滅菌済､巾12.5mm､全長200mm | パック | 10 | 35000 |  |  |  | 1 | 一般医療機器 |  | 届出品 | 13B1X00218138003 |  | 2007-03-30 | 35105000 | 鈎 | 4038653163977 | 04038653163977 | 個 | 1 | 14038653163974 | パック | 10
NPS | FF488R | 脳ﾍﾞﾗ､ｼﾘｺﾝｺｰﾃｨﾝｸﾞ､平型､ｼﾝｸﾞﾙﾕｰｽ､屈曲性､滅菌済､巾15mm､全長200mm | パック | 10 | 35000 |  |  |  | 1 | 一般医療機器 |  | 届出品 | 13B1X00218138003 |  | 2007-03-30 | 35105000 | 鈎 | 4038653163984 | 04038653163984 | 個 | 1 | 14038653163981 | パック | 10
NPS | FF490T | ｸﾗﾆｵﾌｨｯｸｽ2､頭蓋骨固定用ﾁﾀﾝｸﾗﾝﾌﾟ､φ11mm(1箱12ｺ入) | パック | 12 | 283200 | 220800 | パック | 固定用内副子・Ｆ２－ｄ－２ | 3 | 高度管理医療機器 |  | 承認品 | 21100BZY00496000 |  | 1999-08-16 | 70500000 | 頭蓋骨固定用クランプ | 4038653379576 | 04038653379576 | 個 | 1 | 14038653379573 | パック | 12
NPS | FF491T | ｸﾗﾆｵﾌｨｯｸｽ2､頭蓋骨固定用ﾁﾀﾝｸﾗﾝﾌﾟ､φ16mm(1箱6ｺ入) | パック | 6 | 141600 | 110400 | パック | 固定用内副子・Ｆ２－ｄ－２ | 3 | 高度管理医療機器 |  | 承認品 | 21100BZY00496000 |  | 1999-08-16 | 70500000 | 頭蓋骨固定用クランプ | 4038653379583 | 04038653379583 | 個 | 1 | 14038653379580 | パック | 6
NPS | FF492T | ｸﾗﾆｵﾌｨｯｸｽ2､頭蓋骨固定用ﾁﾀﾝｸﾗﾝﾌﾟ､φ20mm(1箱6ｺ入) | パック | 6 | 141600 | 110400 | パック | 固定用内副子・Ｆ２－ｄ－２ | 3 | 高度管理医療機器 |  | 承認品 | 21100BZY00496000 |  | 1999-08-16 | 70500000 | 頭蓋骨固定用クランプ | 4038653402243 | 04038653402243 | 個 | 1 | 14038653402240 | パック | 6
NPS | FF494801 | ｸﾘｰﾆﾝｸﾞﾌﾞﾗｼ | 個 | 1 | 1540 | [6 empty] | 雑品 | [5 empty] | 4046963215774 | 04046963215774 | 個 | 1
NPS | FF494R | ｸﾗﾆｵﾌｨｯｸｽ2,ｱﾌﾟﾗｲﾝｸﾞﾌｫｰｾﾌﾟｽ,ｸﾗﾆｵﾌｨｯｸｽﾁﾀﾝｸﾗﾝﾌﾟ用 | 個 | 1 | 275000 |  |  |  | 1 | 一般医療機器 |  | 届出品 | 13B1X00218139011 |  | 2007-02-28 | 16446000 | アプライヤ | 4038653379620 | 04038653379620 | 個 | 1
NPS | FF496R | ﾎﾞｰﾝﾊﾟﾝﾁ､ﾊﾞｲｵﾈｯﾄ型､130°上向､先端ｻｲｽﾞ2mm､ｼｬﾌﾄ長250mm､開口幅10mm | 個 | 1 | 170000 |  |  |  | 1 | 一般医療機器 |  | 届出品 | 13B1X00218139021 |  | 2009-08-26 | 32853000 | 手術用骨鉗子 | 4038653379644 | 04038653379644 | 個 | 1
NPS | FF497R | ﾎﾞｰﾝﾊﾟﾝﾁ､ﾊﾞｲｵﾈｯﾄ型､130°上向､先端ｻｲｽﾞ3mm､ｼｬﾌﾄ長250mm､開口幅10mm | 個 | 1 | 170000 |  |  |  | 1 | 一般医療機器 |  | 届出品 | 13B1X00218139021 |  | 2009-08-26 | 32853000 | 手術用骨鉗子 | 4046963428860 | 04046963428860 | 個 | 1
NPS | FF498R | ﾎﾞｰﾝﾊﾟﾝﾁ､ﾊﾞｲｵﾈｯﾄ型､130°上向､先端ｻｲｽﾞ4mm､ｼｬﾌﾄ長250mm､開口幅10mm | 個 | 1 | 170000 |  |  |  | 1 | 一般医療機器 |  | 届出品 | 13B1X00218139021 |  | 2009-08-26 | 32853000 | 手術用骨鉗子 | 4046963428907 | 04046963428907 | 個 | 1
NPS | FF499R | ﾎﾞｰﾝﾊﾟﾝﾁ､ﾊﾞｲｵﾈｯﾄ型､130°上向､先端ｻｲｽﾞ5mm､ｼｬﾌﾄ長250mm､開口幅10mm | 個 | 1 | 170000 |  |  |  | 1 | 一般医療機器 |  | 届出品 | 13B1X00218139021 |  | 2009-08-26 | 32853000 | 手術用骨鉗子 | 4046963428914 | 04046963428914 | 個 | 1
NPS | FF502R | 髄核鉗子､ｶｽﾊﾟｰ､ｽﾄﾚｰﾄ､ｼﾞｮｰ幅2mm､ｼﾞｮｰ長12mm､ｼｬﾌﾄ長140mm | 個 | 1 | 127900 |  |  |  | 1 | 一般医療機器 |  | 届出品 | 13B1X00218139030 |  | 2011-07-28 | 32853000 | 手術用骨鉗子 | 4038653043989 | 04038653043989 | 個 | 1
NPS | FF503R | 髄核鉗子､ｶｽﾊﾟｰ､ｽﾄﾚｰﾄ､ｼﾞｮｰ幅3mm､ｼﾞｮｰ長12mm､ｼｬﾌﾄ長140mm | 個 | 1 | 127900 |  |  |  | 1 | 一般医療機器 |  | 届出品 | 13B1X00218139030 |  | 2011-07-28 | 32853000 | 手術用骨鉗子 | 4038653043996 | 04038653043996 | 個 | 1
NPS | FF504R | 髄核鉗子､ｶｽﾊﾟｰ､ｽﾄﾚｰﾄ､ｼﾞｮｰ幅4mm､ｼﾞｮｰ長14mm､ｼｬﾌﾄ長140mm | 個 | 1 | 127900 |  |  |  | 1 | 一般医療機器 |  | 届出品 | 13B1X00218139030 |  | 2011-07-28 | 32853000 | 手術用骨鉗子 | 4038653044009 | 04038653044009 | 個 | 1
SP | FF509R | ﾐｱｽﾊﾟｽ TL ﾛﾝｼﾞｭｰﾙ､ｽﾄﾚｰﾄ､ｼﾞｮｰ幅4mm､ｼｬﾌﾄ長280mm | 個 | 1 | 180000 |  |  |  | 1 | 一般医療機器 |  | 届出品 | 13B1X00218258026 |  | 2013-04-19 | 70963001 | 脊椎手術用器械 | 4038653464111 | 04038653464111 | 個 | 1
SP | FF510R | ﾐｱｽﾊﾟｽ TL ﾛﾝｼﾞｭｰﾙ､ｽﾄﾚｰﾄ､ｼﾞｮｰ幅6mm､ｼｬﾌﾄ長280mm | 個 | 1 | 180000 |  |  |  | 1 | 一般医療機器 |  | 届出品 | 13B1X00218258026 |  | 2013-04-19 | 70963001 | 脊椎手術用器械 | 4038653464128 | 04038653464128 | 個 | 1
SP | FF511R | ﾐｱｽﾊﾟｽ TL ﾛﾝｼﾞｭｰﾙ､ｽﾄﾚｰﾄ､ｼﾞｮｰ幅8mm､ｼｬﾌﾄ長280mm | 個 | 1 | 180000 |  |  |  | 1 | 一般医療機器 |  | 届出品 | 13B1X00218258026 |  | 2013-04-19 | 70963001 | 脊椎手術用器械 | 4038653464135 | 04038653464135 | 個 | 1
NPS | FF513R | 髄核鉗子､ｶｽﾊﾟｰ､上向､ｼﾞｮｰ幅3mm､ｼﾞｮｰ長12mm､ｼｬﾌﾄ長140mm | 個 | 1 | 131500 |  |  |  | 1 | 一般医療機器 |  | 届出品 | 13B1X00218139030 |  | 2011-07-28 | 32853000 | 手術用骨鉗子 | 4038653044016 | 04038653044016 | 個 | 1
NPS | FF514R | 髄核鉗子､ｶｽﾊﾟｰ､上向､ｼﾞｮｰ幅4mm､ｼﾞｮｰ長14mm､ｼｬﾌﾄ長140mm | 個 | 1 | 131500 |  |  |  | 1 | 一般医療機器 |  | 届出品 | 13B1X00218139030 |  | 2011-07-28 | 32853000 | 手術用骨鉗子 | 4038653044023 | 04038653044023 | 個 | 1
SP | FF519R | ﾐｱｽﾊﾟｽ TL ﾛﾝｼﾞｭｰﾙ､上向､ｼﾞｮｰ幅4mm､ｼｬﾌﾄ長280mm | 個 | 1 | 180000 |  |  |  | 1 | 一般医療機器 |  | 届出品 | 13B1X00218258026 |  | 2013-04-19 | 70963001 | 脊椎手術用器械 | 4038653464142 | 04038653464142 | 個 | 1
SP | FF520R | ﾐｱｽﾊﾟｽ TL ﾛﾝｼﾞｭｰﾙ､上向､ｼﾞｮｰ幅6mm､ｼｬﾌﾄ長280mm | 個 | 1 | 180000 |  |  |  | 1 | 一般医療機器 |  | 届出品 | 13B1X00218258026 |  | 2013-04-19 | 70963001 | 脊椎手術用器械 | 4038653464159 | 04038653464159 | 個 | 1
SP | FF521R | ﾐｱｽﾊﾟｽ TL ﾛﾝｼﾞｭｰﾙ､上向､ｼﾞｮｰ幅8mm､ｼｬﾌﾄ長280mm | 個 | 1 | 180000 |  |  |  | 1 | 一般医療機器 |  | 届出品 | 13B1X00218258026 |  | 2013-04-19 | 70963001 | 脊椎手術用器械 | 4038653464166 | 04038653464166 | 個 | 1
NPS | FF523R | 髄核鉗子､ｶｽﾊﾟｰ､下向､ｼﾞｮｰ幅3mm､ｼﾞｮｰ長12mm､ｼｬﾌﾄ長140mm | 個 | 1 | 144700 |  |  |  | 1 | 一般医療機器 |  | 届出品 | 13B1X00218139030 |  | 2011-07-28 | 32853000 | 手術用骨鉗子 | 4038653044030 | 04038653044030 | 個 | 1
SP | FF529R | ﾐｱｽﾊﾟｽ TL ﾛﾝｼﾞｭｰﾙ､ｽﾄﾚｰﾄ､ｼﾞｮｰ幅4mm､ｼｬﾌﾄ長320mm | 個 | 1 | 240000 |  |  |  | 1 | 一般医療機器 |  | 届出品 | 13B1X00218258026 |  | 2013-04-19 | 70963001 | 脊椎手術用器械 | 4046963151157 | 04046963151157 | 個 | 1
SP | FF530R | ﾐｱｽﾊﾟｽ TL ﾛﾝｼﾞｭｰﾙ､ｽﾄﾚｰﾄ､ｼﾞｮｰ幅6mm､ｼｬﾌﾄ長320mm | 個 | 1 | 240000 |  |  |  | 1 | 一般医療機器 |  | 届出品 | 13B1X00218258026 |  | 2013-04-19 | 70963001 | 脊椎手術用器械 | 4046963151164 | 04046963151164 | 個 | 1
SP | FF531R | ﾐｱｽﾊﾟｽ TL ﾛﾝｼﾞｭｰﾙ､ｽﾄﾚｰﾄ､ｼﾞｮｰ幅8mm､ｼｬﾌﾄ長320mm | 個 | 1 | 240000 |  |  |  | 1 | 一般医療機器 |  | 届出品 | 13B1X00218258026 |  | 2013-04-19 | 70963001 | 脊椎手術用器械 | 4046963151171 | 04046963151171 | 個 | 1
NPS | FF532R | 髄核鉗子､ｶｽﾊﾟｰ､ｽﾄﾚｰﾄ､ｼﾞｮｰ幅2mm､ｼﾞｮｰ長12mm､ｼｬﾌﾄ長160mm | 個 | 1 | 129600 |  |  |  | 1 | 一般医療機器 |  | 届出品 | 13B1X00218139030 |  | 2011-07-28 | 32853000 | 手術用骨鉗子 | 4038653044054 | 04038653044054 | 個 | 1
NPS | FF533R | 髄核鉗子､ｶｽﾊﾟｰ､ｽﾄﾚｰﾄ､ｼﾞｮｰ幅3mm､ｼﾞｮｰ長12mm､ｼｬﾌﾄ長160mm | 個 | 1 | 129600 |  |  |  | 1 | 一般医療機器 |  | 届出品 | 13B1X00218139030 |  | 2011-07-28 | 32853000 | 手術用骨鉗子 | 4038653044061 | 04038653044061 | 個 | 1
NPS | FF534R | 髄核鉗子､ｶｽﾊﾟｰ､ｽﾄﾚｰﾄ､ｼﾞｮｰ幅4mm､ｼﾞｮｰ長14mm､ｼｬﾌﾄ長160mm | 個 | 1 | 129600 |  |  |  | 1 | 一般医療機器 |  | 届出品 | 13B1X00218139030 |  | 2011-07-28 | 32853000 | 手術用骨鉗子 | 4038653044078 | 04038653044078 | 個 | 1
NPS | FF535R | 髄核鉗子､ｶｽﾊﾟｰ､ｽﾄﾚｰﾄ､ｼﾞｮｰ幅5mm､ｼﾞｮｰ長14mm､ｼｬﾌﾄ長160mm | 個 | 1 | 129600 |  |  |  | 1 | 一般医療機器 |  | 届出品 | 13B1X00218139030 |  | 2011-07-28 | 32853000 | 手術用骨鉗子 | 4038653044085 | 04038653044085 | 個 | 1
NPS | FF536R | 髄核鉗子､ｶｽﾊﾟｰ､ｽﾄﾚｰﾄ､ｼﾞｮｰ幅6mm､ｼﾞｮｰ長16mm､ｼｬﾌﾄ長160mm | 個 | 1 | 129600 |  |  |  | 1 | 一般医療機器 |  | 届出品 | 13B1X00218139030 |  | 2011-07-28 | 32853000 | 手術用骨鉗子 | 4038653044092 | 04038653044092 | 個 | 1
SP | FF539R | ﾐｱｽﾊﾟｽ TL ﾛﾝｼﾞｭｰﾙ､上向､ｼﾞｮｰ幅4mm､ｼｬﾌﾄ長320mm | 個 | 1 | 240000 |  |  |  | 1 | 一般医療機器 |  | 届出品 | 13B1X00218258026 |  | 2013-04-19 | 70963001 | 脊椎手術用器械 | 4046963151188 | 04046963151188 | 個 | 1
SP | FF540R | ﾐｱｽﾊﾟｽ TL ﾛﾝｼﾞｭｰﾙ､上向､ｼﾞｮｰ幅6mm､ｼｬﾌﾄ長320mm | 個 | 1 | 240000 |  |  |  | 1 | 一般医療機器 |  | 届出品 | 13B1X00218258026 |  | 2013-04-19 | 70963001 | 脊椎手術用器械 | 4046963151195 | 04046963151195 | 個 | 1
SP | FF541R | ﾐｱｽﾊﾟｽ TL ﾛﾝｼﾞｭｰﾙ､上向､ｼﾞｮｰ幅8mm､ｼｬﾌﾄ長320mm | 個 | 1 | 240000 |  |  |  | 1 | 一般医療機器 |  | 届出品 | 13B1X00218258026 |  | 2013-04-19 | 70963001 | 脊椎手術用器械 | 4046963151201 | 04046963151201 | 個 | 1
NPS | FF543R | 髄核鉗子､ｶｽﾊﾟｰ､上向､ｼﾞｮｰ幅3mm､ｼﾞｮｰ長12mm､ｼｬﾌﾄ長160mm | 個 | 1 | 133400 |  |  |  | 1 | 一般医療機器 |  | 届出品 | 13B1X00218139030 |  | 2011-07-28 | 32853000 | 手術用骨鉗子 | 4038653044108 | 04038653044108 | 個 | 1
NPS | FF544R | 髄核鉗子､ｶｽﾊﾟｰ､上向､ｼﾞｮｰ幅4mm､ｼﾞｮｰ長14mm､ｼｬﾌﾄ長160mm | 個 | 1 | 133400 |  |  |  | 1 | 一般医療機器 |  | 届出品 | 13B1X00218139030 |  | 2011-07-28 | 32853000 | 手術用骨鉗子 | 4038653044115 | 04038653044115 | 個 | 1
NPS | FF545R | 髄核鉗子､ｶｽﾊﾟｰ､上向､ｼﾞｮｰ幅5mm､ｼﾞｮｰ長14mm､ｼｬﾌﾄ長160mm | 個 | 1 | 133400 |  |  |  | 1 | 一般医療機器 |  | 届出品 | 13B1X00218139030 |  | 2011-07-28 | 32853000 | 手術用骨鉗子 | 4038653044122 | 04038653044122 | 個 | 1
NPS | FF553R | 髄核鉗子､ｶｽﾊﾟｰ､下向､ｼﾞｮｰ幅3mm､ｼﾞｮｰ長12mm､ｼｬﾌﾄ長160mm | 個 | 1 | 146500 |  |  |  | 1 | 一般医療機器 |  | 届出品 | 13B1X00218139030 |  | 2011-07-28 | 32853000 | 手術用骨鉗子 | 4038653044139 | 04038653044139 | 個 | 1
NPS | FF554R | 髄核鉗子､ｶｽﾊﾟｰ､下向､ｼﾞｮｰ幅4mm､ｼﾞｮｰ長14mm､ｼｬﾌﾄ長160mm | 個 | 1 | 146500 |  |  |  | 1 | 一般医療機器 |  | 届出品 | 13B1X00218139030 |  | 2011-07-28 | 32853000 | 手術用骨鉗子 | 4038653044146 | 04038653044146 | 個 | 1
NPS | FF562R | 髄核鉗子､ｶｽﾊﾟｰ､ｽﾄﾚｰﾄ､ｼﾞｮｰ幅2mm､ｼﾞｮｰ長12mm､ｼｬﾌﾄ長185mm | 個 | 1 | 132800 |  |  |  | 1 | 一般医療機器 |  | 届出品 | 13B1X00218139030 |  | 2011-07-28 | 32853000 | 手術用骨鉗子 | 4038653044153 | 04038653044153 | 個 | 1
NPS | FF563R | 髄核鉗子､ｶｽﾊﾟｰ､ｽﾄﾚｰﾄ､ｼﾞｮｰ幅3mm､ｼﾞｮｰ長12mm､ｼｬﾌﾄ長185mm | 個 | 1 | 132800 |  |  |  | 1 | 一般医療機器 |  | 届出品 | 13B1X00218139030 |  | 2011-07-28 | 32853000 | 手術用骨鉗子 | 4038653044160 | 04038653044160 | 個 | 1
NPS | FF564R | 髄核鉗子､ｶｽﾊﾟｰ､ｽﾄﾚｰﾄ､ｼﾞｮｰ幅4mm､ｼﾞｮｰ長14mm､ｼｬﾌﾄ長185mm | 個 | 1 | 132800 |  |  |  | 1 | 一般医療機器 |  | 届出品 | 13B1X00218139030 |  | 2011-07-28 | 32853000 | 手術用骨鉗子 | 4038653044177 | 04038653044177 | 個 | 1
NPS | FF565R | 髄核鉗子､ｶｽﾊﾟｰ､ｽﾄﾚｰﾄ､ｼﾞｮｰ幅5mm､ｼﾞｮｰ長14mm､ｼｬﾌﾄ長185mm | 個 | 1 | 132800 |  |  |  | 1 | 一般医療機器 |  | 届出品 | 13B1X00218139030 |  | 2011-07-28 | 32853000 | 手術用骨鉗子 | 4038653044184 | 04038653044184 | 個 | 1
NPS | FF566R | 髄核鉗子､ｶｽﾊﾟｰ､ｽﾄﾚｰﾄ､ｼﾞｮｰ幅6mm､ｼﾞｮｰ長16mm､ｼｬﾌﾄ長185mm | 個 | 1 | 132800 |  |  |  | 1 | 一般医療機器 |  | 届出品 | 13B1X00218139030 |  | 2011-07-28 | 32853000 | 手術用骨鉗子 | 4038653044191 | 04038653044191 | 個 | 1
SP | FF569R | ﾛﾝｼﾞｭｰﾙ､ ｽﾄﾚｰﾄ､ｼﾞｮｰ幅4mm､ｼﾞｮｰ長14mm､ ｼｬﾌﾄ長220mm | 個 | 1 | 184000 |  |  |  | 1 | 一般医療機器 |  | 届出品 | 13B1X00218258025 |  | 2006-11-08 | 70963001 | 脊椎手術用器械 | 4038653044207 | 04038653044207 | 個 | 1
SP | FF571R | ﾛﾝｼﾞｭｰﾙ､ ｽﾄﾚｰﾄ､ｼﾞｮｰ幅6mm､ｼﾞｮｰ長16mm､ ｼｬﾌﾄ長220mm | 個 | 1 | 184000 |  |  |  | 1 | 一般医療機器 |  | 届出品 | 13B1X00218258025 |  | 2006-11-08 | 70963001 | 脊椎手術用器械 | 4038653044214 | 04038653044214 | 個 | 1
NPS | FF573R | 髄核鉗子､ｶｽﾊﾟｰ､上向､ｼﾞｮｰ幅3mm､ｼﾞｮｰ長12mm､ｼｬﾌﾄ長185mm | 個 | 1 | 136600 |  |  |  | 1 | 一般医療機器 |  | 届出品 | 13B1X00218139030 |  | 2011-07-28 | 32853000 | 手術用骨鉗子 | 4038653044221 | 04038653044221 | 個 | 1
NPS | FF574R | 髄核鉗子､ｶｽﾊﾟｰ､上向､ｼﾞｮｰ幅4mm､ｼﾞｮｰ長14mm､ｼｬﾌﾄ長185mm | 個 | 1 | 136600 |  |  |  | 1 | 一般医療機器 |  | 届出品 | 13B1X00218139030 |  | 2011-07-28 | 32853000 | 手術用骨鉗子 | 4038653044238 | 04038653044238 | 個 | 1
NPS | FF575R | 髄核鉗子､ｶｽﾊﾟｰ､上向､ｼﾞｮｰ幅5mm､ｼﾞｮｰ長14mm､ｼｬﾌﾄ長185mm | 個 | 1 | 136600 |  |  |  | 1 | 一般医療機器 |  | 届出品 | 13B1X00218139030 |  | 2011-07-28 | 32853000 | 手術用骨鉗子 | 4038653044245 | 04038653044245 | 個 | 1
SP | FF578R | ﾛﾝｼﾞｭｰﾙ､ 上向､150度､5X14MM､ 220MM | 個 | 1 | 203600 |  |  |  | 1 | 一般医療機器 |  | 届出品 | 13B1X00218258025 |  | 2006-11-08 | 70963001 | 脊椎手術用器械 | 4038653044252 | 04038653044252 | 個 | 1
SP | FF579R | ﾐｱｽﾊﾟｽﾐﾆTTA､ﾛﾝｼﾞｭｰﾙ､ｽﾄﾚｰﾄ､ｼﾞｮｰ幅5mm､ｼﾞｮｰ長14mm | 個 | 1 | 190000 |  |  |  | 1 | 一般医療機器 |  | 届出品 | 13B1X00218258025 |  | 2006-11-08 | 70963001 | 脊椎手術用器械 | 4038653258154 | 04038653258154 | 個 | 1
NPS | FF583R | 髄核鉗子､ｶｽﾊﾟｰ､下向､ｼﾞｮｰ幅3mm､ｼﾞｮｰ長12mm､ｼｬﾌﾄ長185mm | 個 | 1 | 142500 |  |  |  | 1 | 一般医療機器 |  | 届出品 | 13B1X00218139030 |  | 2011-07-28 | 32853000 | 手術用骨鉗子 | 4038653044269 | 04038653044269 | 個 | 1
NPS | FF584R | 髄核鉗子､ｶｽﾊﾟｰ､下向､ｼﾞｮｰ幅4mm､ｼﾞｮｰ長14mm､ｼｬﾌﾄ長185mm | 個 | 1 | 142500 |  |  |  | 1 | 一般医療機器 |  | 届出品 | 13B1X00218139030 |  | 2011-07-28 | 32853000 | 手術用骨鉗子 | 4038653044276 | 04038653044276 | 個 | 1
SP | FF586R | ﾛﾝｼﾞｭｰﾙ､ 下向､150度､4X14MM､ 220MM | 個 | 1 | 203600 |  |  |  | 1 | 一般医療機器 |  | 届出品 | 13B1X00218258025 |  | 2006-11-08 | 70963001 | 脊椎手術用器械 | 4038653044283 | 04038653044283 | 個 | 1
SP | FF587R | ﾐｱｽﾊﾟｽﾐﾆTTA､ﾛﾝｼﾞｭｰﾙ､上向､ｼﾞｮｰ幅4mm､ｼﾞｮｰ長14mm | 個 | 1 | 190000 |  |  |  | 1 | 一般医療機器 |  | 届出品 | 13B1X00218258025 |  | 2006-11-08 | 70963001 | 脊椎手術用器械 | 4038653258161 | 04038653258161 | 個 | 1
NPS | FF589R | 鼻鏡､ﾊﾟﾊﾟﾍﾞﾛｶｽﾊﾟｰ､ｽﾘﾑﾀｲﾌﾟ､φ11mm､有効長80mm | 個 | 1 | 160000 |  |  |  | 1 | 一般医療機器 |  | 届出品 | 13B1X00218150010 |  | 2011-07-28 | 35517000 | 開孔器 | 4038653163991 | 04038653163991 | 個 | 1
NPS | FF590B | 鼻鏡､Noir､ﾊﾟﾊﾟﾍﾞﾛｶｽﾊﾟｰ､ｽﾘﾑﾀｲﾌﾟ､φ13mm､有効長90mm | 個 | 1 | 180000 |  |  |  | 1 | 一般医療機器 |  | 届出品 | 13B1X00218150010 |  | 2011-07-28 | 35517000 | 開孔器 | 4046963386047 | 04046963386047 | 個 | 1
NPS | FF590R | 鼻鏡､ﾊﾟﾊﾟﾍﾞﾛｶｽﾊﾟｰ､ｽﾘﾑﾀｲﾌﾟ､φ13mm､有効長90mm | 個 | 1 | 160000 |  |  |  | 1 | 一般医療機器 |  | 届出品 | 13B1X00218150010 |  | 2011-07-28 | 35517000 | 開孔器 | 4038653164004 | 04038653164004 | 個 | 1
NPS | FF591R | 鼻鏡､ﾊﾟﾊﾟﾍﾞﾛｶｽﾊﾟｰ､ｽﾘﾑﾀｲﾌﾟ､φ15mm､有効長100mm | 個 | 1 | 160000 |  |  |  | 1 | 一般医療機器 |  | 届出品 | 13B1X00218150010 |  | 2011-07-28 | 35517000 | 開孔器 | 4038653164028 | 04038653164028 | 個 | 1
NPS | FF599R | ﾛﾝｼﾞｭｰﾙ､ﾔｻｰｷﾞﾙ､鋭匙状､先端φ2.2mm､ｼｬﾌﾄ長195mm | 個 | 1 | 120000 |  |  |  | 1 | 一般医療機器 |  | 届出品 | 13B1X00218139030 |  | 2011-07-28 | 32853000 | 手術用骨鉗子 | 4038653164035 | 04038653164035 | 個 | 1
NPS | FF600R | ﾛﾝｼﾞｭｰﾙ､ﾔｻｰｷﾞﾙ､鋭匙状､先端φ3.5mm､ｼｬﾌﾄ長195mm | 個 | 1 | 120000 |  |  |  | 1 | 一般医療機器 |  | 届出品 | 13B1X00218139030 |  | 2011-07-28 | 32853000 | 手術用骨鉗子 | 4038653164042 | 04038653164042 | 個 | 1
NPS | FF605R | ﾛﾝｼﾞｭｰﾙ､ｵｰﾙﾄﾞﾊﾞｰｸﾞ､鋭匙状､先端φ7mm､ｼｬﾌﾄ長180mm | 個 | 1 | 120000 |  |  |  | 1 | 一般医療機器 |  | 届出品 | 13B1X00218139030 |  | 2011-07-28 | 32853000 | 手術用骨鉗子 | 4038653044306 | 04038653044306 | 個 | 1
NPS | FF608R | ﾏｲｸﾛﾃﾞｨｾｸﾀｰ､ﾊｰﾃﾞｨ・ﾌｧｰﾙﾌﾞｯｼｭ､内鋭刀､全長245mm | 個 | 1 | 32000 |  |  |  | 1 | 一般医療機器 |  | 届出品 | 13B1X00218142008 |  | 2007-02-28 | 70952000 | 剥離子 | 4038653164059 | 04038653164059 | 個 | 1
NPS | FF609R | ﾏｲｸﾛﾃﾞｨｾｸﾀｰ､ﾊｰﾃﾞｨ・ﾌｧｰﾙﾌﾞｯｼｭ､内鋭刀､全長245mm | 個 | 1 | 32000 |  |  |  | 1 | 一般医療機器 |  | 届出品 | 13B1X00218142008 |  | 2007-02-28 | 70952000 | 剥離子 | 4038653164066 | 04038653164066 | 個 | 1
NPS | FF611R | ﾏｲｸﾛｷｭﾚｯﾄ､ﾚｲ､水平位45ﾟ､φ4mm､全長180mm | 個 | 1 | 23000 |  |  |  | 1 | 一般医療機器 |  | 届出品 | 13B1X00218137004 |  | 2007-04-03 | 70942000 | 輪ひ | 4038653044313 | 04038653044313 | 個 | 1
NPS | FF614R | ﾏｲｸﾛｷｭﾚｯﾄ､ﾚｲ､垂直位45ﾟ､φ4mm､全長180mm | 個 | 1 | 23000 |  |  |  | 1 | 一般医療機器 |  | 届出品 | 13B1X00218137004 |  | 2007-04-03 | 70942000 | 輪ひ | 4038653044320 | 04038653044320 | 個 | 1
NPS | FF616R | ﾏｲｸﾛｷｭﾚｯﾄ､ﾆｺﾗ､右側刀､φ6.5mm､全長260mm | 個 | 1 | 25000 |  |  |  | 1 | 一般医療機器 |  | 届出品 | 13B1X00218137004 |  | 2007-04-03 | 70942000 | 輪ひ | 4038653044337 | 04038653044337 | 個 | 1
NPS | FF617R | ﾏｲｸﾛｷｭﾚｯﾄ､ﾆｺﾗ､左側刀､φ6.5mm､全長260mm | 個 | 1 | 25000 |  |  |  | 1 | 一般医療機器 |  | 届出品 | 13B1X00218137004 |  | 2007-04-03 | 70942000 | 輪ひ | 4038653044344 | 04038653044344 | 個 | 1
NPS | FF618R | ﾏｲｸﾛｷｭﾚｯﾄ､ﾆｺﾗ､屈曲性､φ6.5mm､全長260mm | 個 | 1 | 28000 |  |  |  | 1 | 一般医療機器 |  | 届出品 | 13B1X00218137004 |  | 2007-04-03 | 70942000 | 輪ひ | 4038653044351 | 04038653044351 | 個 | 1
NPS | FF619R | ﾏｲｸﾛﾃﾞｨｾｸﾀｰ､ﾆｺﾗ､全長220mm | 個 | 1 | 26000 |  |  |  | 1 | 一般医療機器 |  | 届出品 | 13B1X00218142008 |  | 2007-02-28 | 70952000 | 剥離子 | 4038653164080 | 04038653164080 | 個 | 1
NPS | FF620R | ﾏｲｸﾛｴﾇｸﾚｰﾀｰ､ﾊｰﾃﾞｨ､鈍刀､下向､全長245mm | 個 | 1 | 26000 |  |  |  | 1 | 一般医療機器 |  | 届出品 | 13B1X00218142008 |  | 2007-02-28 | 70952000 | 剥離子 | 4038653164097 | 04038653164097 | 個 | 1
NPS | FF621R | ﾏｲｸﾛｴﾇｸﾚｰﾀｰ､ﾊｰﾃﾞｨ､鈍刀､上向､全長245mm | 個 | 1 | 26000 |  |  |  | 1 | 一般医療機器 |  | 届出品 | 13B1X00218142008 |  | 2007-02-28 | 70952000 | 剥離子 | 4038653164103 | 04038653164103 | 個 | 1
NPS | FF624R | ﾏｲｸﾛｲﾝｽﾂﾙﾒﾝﾄ､移植ﾌｫｰｸ､ﾊｰﾃﾞｨ､全長245mm | 個 | 1 | 26000 |  |  |  | 1 | 一般医療機器 |  | 届出品 | 13B1X00218137003 |  | 2007-06-20 | 41716001 | スプーン型鋭ひ及び鈍ひ | 4038653164134 | 04038653164134 | 個 | 1
NPS | FF625R | ﾏｲｸﾛｴﾇｸﾚｰﾀｰ､鈍刀､下向､全長260mm | 個 | 1 | 26000 |  |  |  | 1 | 一般医療機器 |  | 届出品 | 13B1X00218142008 |  | 2007-02-28 | 70952000 | 剥離子 | 4038653164141 | 04038653164141 | 個 | 1
NPS | FF626R | ﾏｲｸﾛｴﾇｸﾚｰﾀｰ､鈍刀､上向､全長260mm | 個 | 1 | 26000 |  |  |  | 1 | 一般医療機器 |  | 届出品 | 13B1X00218142008 |  | 2007-02-28 | 70952000 | 剥離子 | 4038653164158 | 04038653164158 | 個 | 1
NPS | FF627R | ﾏｲｸﾛｷｭﾚｯﾄ､ﾗﾝﾄﾞﾙﾄ､全長260mm | 個 | 1 | 26000 |  |  |  | 1 | 一般医療機器 |  | 届出品 | 13B1X00218142010 |  | 2012-03-15 | 70952000 | 剥離子 | 4038653164165 | 04038653164165 | 個 | 1
NPS | FF628R | ﾏｲｸﾛｷｭﾚｯﾄ､ﾗﾝﾄﾞﾙﾄ､ｶｯﾌﾟ状､全長260mm | 個 | 1 | 33000 |  |  |  | 1 | 一般医療機器 |  | 届出品 | 13B1X00218142010 |  | 2012-03-15 | 70952000 | 剥離子 | 4038653044368 | 04038653044368 | 個 | 1
NPS | FF629R | ﾏｲｸﾛﾌｯｸ､ﾗﾝﾄﾞﾙﾄ､鈍鈎､全長260mm | 個 | 1 | 23000 |  |  |  | 1 | 一般医療機器 |  | 届出品 | 13B1X00218138002 |  | 2007-02-28 | 35105000 | 鈎 | 4038653164172 | 04038653164172 | 個 | 1
NPS | FF631R | ﾏｲｸﾛｷｭﾚｯﾄ､ﾊｰﾃﾞｨ､屈曲性､φ4mm､全長260mm | 個 | 1 | 31000 |  |  |  | 1 | 一般医療機器 |  | 届出品 | 13B1X00218137004 |  | 2007-04-03 | 70942000 | 輪ひ | 4038653044375 | 04038653044375 | 個 | 1
NPS | FF632R | ﾏｲｸﾛｷｭﾚｯﾄ､ﾊｰﾃﾞｨ､屈曲性､φ6mm､全長260mm | 個 | 1 | 31000 |  |  |  | 1 | 一般医療機器 |  | 届出品 | 13B1X00218137004 |  | 2007-04-03 | 70942000 | 輪ひ | 4038653044382 | 04038653044382 | 個 | 1
NPS | FF635R | ﾏｲｸﾛｷｭﾚｯﾄ､ﾌｧｰﾙﾌﾞｯｼｭ､鋭匙､全長260mm | 個 | 1 | 33000 |  |  |  | 1 | 一般医療機器 |  | 届出品 | 13B1X00218137003 |  | 2007-02-28 | 41716001 | スプーン型鋭ひ及び鈍ひ | 4038653044412 | 04038653044412 | 個 | 1
NPS | FF637R | ﾏｲｸﾛｷｭﾚｯﾄ､ﾌｧｰﾙﾌﾞｯｼｭ､有窓鋭匙､φ2.5mm､全長260mm | 個 | 1 | 33000 |  |  |  | 1 | 一般医療機器 |  | 届出品 | 13B1X00218137004 |  | 2007-04-03 | 70942000 | 輪ひ | 4038653044429 | 04038653044429 | 個 | 1
NPS | FF638R | ﾎﾞｰﾝﾊﾟﾝﾁ､130°上向､先端ｻｲｽﾞ1.5mm､ｼｬﾌﾄ長180mm､開口幅9mm | 個 | 1 | 140000 |  |  |  | 1 | 一般医療機器 |  | 届出品 | 13B1X00218139021 |  | 2009-08-26 | 32853000 | 手術用骨鉗子 | 4046963150747 | 04046963150747 | 個 | 1
NPS | FF639R | ﾎﾞｰﾝﾊﾟﾝﾁ､130°上向､先端ｻｲｽﾞ2.5mm､ｼｬﾌﾄ長180mm､開口幅10mm | 個 | 1 | 140000 |  |  |  | 1 | 一般医療機器 |  | 届出品 | 13B1X00218139021 |  | 2009-08-26 | 32853000 | 手術用骨鉗子 | 4046963150778 | 04046963150778 | 個 | 1
NPS | FF640R | ﾏｲｸﾛﾃﾞｨｾｸﾀｰ､ﾗﾝﾄﾞﾙﾄ､φ2.2mm､全長260mm | 個 | 1 | 33000 |  |  |  | 1 | 一般医療機器 |  | 届出品 | 13B1X00218142008 |  | 2007-02-28 | 70952000 | 剥離子 | 4038653164189 | 04038653164189 | 個 | 1
NPS | FF641R | ﾏｲｸﾛﾃﾞｨｾｸﾀｰ､ﾗﾝﾄﾞﾙﾄ､φ3.2mm､全長260mm | 個 | 1 | 33000 |  |  |  | 1 | 一般医療機器 |  | 届出品 | 13B1X00218142008 |  | 2007-02-28 | 70952000 | 剥離子 | 4038653164196 | 04038653164196 | 個 | 1
NPS | FF642R | ﾏｲｸﾛｷｭﾚｯﾄ､ﾗﾝﾄﾞﾙﾄ､有窓鋭匙､φ2.5mm､全長260mm | 個 | 1 | 33000 |  |  |  | 1 | 一般医療機器 |  | 届出品 | 13B1X00218137004 |  | 2007-04-03 | 70942000 | 輪ひ | 4038653164202 | 04038653164202 | 個 | 1
NPS | FF643R | ﾏｲｸﾛﾌｯｸ､ﾗﾝﾄﾞﾙﾄ､鈍鈎､先端上向､幅1.7mm､全長260mm | 個 | 1 | 33000 |  |  |  | 1 | 一般医療機器 |  | 届出品 | 13B1X00218142008 |  | 2010-12-22 | 70952000 | 剥離子 | 4038653164219 | 04038653164219 | 個 | 1
NPS | FF644R | ﾏｲｸﾛﾃﾞｨｾｸﾀｰ､ﾗﾝﾄﾞﾙﾄ､幅2mm､全長260mm | 個 | 1 | 33000 |  |  |  | 1 | 一般医療機器 |  | 届出品 | 13B1X00218142008 |  | 2007-02-28 | 70952000 | 剥離子 | 4038653164226 | 04038653164226 | 個 | 1
NPS | FF645R | ﾎﾞｰﾝﾊﾟﾝﾁ､薄型､130°上向､先端ｻｲｽﾞ1.5mm､ｼｬﾌﾄ長180mm､開口幅9mm | 個 | 1 | 150000 |  |  |  | 1 | 一般医療機器 |  | 届出品 | 13B1X00218139021 |  | 2009-08-26 | 32853000 | 手術用骨鉗子 | 4046963166465 | 04046963166465 | 個 | 1
NPS | FF646R | ﾎﾞｰﾝﾊﾟﾝﾁ､薄型､130°上向､先端ｻｲｽﾞ2.5mm､ｼｬﾌﾄ長180mm､開口幅10mm | 個 | 1 | 150000 |  |  |  | 1 | 一般医療機器 |  | 届出品 | 13B1X00218139021 |  | 2009-08-26 | 32853000 | 手術用骨鉗子 | 4046963166458 | 04046963166458 | 個 | 1
NPS | FF649R | ﾎﾞｰﾝﾊﾟﾝﾁ､130°上向､先端ｻｲｽﾞ1.5mm､ｼｬﾌﾄ長200mm､開口幅9mm | 個 | 1 | 140000 |  |  |  | 1 | 一般医療機器 |  | 届出品 | 13B1X00218139021 |  | 2009-08-26 | 32853000 | 手術用骨鉗子 | 4046963166472 | 04046963166472 | 個 | 1
NPS | FF657R | ﾎﾞｰﾝﾊﾟﾝﾁ､130°上向､先端ｻｲｽﾞ2.5mm､ｼｬﾌﾄ長200mm､開口幅10mm | 個 | 1 | 140000 |  |  |  | 1 | 一般医療機器 |  | 届出品 | 13B1X00218139021 |  | 2009-08-26 | 32853000 | 手術用骨鉗子 | 4046963166489 | 04046963166489 | 個 | 1
NPS | FF658R | ﾎﾞｰﾝﾊﾟﾝﾁ､薄型､130°上向､先端ｻｲｽﾞ1.5mm､ｼｬﾌﾄ長200mm､開口幅9mm | 個 | 1 | 150000 |  |  |  | 1 | 一般医療機器 |  | 届出品 | 13B1X00218139021 |  | 2009-08-26 | 32853000 | 手術用骨鉗子 | 4046963166434 | 04046963166434 | 個 | 1
NPS | FF659R | ﾎﾞｰﾝﾊﾟﾝﾁ､薄型､130°上向､先端ｻｲｽﾞ2.5mm､ｼｬﾌﾄ長200mm､開口幅10mm | 個 | 1 | 150000 |  |  |  | 1 | 一般医療機器 |  | 届出品 | 13B1X00218139021 |  | 2009-08-26 | 32853000 | 手術用骨鉗子 | 4046963166441 | 04046963166441 | 個 | 1
NPS | FF660R | ﾎﾞｰﾝﾊﾟﾝﾁ､130°上向､先端ｻｲｽﾞ2mm､ｼｬﾌﾄ長200mm､開口幅15mm | 個 | 1 | 150000 |  |  |  | 1 | 一般医療機器 |  | 届出品 | 13B1X00218139021 |  | 2009-08-26 | 32853000 | 手術用骨鉗子 | 4046963166595 | 04046963166595 | 個 | 1
NPS | FF661R | ﾎﾞｰﾝﾊﾟﾝﾁ､薄型､130°上向､先端ｻｲｽﾞ1mm､ｼｬﾌﾄ長200mm､開口幅8mm | 個 | 1 | 150000 |  |  |  | 1 | 一般医療機器 |  | 届出品 | 13B1X00218139021 |  | 2009-08-26 | 32853000 | 手術用骨鉗子 | 4038653436767 | 04038653436767 | 個 | 1
NPS | FF662R | ﾎﾞｰﾝﾊﾟﾝﾁ､薄型､130°上向､先端ｻｲｽﾞ2mm､ｼｬﾌﾄ長200mm､開口幅9mm | 個 | 1 | 150000 |  |  |  | 1 | 一般医療機器 |  | 届出品 | 13B1X00218139021 |  | 2009-08-26 | 32853000 | 手術用骨鉗子 | 4038653436774 | 04038653436774 | 個 | 1
NPS | FF663R | ﾎﾞｰﾝﾊﾟﾝﾁ､薄型､130°上向､先端ｻｲｽﾞ3mm､ｼｬﾌﾄ長200mm､開口幅10mm | 個 | 1 | 150000 |  |  |  | 1 | 一般医療機器 |  | 届出品 | 13B1X00218139021 |  | 2009-08-26 | 32853000 | 手術用骨鉗子 | 4038653436781 | 04038653436781 | 個 | 1
NPS | FF664R | ﾎﾞｰﾝﾊﾟﾝﾁ､薄型､130°上向､先端ｻｲｽﾞ4mm､ｼｬﾌﾄ長200mm､開口幅12mm | 個 | 1 | 150000 |  |  |  | 1 | 一般医療機器 |  | 届出品 | 13B1X00218139021 |  | 2009-08-26 | 32853000 | 手術用骨鉗子 | 4038653436798 | 04038653436798 | 個 | 1
NPS | FF665R | ﾎﾞｰﾝﾊﾟﾝﾁ､薄型､130°上向､先端ｻｲｽﾞ5mm､ｼｬﾌﾄ長200mm､開口幅12mm | 個 | 1 | 150000 |  |  |  | 1 | 一般医療機器 |  | 届出品 | 13B1X00218139021 |  | 2009-08-26 | 32853000 | 手術用骨鉗子 | 4038653436804 | 04038653436804 | 個 | 1
NPS | FF666R | ﾎﾞｰﾝﾊﾟﾝﾁ､薄型､130°上向､先端ｻｲｽﾞ2mm､ｼｬﾌﾄ長280mm､開口幅9mm | 個 | 1 | 160000 |  |  |  | 1 | 一般医療機器 |  | 届出品 | 13B1X00218139021 |  | 2009-08-26 | 32853000 | 手術用骨鉗子 | 4046963189587 | 04046963189587 | 個 | 1
NPS | FF667R | ﾎﾞｰﾝﾊﾟﾝﾁ､薄型､130°上向､先端ｻｲｽﾞ3mm､ｼｬﾌﾄ長280mm､開口幅10mm | 個 | 1 | 160000 |  |  |  | 1 | 一般医療機器 |  | 届出品 | 13B1X00218139021 |  | 2009-08-26 | 32853000 | 手術用骨鉗子 | 4046963189594 | 04046963189594 | 個 | 1
NPS | FF668R | ﾎﾞｰﾝﾊﾟﾝﾁ､薄型､130°上向､先端ｻｲｽﾞ4mm､ｼｬﾌﾄ長280mm､開口幅12mm | 個 | 1 | 160000 |  |  |  | 1 | 一般医療機器 |  | 届出品 | 13B1X00218139021 |  | 2009-08-26 | 32853000 | 手術用骨鉗子 | 4046963189648 | 04046963189648 | 個 | 1
NPS | FF669R | ﾎﾞｰﾝﾊﾟﾝﾁ､薄型､130°上向､先端ｻｲｽﾞ5mm､ｼｬﾌﾄ長280mm､開口幅12mm | 個 | 1 | 160000 |  |  |  | 1 | 一般医療機器 |  | 届出品 | 13B1X00218139021 |  | 2009-08-26 | 32853000 | 手術用骨鉗子 | 4046963189655 | 04046963189655 | 個 | 1
NPS | FF674R | ﾎﾞｰﾝﾊﾟﾝﾁ 130°上向 ､先端ｻｲｽﾞ1mm ｼｬﾌﾄ長230mm 開口幅8mm | 個 | 1 | 145000 |  |  |  | 1 | 一般医療機器 |  | 届出品 | 13B1X00218139021 |  | 2015-06-18 | 32853000 | 手術用骨鉗子 | 4046964507953 | 04046964507953 | 個 | 1
NPS | FF677R | ﾎﾞｰﾝﾊﾟﾝﾁ､130°上向､先端ｻｲｽﾞ2mm､ｼｬﾌﾄ長180mm､開口幅15mm | 個 | 1 | 150000 |  |  |  | 1 | 一般医療機器 |  | 届出品 | 13B1X00218139021 |  | 2009-08-26 | 32853000 | 手術用骨鉗子 | 4038653475995 | 04038653475995 | 個 | 1
NPS | FF678R | ﾎﾞｰﾝﾊﾟﾝﾁ､130°上向､先端ｻｲｽﾞ3mm､ｼｬﾌﾄ長180mm､開口幅15mm | 個 | 1 | 150000 |  |  |  | 1 | 一般医療機器 |  | 届出品 | 13B1X00218139021 |  | 2009-08-26 | 32853000 | 手術用骨鉗子 | 4038653476008 | 04038653476008 | 個 | 1
NPS | FF679R | ﾎﾞｰﾝﾊﾟﾝﾁ､130°上向､先端ｻｲｽﾞ4mm､ｼｬﾌﾄ長180mm､開口幅15mm | 個 | 1 | 150000 |  |  |  | 1 | 一般医療機器 |  | 届出品 | 13B1X00218139021 |  | 2009-08-26 | 32853000 | 手術用骨鉗子 | 4038653476220 | 04038653476220 | 個 | 1
NPS | FF680R | ﾎﾞｰﾝﾊﾟﾝﾁ､130°上向､先端ｻｲｽﾞ5mm､ｼｬﾌﾄ長180mm､開口幅15mm | 個 | 1 | 150000 |  |  |  | 1 | 一般医療機器 |  | 届出品 | 13B1X00218139021 |  | 2009-08-26 | 32853000 | 手術用骨鉗子 | 4038653476015 | 04038653476015 | 個 | 1
NPS | FF682R | ﾎﾞｰﾝﾊﾟﾝﾁ､130°上向､先端ｻｲｽﾞ2mm､ｼｬﾌﾄ長230mm､開口幅9mm | 個 | 1 | 145000 |  |  |  | 1 | 一般医療機器 |  | 届出品 | 13B1X00218139021 |  | 2007-03-09 | 32853000 | 手術用骨鉗子 | 4038653210879 | 04038653210879 | 個 | 1
NPS | FF683R | ﾎﾞｰﾝﾊﾟﾝﾁ､130°上向､先端ｻｲｽﾞ3mm､ｼｬﾌﾄ長230mm､開口幅10mm | 個 | 1 | 145000 |  |  |  | 1 | 一般医療機器 |  | 届出品 | 13B1X00218139021 |  | 2007-03-09 | 32853000 | 手術用骨鉗子 | 4038653210886 | 04038653210886 | 個 | 1
NPS | FF684R | ﾎﾞｰﾝﾊﾟﾝﾁ､130°上向､先端ｻｲｽﾞ4mm､ｼｬﾌﾄ長230mm､開口幅12mm | 個 | 1 | 145000 |  |  |  | 1 | 一般医療機器 |  | 届出品 | 13B1X00218139021 |  | 2007-03-09 | 32853000 | 手術用骨鉗子 | 4038653210893 | 04038653210893 | 個 | 1
NPS | FF685R | ﾎﾞｰﾝﾊﾟﾝﾁ､130°上向､先端ｻｲｽﾞ5mm､ｼｬﾌﾄ長230mm､開口幅12mm | 個 | 1 | 145000 |  |  |  | 1 | 一般医療機器 |  | 届出品 | 13B1X00218139021 |  | 2007-03-09 | 32853000 | 手術用骨鉗子 | 4038653210909 | 04038653210909 | 個 | 1
NPS | FF686R | ﾎﾞｰﾝﾊﾟﾝﾁ 130°上向 ､先端ｻｲｽﾞ2mm ｼｬﾌﾄ長280mm 開口幅9mm | 個 | 1 | 150000 |  |  |  | 1 | 一般医療機器 |  | 届出品 | 13B1X00218139021 |  | 2015-06-18 | 32853000 | 手術用骨鉗子 | 4046964513008 | 04046964513008 | 個 | 1
NPS | FF687R | ﾎﾞｰﾝﾊﾟﾝﾁ 130°上向 ､先端ｻｲｽﾞ3mm ｼｬﾌﾄ長280mm 開口幅10mm | 個 | 1 | 150000 |  |  |  | 1 | 一般医療機器 |  | 届出品 | 13B1X00218139021 |  | 2015-06-18 | 32853000 | 手術用骨鉗子 | 4046964513015 | 04046964513015 | 個 | 1
NPS | FF688R | ﾎﾞｰﾝﾊﾟﾝﾁ 130°上向 ､先端ｻｲｽﾞ4mm ｼｬﾌﾄ長280mm 開口幅12mm | 個 | 1 | 150000 |  |  |  | 1 | 一般医療機器 |  | 届出品 | 13B1X00218139021 |  | 2015-06-18 | 32853000 | 手術用骨鉗子 | 4046964512940 | 04046964512940 | 個 | 1
NPS | FF689R | ﾎﾞｰﾝﾊﾟﾝﾁ 130°上向 ､先端ｻｲｽﾞ5mm ｼｬﾌﾄ長280mm 開口幅12mm | 個 | 1 | 150000 |  |  |  | 1 | 一般医療機器 |  | 届出品 | 13B1X00218139021 |  | 2015-06-18 | 32853000 | 手術用骨鉗子 | 4046964512957 | 04046964512957 | 個 | 1
NPS | FF691R | ﾎﾞｰﾝﾊﾟﾝﾁ 130°上向 ､先端ｻｲｽﾞ1mm ｼｬﾌﾄ長200mm 開口幅8mm | 個 | 1 | 140000 |  |  |  | 1 | 一般医療機器 |  | 届出品 | 13B1X00218139021 |  | 2015-06-18 | 32853000 | 手術用骨鉗子 | 4046964507946 | 04046964507946 | 個 | 1
NPS | FF692R | ﾎﾞｰﾝﾊﾟﾝﾁ､130°下向､先端ｻｲｽﾞ2mm､ｼｬﾌﾄ長230mm､開口幅9mm | 個 | 1 | 150000 |  |  |  | 1 | 一般医療機器 |  | 届出品 | 13B1X00218139021 |  | 2007-03-09 | 32853000 | 手術用骨鉗子 | 4038653210916 | 04038653210916 | 個 | 1
NPS | FF693R | ﾎﾞｰﾝﾊﾟﾝﾁ､130°下向､先端ｻｲｽﾞ3mm､ｼｬﾌﾄ長230mm､開口幅10mm | 個 | 1 | 150000 |  |  |  | 1 | 一般医療機器 |  | 届出品 | 13B1X00218139021 |  | 2007-03-09 | 32853000 | 手術用骨鉗子 | 4038653210923 | 04038653210923 | 個 | 1
NPS | FF698R | 神経根ﾚﾄﾗｸﾀｰ､ｶｽﾊﾟｰ､ﾊﾞｲｵﾈｯﾄ型､先端幅10mm､全長240mm | 個 | 1 | 15200 |  |  |  | 1 | 一般医療機器 |  | 届出品 | 13B1X00218138002 |  | 2007-02-28 | 35105000 | 鈎 | 4038653164301 | 04038653164301 | 個 | 1
NPS | FF699R | 神経根ﾚﾄﾗｸﾀｰ､ｶｽﾊﾟｰ､ﾊﾞｲｵﾈｯﾄ型､先端幅6mm､全長240mm | 個 | 1 | 15200 |  |  |  | 1 | 一般医療機器 |  | 届出品 | 13B1X00218138002 |  | 2007-02-28 | 35105000 | 鈎 | 4038653164318 | 04038653164318 | 個 | 1
NPS | FF700R | 神経根ﾚﾄﾗｸﾀｰ､ﾗﾌﾞ､ﾊﾞｲｵﾈｯﾄ型､先端幅3.5mm､全長210mm | 個 | 1 | 11300 |  |  |  | 1 | 一般医療機器 |  | 届出品 | 13B1X00218138002 |  | 2007-02-28 | 35105000 | 鈎 | 4038653164325 | 04038653164325 | 個 | 1
NPS | FF701R | 神経根ﾚﾄﾗｸﾀｰ､ﾗﾌﾞ､先端幅6mm､全長220mm | 個 | 1 | 15200 |  |  |  | 1 | 一般医療機器 |  | 届出品 | 13B1X00218138002 |  | 2007-02-28 | 35105000 | 鈎 | 4038653164332 | 04038653164332 | 個 | 1
NPS | FF702R | 神経根ﾚﾄﾗｸﾀｰ､ﾗﾌﾞ､ｱﾝｸﾞﾙ45ﾟ､先端幅6mm､全長220mm | 個 | 1 | 15700 |  |  |  | 1 | 一般医療機器 |  | 届出品 | 13B1X00218138002 |  | 2007-02-28 | 35105000 | 鈎 | 4038653164349 | 04038653164349 | 個 | 1
NPS | FF703R | 神経根ﾚﾄﾗｸﾀｰ､ﾗﾌﾞ､ｱﾝｸﾞﾙ90ﾟ､先端幅6mm､全長220mm | 個 | 1 | 15800 |  |  |  | 1 | 一般医療機器 |  | 届出品 | 13B1X00218138002 |  | 2007-02-28 | 35105000 | 鈎 | 4038653164356 | 04038653164356 | 個 | 1
NPS | FF707R | 神経根ﾚﾄﾗｸﾀｰ､ﾍｽ､ｱﾝｸﾞﾙ90ﾟ､先端幅3mm､深さ90mm､全長175mm | 個 | 1 | 26500 |  |  |  | 1 | 一般医療機器 |  | 届出品 | 13B1X00218138002 |  | 2007-02-28 | 35105000 | 鈎 | 4038653164363 | 04038653164363 | 個 | 1
NPS | FF708R | 神経根ﾚﾄﾗｸﾀｰ､ﾍｽ､ｱﾝｸﾞﾙ90ﾟ､先端幅5mm､深さ90mm､全長175mm | 個 | 1 | 26500 |  |  |  | 1 | 一般医療機器 |  | 届出品 | 13B1X00218138002 |  | 2007-02-28 | 35105000 | 鈎 | 4038653164370 | 04038653164370 | 個 | 1
NPS | FF709R | 神経根ﾚﾄﾗｸﾀｰ､ﾍｽ､ｱﾝｸﾞﾙ90ﾟ､先端幅7mm､深さ90mm､全長175mm | 個 | 1 | 26500 |  |  |  | 1 | 一般医療機器 |  | 届出品 | 13B1X00218138002 |  | 2007-02-28 | 35105000 | 鈎 | 4038653164387 | 04038653164387 | 個 | 1
NPS | FF710R | 神経根ﾚﾄﾗｸﾀｰ､ｶｽﾊﾟｰ､ﾊﾞｲｵﾈｯﾄ型､先端幅8mm､全長240mm | 個 | 1 | 15200 |  |  |  | 1 | 一般医療機器 |  | 届出品 | 13B1X00218138002 |  | 2007-02-28 | 35105000 | 鈎 | 4038653164394 | 04038653164394 | 個 | 1
NPS | FF711R | ﾎﾞｰﾝﾊﾟﾝﾁ､130°下向､先端ｻｲｽﾞ1mmｼｬﾌﾄ長180mm､開口幅8mm | 個 | 1 | 145000 |  |  |  | 1 | 一般医療機器 |  | 届出品 | 13B1X00218139021 |  | 2007-03-09 | 32853000 | 手術用骨鉗子 | 4038653210954 | 04038653210954 | 個 | 1
NPS | FF712R | ﾎﾞｰﾝﾊﾟﾝﾁ､130°下向､先端ｻｲｽﾞ2mmｼｬﾌﾄ長180mm､開口幅9mm | 個 | 1 | 145000 |  |  |  | 1 | 一般医療機器 |  | 届出品 | 13B1X00218139021 |  | 2007-03-09 | 32853000 | 手術用骨鉗子 | 4038653210961 | 04038653210961 | 個 | 1
NPS | FF713R | ﾎﾞｰﾝﾊﾟﾝﾁ､130°下向､先端ｻｲｽﾞ3mmｼｬﾌﾄ長180mm､開口幅10mm | 個 | 1 | 145000 |  |  |  | 1 | 一般医療機器 |  | 届出品 | 13B1X00218139021 |  | 2007-03-09 | 32853000 | 手術用骨鉗子 | 4038653210978 | 04038653210978 | 個 | 1
NPS | FF714R | ﾎﾞｰﾝﾊﾟﾝﾁ､130°下向､先端ｻｲｽﾞ4mmｼｬﾌﾄ長180mm､開口幅12mm | 個 | 1 | 145000 |  |  |  | 1 | 一般医療機器 |  | 届出品 | 13B1X00218139021 |  | 2007-03-09 | 32853000 | 手術用骨鉗子 | 4038653210985 | 04038653210985 | 個 | 1
NPS | FF715R | ﾎﾞｰﾝﾊﾟﾝﾁ､130°上向､先端ｻｲｽﾞ1mm､ｼｬﾌﾄ長180mm､開口幅8mm | 個 | 1 | 140000 |  |  |  | 1 | 一般医療機器 |  | 届出品 | 13B1X00218139021 |  | 2007-03-09 | 32853000 | 手術用骨鉗子 | 4038653210992 | 04038653210992 | 個 | 1
NPS | FF716R | ﾎﾞｰﾝﾊﾟﾝﾁ､90°上向､先端ｻｲｽﾞ1mm､ｼｬﾌﾄ長180mm､開口幅8mm | 個 | 1 | 140000 |  |  |  | 1 | 一般医療機器 |  | 届出品 | 13B1X00218139021 |  | 2007-03-09 | 32853000 | 手術用骨鉗子 | 4038653211005 | 04038653211005 | 個 | 1
NPS | FF717R | ﾎﾞｰﾝﾊﾟﾝﾁ､130°上向､先端ｻｲｽﾞ2mm､ｼｬﾌﾄ長180mm､開口幅9mm | 個 | 1 | 140000 |  |  |  | 1 | 一般医療機器 |  | 届出品 | 13B1X00218139021 |  | 2007-03-09 | 32853000 | 手術用骨鉗子 | 4038653211012 | 04038653211012 | 個 | 1
NPS | FF718R | ﾎﾞｰﾝﾊﾟﾝﾁ､90°上向､先端ｻｲｽﾞ2mm､ｼｬﾌﾄ長180mm､開口幅9mm | 個 | 1 | 140000 |  |  |  | 1 | 一般医療機器 |  | 届出品 | 13B1X00218139021 |  | 2007-03-09 | 32853000 | 手術用骨鉗子 | 4038653211029 | 04038653211029 | 個 | 1
NPS | FF719R | ﾎﾞｰﾝﾊﾟﾝﾁ､90°下向､先端ｻｲｽﾞ2mm､ｼｬﾌﾄ長180mm､開口幅9mm | 個 | 1 | 145000 |  |  |  | 1 | 一般医療機器 |  | 届出品 | 13B1X00218139021 |  | 2007-03-09 | 32853000 | 手術用骨鉗子 | 4038653211036 | 04038653211036 | 個 | 1
NPS | FF720R | ﾎﾞｰﾝﾊﾟﾝﾁ､130°上向､先端ｻｲｽﾞ3mm､ｼｬﾌﾄ長180mm､開口幅10mm | 個 | 1 | 140000 |  |  |  | 1 | 一般医療機器 |  | 届出品 | 13B1X00218139021 |  | 2007-03-09 | 32853000 | 手術用骨鉗子 | 4038653211043 | 04038653211043 | 個 | 1
NPS | FF721R | ﾎﾞｰﾝﾊﾟﾝﾁ､90°下向､先端ｻｲｽﾞ3mm､ｼｬﾌﾄ長180mm､開口幅10mm | 個 | 1 | 145000 |  |  |  | 1 | 一般医療機器 |  | 届出品 | 13B1X00218139021 |  | 2007-03-09 | 32853000 | 手術用骨鉗子 | 4038653211050 | 04038653211050 | 個 | 1
NPS | FF722R | ﾎﾞｰﾝﾊﾟﾝﾁ､130°上向､先端ｻｲｽﾞ5mm､ｼｬﾌﾄ長180mm､開口幅12mm | 個 | 1 | 140000 |  |  |  | 1 | 一般医療機器 |  | 届出品 | 13B1X00218139021 |  | 2007-03-09 | 32853000 | 手術用骨鉗子 | 4038653211067 | 04038653211067 | 個 | 1
NPS | FF723R | ﾎﾞｰﾝﾊﾟﾝﾁ､90°下向､先端ｻｲｽﾞ5mm､ｼｬﾌﾄ長180mm､開口幅12mm | 個 | 1 | 145000 |  |  |  | 1 | 一般医療機器 |  | 届出品 | 13B1X00218139021 |  | 2007-03-09 | 32853000 | 手術用骨鉗子 | 4038653211074 | 04038653211074 | 個 | 1
NPS | FF724R | ﾎﾞｰﾝﾊﾟﾝﾁ､130°上向､先端ｻｲｽﾞ4mm､ｼｬﾌﾄ長180mm､開口幅12mm | 個 | 1 | 140000 |  |  |  | 1 | 一般医療機器 |  | 届出品 | 13B1X00218139021 |  | 2007-03-09 | 32853000 | 手術用骨鉗子 | 4038653211081 | 04038653211081 | 個 | 1
NPS | FF725R | ﾎﾞｰﾝﾊﾟﾝﾁ､130°下向､先端ｻｲｽﾞ5mmｼｬﾌﾄ長180mm､開口幅12mm | 個 | 1 | 145000 |  |  |  | 1 | 一般医療機器 |  | 届出品 | 13B1X00218139021 |  | 2007-03-09 | 32853000 | 手術用骨鉗子 | 4038653211098 | 04038653211098 | 個 | 1
NPS | FF726R | ﾎﾞｰﾝﾊﾟﾝﾁ､130°上向､先端ｻｲｽﾞ6mm､ｼｬﾌﾄ長180mm､開口幅12mm | 個 | 1 | 140000 |  |  |  | 1 | 一般医療機器 |  | 届出品 | 13B1X00218139021 |  | 2007-03-09 | 32853000 | 手術用骨鉗子 | 4038653281862 | 04038653281862 | 個 | 1
NPS | FF727R | ﾎﾞｰﾝﾊﾟﾝﾁ､130°上向､先端ｻｲｽﾞ4mm､ｼｬﾌﾄ長200mm､開口幅12mm | 個 | 1 | 140000 |  |  |  | 1 | 一般医療機器 |  | 届出品 | 13B1X00218139021 |  | 2007-03-09 | 32853000 | 手術用骨鉗子 | 4038653211104 | 04038653211104 | 個 | 1
NPS | FF728R | ﾎﾞｰﾝﾊﾟﾝﾁ､130°上向､先端ｻｲｽﾞ5mm､ｼｬﾌﾄ長200mm､開口幅12mm | 個 | 1 | 140000 |  |  |  | 1 | 一般医療機器 |  | 届出品 | 13B1X00218139021 |  | 2007-03-09 | 32853000 | 手術用骨鉗子 | 4038653211111 | 04038653211111 | 個 | 1
NPS | FF729R | ﾎﾞｰﾝﾊﾟﾝﾁ､130°上向､先端ｻｲｽﾞ6mm､ｼｬﾌﾄ長200mm､開口幅12mm | 個 | 1 | 140000 |  |  |  | 1 | 一般医療機器 |  | 届出品 | 13B1X00218139021 |  | 2007-03-09 | 32853000 | 手術用骨鉗子 | 4038653211128 | 04038653211128 | 個 | 1
NPS | FF734R | ﾎﾞｰﾝﾊﾟﾝﾁ 薄型 130°上向 ､先端ｻｲｽﾞ1mm ｼｬﾌﾄ長230mm 開口幅8mm | 個 | 1 | 155000 |  |  |  | 1 | 一般医療機器 |  | 届出品 | 13B1X00218139021 |  | 2015-06-18 | 32853000 | 手術用骨鉗子 | 4046964508639 | 04046964508639 | 個 | 1
NPS | FF737R | ﾎﾞｰﾝﾊﾟﾝﾁ､130°上向､先端ｻｲｽﾞ2mm､ｼｬﾌﾄ長200mm､開口幅9mm | 個 | 1 | 140000 |  |  |  | 1 | 一般医療機器 |  | 届出品 | 13B1X00218139021 |  | 2007-03-09 | 32853000 | 手術用骨鉗子 | 4038653281893 | 04038653281893 | 個 | 1
NPS | FF738R | ﾎﾞｰﾝﾊﾟﾝﾁ､130°上向､先端ｻｲｽﾞ3mm､ｼｬﾌﾄ長200mm､開口幅10mm | 個 | 1 | 140000 |  |  |  | 1 | 一般医療機器 |  | 届出品 | 13B1X00218139021 |  | 2007-03-09 | 32853000 | 手術用骨鉗子 | 4038653281909 | 04038653281909 | 個 | 1
NPS | FF739R | ﾎﾞｰﾝﾊﾟﾝﾁ､130°上向､先端ｻｲｽﾞ3mm､ｼｬﾌﾄ長200mm､開口幅15mm | 個 | 1 | 150000 |  |  |  | 1 | 一般医療機器 |  | 届出品 | 13B1X00218139021 |  | 2009-08-26 | 32853000 | 手術用骨鉗子 | 4038653476022 | 04038653476022 | 個 | 1
NPS | FF741R | ﾎﾞｰﾝﾊﾟﾝﾁ､90°下向､先端ｻｲｽﾞ1mm､ｼｬﾌﾄ長180mm､開口幅8mm | 個 | 1 | 145000 |  |  |  | 1 | 一般医療機器 |  | 届出品 | 13B1X00218139021 |  | 2007-03-09 | 32853000 | 手術用骨鉗子 | 4038653281947 | 04038653281947 | 個 | 1
NPS | FF742R | ﾎﾞｰﾝﾊﾟﾝﾁ､90°下向､先端ｻｲｽﾞ4mm､ｼｬﾌﾄ長180mm､開口幅12mm | 個 | 1 | 145000 |  |  |  | 1 | 一般医療機器 |  | 届出品 | 13B1X00218139021 |  | 2007-03-09 | 32853000 | 手術用骨鉗子 | 4038653281954 | 04038653281954 | 個 | 1
NPS | FF745R | ﾎﾞｰﾝﾊﾟﾝﾁ､130°上向､先端ｻｲｽﾞ4mm､ｼｬﾌﾄ長200mm､開口幅15mm | 個 | 1 | 150000 |  |  |  | 1 | 一般医療機器 |  | 届出品 | 13B1X00218139021 |  | 2009-08-26 | 32853000 | 手術用骨鉗子 | 4038653476244 | 04038653476244 | 個 | 1
NPS | FF746R | ﾎﾞｰﾝﾊﾟﾝﾁ､薄型､130°上向､先端ｻｲｽﾞ2mm､ｼｬﾌﾄ長230mm､開口幅9mm | 個 | 1 | 155000 |  |  |  | 1 | 一般医療機器 |  | 届出品 | 13B1X00218139021 |  | 2007-03-09 | 32853000 | 手術用骨鉗子 | 4038653211135 | 04038653211135 | 個 | 1
NPS | FF747R | ﾎﾞｰﾝﾊﾟﾝﾁ､薄型､130°上向､先端ｻｲｽﾞ3mm､ｼｬﾌﾄ長230mm､開口幅10mm | 個 | 1 | 155000 |  |  |  | 1 | 一般医療機器 |  | 届出品 | 13B1X00218139021 |  | 2007-03-09 | 32853000 | 手術用骨鉗子 | 4038653211142 | 04038653211142 | 個 | 1
NPS | FF748R | ﾎﾞｰﾝﾊﾟﾝﾁ､薄型､130°上向､先端ｻｲｽﾞ4mm､ｼｬﾌﾄ長230mm､開口幅12mm | 個 | 1 | 155000 |  |  |  | 1 | 一般医療機器 |  | 届出品 | 13B1X00218139021 |  | 2007-03-09 | 32853000 | 手術用骨鉗子 | 4038653211159 | 04038653211159 | 個 | 1
NPS | FF749R | ﾎﾞｰﾝﾊﾟﾝﾁ､薄型､130°上向､先端ｻｲｽﾞ5mm､ｼｬﾌﾄ長230mm､開口幅12mm | 個 | 1 | 155000 |  |  |  | 1 | 一般医療機器 |  | 届出品 | 13B1X00218139021 |  | 2007-03-09 | 32853000 | 手術用骨鉗子 | 4038653211166 | 04038653211166 | 個 | 1
NPS | FF750R | ﾎﾞｰﾝﾊﾟﾝﾁ､90°上向､先端ｻｲｽﾞ3mm､ｼｬﾌﾄ長180mm､開口幅10mm | 個 | 1 | 140000 |  |  |  | 1 | 一般医療機器 |  | 届出品 | 13B1X00218139021 |  | 2007-03-09 | 32853000 | 手術用骨鉗子 | 4038653211173 | 04038653211173 | 個 | 1
NPS | FF751R | ﾎﾞｰﾝﾊﾟﾝﾁ､130°上向､先端ｻｲｽﾞ5mm､ｼｬﾌﾄ長200mm､開口幅15mm | 個 | 1 | 150000 |  |  |  | 1 | 一般医療機器 |  | 届出品 | 13B1X00218139021 |  | 2009-08-26 | 32853000 | 手術用骨鉗子 | 4038653476039 | 04038653476039 | 個 | 1
NPS | FF752R | ﾎﾞｰﾝﾊﾟﾝﾁ､90°上向､先端ｻｲｽﾞ4mm､ｼｬﾌﾄ長180mm､開口幅12mm | 個 | 1 | 140000 |  |  |  | 1 | 一般医療機器 |  | 届出品 | 13B1X00218139021 |  | 2007-03-09 | 32853000 | 手術用骨鉗子 | 4038653211180 | 04038653211180 | 個 | 1
NPS | FF753R | ﾎﾞｰﾝﾊﾟﾝﾁ､130°上向､先端ｻｲｽﾞ6mm､ｼｬﾌﾄ長200mm､開口幅15mm | 個 | 1 | 150000 |  |  |  | 1 | 一般医療機器 |  | 届出品 | 13B1X00218139021 |  | 2009-08-26 | 32853000 | 手術用骨鉗子 | 4038653476251 | 04038653476251 | 個 | 1
NPS | FF754R | ﾎﾞｰﾝﾊﾟﾝﾁ､90°上向､先端ｻｲｽﾞ5mm､ｼｬﾌﾄ長180mm､開口幅12mm | 個 | 1 | 140000 |  |  |  | 1 | 一般医療機器 |  | 届出品 | 13B1X00218139021 |  | 2007-03-09 | 32853000 | 手術用骨鉗子 | 4038653211197 | 04038653211197 | 個 | 1
NPS | FF769R | ﾎﾞｰﾝﾊﾟﾝﾁ､薄型､130°上向､先端ｻｲｽﾞ4mm､ｼｬﾌﾄ長180mm､開口幅12mm | 個 | 1 | 150000 |  |  |  | 1 | 一般医療機器 |  | 届出品 | 13B1X00218139021 |  | 2007-03-09 | 32853000 | 手術用骨鉗子 | 4038653281879 | 04038653281879 | 個 | 1
NPS | FF770R | ﾎﾞｰﾝﾊﾟﾝﾁ､薄型､130°上向､先端ｻｲｽﾞ5mm､ｼｬﾌﾄ長180mm､開口幅12mm | 個 | 1 | 150000 |  |  |  | 1 | 一般医療機器 |  | 届出品 | 13B1X00218139021 |  | 2007-03-09 | 32853000 | 手術用骨鉗子 | 4038653281886 | 04038653281886 | 個 | 1
NPS | FF771R | ﾎﾞｰﾝﾊﾟﾝﾁ､薄型､130°上向､先端ｻｲｽﾞ1mm､ｼｬﾌﾄ長180mm､開口幅8mm | 個 | 1 | 150000 |  |  |  | 1 | 一般医療機器 |  | 届出品 | 13B1X00218139021 |  | 2007-03-09 | 32853000 | 手術用骨鉗子 | 4038653211203 | 04038653211203 | 個 | 1
NPS | FF772R | ﾎﾞｰﾝﾊﾟﾝﾁ､薄型､130°上向､先端ｻｲｽﾞ2mm､ｼｬﾌﾄ長180mm､開口幅9mm | 個 | 1 | 150000 |  |  |  | 1 | 一般医療機器 |  | 届出品 | 13B1X00218139021 |  | 2007-03-09 | 32853000 | 手術用骨鉗子 | 4038653211210 | 04038653211210 | 個 | 1
NPS | FF773R | ﾎﾞｰﾝﾊﾟﾝﾁ､薄型､130°上向､先端ｻｲｽﾞ3mm､ｼｬﾌﾄ長180mm､開口幅10mm | 個 | 1 | 150000 |  |  |  | 1 | 一般医療機器 |  | 届出品 | 13B1X00218139021 |  | 2007-03-09 | 32853000 | 手術用骨鉗子 | 4038653211227 | 04038653211227 | 個 | 1
NPS | FF781R | ﾎﾞｰﾝﾊﾟﾝﾁ､薄型､130°下向､先端ｻｲｽﾞ1mm､ｼｬﾌﾄ長180mm､開口幅8mm | 個 | 1 | 155000 |  |  |  | 1 | 一般医療機器 |  | 届出品 | 13B1X00218139021 |  | 2007-03-09 | 32853000 | 手術用骨鉗子 | 4038653211234 | 04038653211234 | 個 | 1
NPS | FF782R | ﾎﾞｰﾝﾊﾟﾝﾁ､薄型､130°下向､先端ｻｲｽﾞ2mm､ｼｬﾌﾄ長180mm､開口幅9mm | 個 | 1 | 155000 |  |  |  | 1 | 一般医療機器 |  | 届出品 | 13B1X00218139021 |  | 2007-03-09 | 32853000 | 手術用骨鉗子 | 4038653211241 | 04038653211241 | 個 | 1
NPS | FF783R | ﾎﾞｰﾝﾊﾟﾝﾁ､薄型､130°下向､先端ｻｲｽﾞ3mm､ｼｬﾌﾄ長180mm､開口幅10mm | 個 | 1 | 155000 |  |  |  | 1 | 一般医療機器 |  | 届出品 | 13B1X00218139021 |  | 2007-03-09 | 32853000 | 手術用骨鉗子 | 4038653211258 | 04038653211258 | 個 | 1
NPS | FF799R | 髄核鉗子､ﾗﾌﾞ・ｸﾞﾘｭﾝﾜﾙﾄﾞ､ｽﾄﾚｰﾄ､ｼﾞｮｰ幅2mm､ｼﾞｮｰ長10mm､ｼｬﾌﾄ長135mm | 個 | 1 | 75000 |  |  |  | 1 | 一般医療機器 |  | 届出品 | 13B1X00218139030 |  | 2011-07-28 | 32853000 | 手術用骨鉗子 | 4038653044559 | 04038653044559 | 個 | 1
NPS | FF800R | 髄核鉗子､ﾗﾌﾞ・ｸﾞﾘｭﾝﾜﾙﾄﾞ､ｽﾄﾚｰﾄ､ｼﾞｮｰ幅3mm､ｼﾞｮｰ長10mm､ｼｬﾌﾄ長135mm | 個 | 1 | 75000 |  |  |  | 1 | 一般医療機器 |  | 届出品 | 13B1X00218139030 |  | 2011-07-28 | 32853000 | 手術用骨鉗子 | 4038653044566 | 04038653044566 | 個 | 1
NPS | FF801R | 髄核鉗子､ｽﾊﾟｰﾘﾝｸﾞ､ｽﾄﾚｰﾄ､ｼﾞｮｰ幅4mm､ｼﾞｮｰ長10mm､ｼｬﾌﾄ長135mm | 個 | 1 | 75000 |  |  |  | 1 | 一般医療機器 |  | 届出品 | 13B1X00218139030 |  | 2011-07-28 | 32853000 | 手術用骨鉗子 | 4038653044573 | 04038653044573 | 個 | 1
NPS | FF803R | 髄核鉗子､ｸｯｼﾝｸﾞ､ｽﾄﾚｰﾄ､ｼﾞｮｰ幅2mm､ｼﾞｮｰ長10mm､ｼｬﾌﾄ長180mm | 個 | 1 | 85400 |  |  |  | 1 | 一般医療機器 |  | 届出品 | 13B1X00218139030 |  | 2011-07-28 | 32853000 | 手術用骨鉗子 | 4038653044580 | 04038653044580 | 個 | 1
NPS | FF805R | 髄核鉗子､ﾗﾌﾞ・ｸﾞﾘｭﾝﾜﾙﾄﾞ､ｽﾄﾚｰﾄ､ｼﾞｮｰ幅3mm､ｼﾞｮｰ長10mm､ｼｬﾌﾄ長180mm | 個 | 1 | 85400 |  |  |  | 1 | 一般医療機器 |  | 届出品 | 13B1X00218139030 |  | 2011-07-28 | 32853000 | 手術用骨鉗子 | 4038653044597 | 04038653044597 | 個 | 1
NPS | FF806R | 髄核鉗子､ﾗﾌﾞ・ｸﾞﾘｭﾝﾜﾙﾄﾞ､上向､ｼﾞｮｰ幅3mm､ｼﾞｮｰ長10mm､ｼｬﾌﾄ長180mm | 個 | 1 | 85400 |  |  |  | 1 | 一般医療機器 |  | 届出品 | 13B1X00218139030 |  | 2011-07-28 | 32853000 | 手術用骨鉗子 | 4038653044603 | 04038653044603 | 個 | 1
NPS | FF807R | 髄核鉗子､ｽﾊﾟｰﾘﾝｸﾞ､ｽﾄﾚｰﾄ､ｼﾞｮｰ幅4mm､ｼﾞｮｰ長10mm､ｼｬﾌﾄ長180mm | 個 | 1 | 85400 |  |  |  | 1 | 一般医療機器 |  | 届出品 | 13B1X00218139030 |  | 2011-07-28 | 32853000 | 手術用骨鉗子 | 4038653044610 | 04038653044610 | 個 | 1
NPS | FF808R | 髄核鉗子､ﾜｸﾞﾅｰ､ｽﾄﾚｰﾄ､ﾍﾋﾞｰﾊﾟﾀｰﾝ､ｼﾞｮｰ幅5.5mm､ｼｬﾌﾄ長210mm | 個 | 1 | 99500 |  |  |  | 1 | 一般医療機器 |  | 届出品 | 13B1X00218139030 |  | 2011-07-28 | 32853000 | 手術用骨鉗子 | 4038653044627 | 04038653044627 | 個 | 1
NPS | FF810R | 髄核鉗子､ﾗﾌﾞ・ｸﾞﾘｭﾝﾜﾙﾄﾞ､下向､ｼﾞｮｰ幅3mm､ｼﾞｮｰ長10mm､ｼｬﾌﾄ長180mm | 個 | 1 | 94100 |  |  |  | 1 | 一般医療機器 |  | 届出品 | 13B1X00218139030 |  | 2011-07-28 | 32853000 | 手術用骨鉗子 | 4038653044634 | 04038653044634 | 個 | 1
NPS | FF811R | 髄核鉗子､ｽﾊﾟｰﾘﾝｸﾞ､下向､ｼﾞｮｰ幅4mm､ｼﾞｮｰ長10mm､ｼｬﾌﾄ長180mm | 個 | 1 | 94100 |  |  |  | 1 | 一般医療機器 |  | 届出品 | 13B1X00218139030 |  | 2011-07-28 | 32853000 | 手術用骨鉗子 | 4038653044641 | 04038653044641 | 個 | 1
NPS | FF814R | 髄核鉗子､ｽﾊﾟｰﾘﾝｸﾞ､上向､ｼﾞｮｰ幅4mm､ｼﾞｮｰ長10mm､ｼｬﾌﾄ長180mm | 個 | 1 | 85400 |  |  |  | 1 | 一般医療機器 |  | 届出品 | 13B1X00218139030 |  | 2011-07-28 | 32853000 | 手術用骨鉗子 | 4038653164448 | 04038653164448 | 個 | 1
NPS | FF818R | 髄核鉗子､ﾜｸﾞﾅｰ､ｽﾄﾚｰﾄ､超ﾍﾋﾞｰﾊﾟﾀｰﾝ､ｼﾞｮｰ幅5.5mm､ｼｬﾌﾄ長200mm | 個 | 1 | 130600 |  |  |  | 1 | 一般医療機器 |  | 届出品 | 13B1X00218139030 |  | 2011-07-28 | 32853000 | 手術用骨鉗子 | 4038653044658 | 04038653044658 | 個 | 1
NPS | FF820R | 髄核鉗子､ｸﾚｰﾏｰ､ｽﾄﾚｰﾄ､ｼﾞｮｰ幅2mm､ｼﾞｮｰ長10mm､ｼｬﾌﾄ長180mm | 個 | 1 | 110300 |  |  |  | 1 | 一般医療機器 |  | 届出品 | 13B1X00218139030 |  | 2011-07-28 | 32853000 | 手術用骨鉗子 | 4038653164455 | 04038653164455 | 個 | 1
NPS | FF832R | 髄核鉗子､ｶｽﾊﾟｰ､ｽﾄﾚｰﾄ､ｼﾞｮｰ幅2mm､ｼｬﾌﾄ長155mm | 個 | 1 | 100100 |  |  |  | 1 | 一般医療機器 |  | 届出品 | 13B1X00218139030 |  | 2011-07-28 | 32853000 | 手術用骨鉗子 | 4038653044665 | 04038653044665 | 個 | 1
NPS | FF833R | 髄核鉗子､ｶｽﾊﾟｰ､ｽﾄﾚｰﾄ､ｼﾞｮｰ幅3mm､ｼｬﾌﾄ長155mm | 個 | 1 | 100100 |  |  |  | 1 | 一般医療機器 |  | 届出品 | 13B1X00218139030 |  | 2011-07-28 | 32853000 | 手術用骨鉗子 | 4038653044672 | 04038653044672 | 個 | 1
NPS | FF834R | 髄核鉗子､ｶｽﾊﾟｰ､ｽﾄﾚｰﾄ､ｼﾞｮｰ幅4mm､ｼｬﾌﾄ長155mm | 個 | 1 | 100100 |  |  |  | 1 | 一般医療機器 |  | 届出品 | 13B1X00218139030 |  | 2011-07-28 | 32853000 | 手術用骨鉗子 | 4038653044689 | 04038653044689 | 個 | 1
NPS | FF835R | 髄核鉗子､ｶｽﾊﾟｰ､ｽﾄﾚｰﾄ､ｼﾞｮｰ幅5mm､ｼｬﾌﾄ長155mm | 個 | 1 | 100100 |  |  |  | 1 | 一般医療機器 |  | 届出品 | 13B1X00218139030 |  | 2011-07-28 | 32853000 | 手術用骨鉗子 | 4038653044696 | 04038653044696 | 個 | 1
NPS | FF842R | 髄核鉗子､ｶｽﾊﾟｰ､150°上向､ｼﾞｮｰ幅2mm､ｼｬﾌﾄ長155mm | 個 | 1 | 107900 |  |  |  | 1 | 一般医療機器 |  | 届出品 | 13B1X00218139030 |  | 2011-07-28 | 32853000 | 手術用骨鉗子 | 4038653044702 | 04038653044702 | 個 | 1
NPS | FF843R | 髄核鉗子､ｶｽﾊﾟｰ､150°上向､ｼﾞｮｰ幅3mm､ｼｬﾌﾄ長155mm | 個 | 1 | 107900 |  |  |  | 1 | 一般医療機器 |  | 届出品 | 13B1X00218139030 |  | 2011-07-28 | 32853000 | 手術用骨鉗子 | 4038653044719 | 04038653044719 | 個 | 1
NPS | FF844R | 髄核鉗子､ｶｽﾊﾟｰ､150°上向､ｼﾞｮｰ幅4mm､ｼｬﾌﾄ長155mm | 個 | 1 | 107900 |  |  |  | 1 | 一般医療機器 |  | 届出品 | 13B1X00218139030 |  | 2011-07-28 | 32853000 | 手術用骨鉗子 | 4038653044726 | 04038653044726 | 個 | 1
NPS | FF852R | 髄核鉗子､ｶｽﾊﾟｰ､150°下向､ｼﾞｮｰ幅2mm､ｼｬﾌﾄ長155mm | 個 | 1 | 115400 |  |  |  | 1 | 一般医療機器 |  | 届出品 | 13B1X00218139030 |  | 2011-07-28 | 32853000 | 手術用骨鉗子 | 4038653044733 | 04038653044733 | 個 | 1
NPS | FF853R | 髄核鉗子､ｶｽﾊﾟｰ､150°下向､ｼﾞｮｰ幅3mm､ｼｬﾌﾄ長155mm | 個 | 1 | 115400 |  |  |  | 1 | 一般医療機器 |  | 届出品 | 13B1X00218139030 |  | 2011-07-28 | 32853000 | 手術用骨鉗子 | 4038653044740 | 04038653044740 | 個 | 1
NPS | FF854R | 髄核鉗子､ｶｽﾊﾟｰ､150°下向､ｼﾞｮｰ幅4mm､ｼｬﾌﾄ長155mm | 個 | 1 | 115400 |  |  |  | 1 | 一般医療機器 |  | 届出品 | 13B1X00218139030 |  | 2011-07-28 | 32853000 | 手術用骨鉗子 | 4038653044757 | 04038653044757 | 個 | 1
NPS | FF856R | 硬化組織用ﾛﾝｼﾞｭｰﾙ､ｶｽﾊﾟｰ､ｼﾞｮｰ幅3mm､ｼｬﾌﾄ長180mm | 個 | 1 | 202100 |  |  |  | 1 | 一般医療機器 |  | 届出品 | 13B1X00218139030 |  | 2011-07-28 | 32853000 | 手術用骨鉗子 | 4038653164523 | 04038653164523 | 個 | 1
NPS | FF857R | 硬化組織用ﾛﾝｼﾞｭｰﾙ､ｶｽﾊﾟｰ､ｼﾞｮｰ幅4mm､ｼｬﾌﾄ長180mm | 個 | 1 | 202100 |  |  |  | 1 | 一般医療機器 |  | 届出品 | 13B1X00218139030 |  | 2011-07-28 | 32853000 | 手術用骨鉗子 | 4038653164530 | 04038653164530 | 個 | 1
SP | FF858R | 硬化組織用ﾛﾝｼﾞｭｰﾙ､ｶｽﾊﾟｰ､ｼﾞｮｰ幅4mm､ｼｬﾌﾄ長220mm | 個 | 1 | 345500 |  |  |  | 1 | 一般医療機器 |  | 届出品 | 13B1X00218258025 |  | 2006-11-08 | 70963001 | 脊椎手術用器械 | 4038653164547 | 04038653164547 | 個 | 1
SP | FF890R | ﾃﾞｨｽﾄﾗｸﾀｰｾｯﾄ,ｶｽﾊﾟｰ | 個 | 1 | 512800 |  |  |  | 1 | 一般医療機器 |  | 届出品 | 13B1X00218258021 |  | 2006-08-24 | 70963001 | 脊椎手術用器械 | 4038653245857 | 04038653245857 | 個 | 1
SP | FF891R | ﾃﾞｨｽﾄﾗｸﾀｰのみ､FF890R用 | 個 | 1 | 223600 |  |  |  | 1 | 一般医療機器 |  | 届出品 | 13B1X00218258021 |  | 2006-08-24 | 70963001 | 脊椎手術用器械 | 4038653085446 | 04038653085446 | 個 | 1
SP | FF893R | ﾃﾞｨｽﾄﾗｸﾀｰ,120MM用 | 個 | 1 | 230200 |  |  |  | 1 | 一般医療機器 |  | 届出品 | 13B1X00218258021 |  | 2006-08-24 | 70963001 | 脊椎手術用器械 | 4038653085453 | 04038653085453 | 個 | 1
SP | FF897R | ﾄﾞﾘﾙｶﾞｲﾄﾞ,右 | 個 | 1 | 138200 |  |  |  | 1 | 一般医療機器 |  | 届出品 | 13B1X00218258021 |  | 2006-08-24 | 70963001 | 脊椎手術用器械 | 4038653085477 | 04038653085477 | 個 | 1
SP | FF900R | ﾃﾞｨｽﾄﾗｸﾀｰｾｯﾄ,ｶｽﾊﾟｰ | 個 | 1 | 512800 |  |  |  | 1 | 一般医療機器 |  | 届出品 | 13B1X00218258021 |  | 2006-08-24 | 70963001 | 脊椎手術用器械 | 4038653245864 | 04038653245864 | 個 | 1
SP | FF901R | ﾃﾞｨｽﾄﾗｸﾀｰのみ､FF900R用 | 個 | 1 | 223600 |  |  |  | 1 | 一般医療機器 |  | 届出品 | 13B1X00218258021 |  | 2006-08-24 | 70963001 | 脊椎手術用器械 | 4038653085484 | 04038653085484 | 個 | 1
SP | FF903R | ﾃﾞｨｽﾄﾗｸﾀｰ,120MM用 | 個 | 1 | 230200 |  |  |  | 1 | 一般医療機器 |  | 届出品 | 13B1X00218258021 |  | 2006-08-24 | 70963001 | 脊椎手術用器械 | 4038653085491 | 04038653085491 | 個 | 1
SP | FF904SB | ｶｽﾊﾟｰﾃﾞｨｽﾄﾗｸｼｮﾝｽｸﾘｭｰ､14mm | 個 | 1 | 34600 |  |  |  | 2 | 管理医療機器 |  | 認証品 | 21900BZX01195000 |  | 2013-06-20 | 70963012 | 単回使用脊椎手術用器械 | 4038653364312 | 04038653364312 | 個 | 1 | 14038653364319 | パック | 10
SP | FF905SB | ｶｽﾊﾟｰﾃﾞｨｽﾄﾗｸｼｮﾝｽｸﾘｭｰ､16mm | 個 | 1 | 34600 |  |  |  | 2 | 管理医療機器 |  | 認証品 | 21900BZX01195000 |  | 2013-06-20 | 70963012 | 単回使用脊椎手術用器械 | 4038653364336 | 04038653364336 | 個 | 1 | 14038653364333 | パック | 10
SP | FF906R | ｽｸﾘｭｰﾄﾞﾗｲﾊﾞｰ | 個 | 1 | 48600 |  |  |  | 1 | 一般医療機器 |  | 届出品 | 13B1X00218258021 |  | 2006-08-24 | 70963001 | 脊椎手術用器械 | 4038653085521 | 04038653085521 | 個 | 1
SP | FF907R | ﾄﾞﾘﾙｶﾞｲﾄﾞ､左 | 個 | 1 | 138200 |  |  |  | 1 | 一般医療機器 |  | 届出品 | 13B1X00218258021 |  | 2006-08-24 | 70963001 | 脊椎手術用器械 | 4038653085538 | 04038653085538 | 個 | 1
SP | FF908R | 特製ﾂｲｽﾄﾄﾞﾘﾙ､φ1.7mm | 個 | 1 | 33200 |  |  |  | 1 | 一般医療機器 |  | 届出品 | 13B1X00218258021 |  | 2006-08-24 | 70963001 | 脊椎手術用器械 | 4038653085545 | 04038653085545 | 個 | 1
SP | FF909SB | ｶｽﾊﾟｰﾃﾞｨｽﾄﾗｸｼｮﾝｽｸﾘｭｰ､18mm | 個 | 1 | 34600 |  |  |  | 2 | 管理医療機器 |  | 認証品 | 21900BZX01195000 |  | 2013-06-20 | 70963012 | 単回使用脊椎手術用器械 | 4038653364350 | 04038653364350 | 個 | 1 | 14038653364357 | パック | 10
SP | FF911R | 骨片移植器,ｶｽﾊﾟｰ,大骨片用,21CM | 個 | 1 | 56100 |  |  |  | 1 | 一般医療機器 |  | 届出品 | 13B1X00218258021 |  | 2006-08-24 | 70963001 | 脊椎手術用器械 | 4038653085569 | 04038653085569 | 個 | 1
SP | FF912SB | ｶｽﾊﾟｰﾃﾞｨｽﾄﾗｸｼｮﾝｽｸﾘｭｰ､12mm | 個 | 1 | 34600 |  |  |  | 2 | 管理医療機器 |  | 認証品 | 21900BZX01195000 |  | 2013-06-20 | 70963012 | 単回使用脊椎手術用器械 | 4038653364374 | 04038653364374 | 個 | 1 | 14038653364371 | パック | 10
SP | FF913R | 骨片打込器､ｶｽﾊﾟｰ､φ3mm､全長200mm | 個 | 1 | 29200 |  |  |  | 1 | 一般医療機器 |  | 届出品 | 13B1X00218258021 |  | 2006-08-24 | 70963001 | 脊椎手術用器械 | 4038653044801 | 04038653044801 | 個 | 1
SP | FF914R | 骨片打込器､ｶｽﾊﾟｰ､φ5mm､全長200mm | 個 | 1 | 29200 |  |  |  | 1 | 一般医療機器 |  | 届出品 | 13B1X00218258066 |  | 2010-03-23 | 70963001 | 脊椎手術用器械 | 4038653044818 | 04038653044818 | 個 | 1
SP | FF915R | 骨片打込器､ｶｽﾊﾟｰ､φ8mm､全長200mm | 個 | 1 | 29200 |  |  |  | 1 | 一般医療機器 |  | 届出品 | 13B1X00218258021 |  | 2006-08-24 | 70963001 | 脊椎手術用器械 | 4038653044825 | 04038653044825 | 個 | 1
SP | FF917R | 脊椎ﾃﾞｨｾｸﾀｰ,ｶｽﾊﾟｰ,20.5CM | 個 | 1 | 33000 |  |  |  | 1 | 一般医療機器 |  | 届出品 | 13B1X00218258021 |  | 2006-08-24 | 70963001 | 脊椎手術用器械 | 4038653085583 | 04038653085583 | 個 | 1
SP | FF918R | 脊椎ﾃﾞｨｾｸﾀｰ,ｶｽﾊﾟｰ,20.5CM | 個 | 1 | 33000 |  |  |  | 1 | 一般医療機器 |  | 届出品 | 13B1X00218258021 |  | 2006-08-24 | 70963001 | 脊椎手術用器械 | 4038653085590 | 04038653085590 | 個 | 1
SP | FF927R | ﾃﾞﾌﾟｽｶｯﾀｰ,骨移植用 | 個 | 1 | 262200 |  |  |  | 1 | 一般医療機器 |  | 届出品 | 13B1X00218258021 |  | 2006-08-24 | 70963001 | 脊椎手術用器械 | 4038653164615 | 04038653164615 | 個 | 1
SP | FG044R | ﾐｱｽﾊﾟｽ ﾎﾞｰﾝｸﾞﾗﾌﾄﾎﾙﾀﾞｰ | 個 | 1 | 57000 |  |  |  | 1 | 一般医療機器 |  | 届出品 | 13B1X00218258026 |  | 2006-10-10 | 70963001 | 脊椎手術用器械 | 4038653265695 | 04038653265695 | 個 | 1
SP | FG045R | ﾐｱｽﾊﾟｽ TL ﾎﾞｰﾝｸﾞﾗﾌﾄｹﾞｰｼﾞ | 個 | 1 | 680000 |  |  |  | 1 | 一般医療機器 |  | 届出品 | 13B1X00218258010 |  | 2006-06-09 | 70963001 | 脊椎手術用器械 | 4038653265725 | 04038653265725 | 個 | 1
SACU | FG052R | 丸ﾉﾐ鉗子､ｻｲﾊ゜ｰﾄ､360mm | 個 | 1 | 288000 |  |  |  | 1 | 一般医療機器 |  | 届出品 | 13B1X00218139020 |  | 2007-02-28 | 32853000 | 手術用骨鉗子 | 4038653044832 | 04038653044832 | 個 | 1
NPS | FG057R | 髄核鉗子､ｻｲﾊﾟｰﾄ､150°上向､ｼﾞｮｰ幅5.5mm､ｼｬﾌﾄ長260mm | 個 | 1 | 170000 |  |  |  | 1 | 一般医療機器 |  | 届出品 | 13B1X00218139030 |  | 2011-07-28 | 32853000 | 手術用骨鉗子 | 4038653044849 | 04038653044849 | 個 | 1
SP | FG061P | ｶｽﾊﾟｰﾁﾀﾝﾌﾟﾚｰﾄ･ｽｸﾘｭｰ用ﾗｯｸ | 個 | 1 | 229000 | [6 empty] | 雑品 | [5 empty] | 4038653126903 | 04038653126903 | 個 | 1
NPS | FG093R | 骨片打込器､ｻｲﾊﾟｰﾄ､3X8mm､全長290mm | 個 | 1 | 36500 |  |  |  | 1 | 一般医療機器 |  | 届出品 | 13B1X00218143002 |  | 2007-03-20 | 11947010 | つち | 4038653164684 | 04038653164684 | 個 | 1
NPS | FG094R | 骨片打込器､ｻｲﾊﾟｰﾄ､4X10mm､全長290mm | 個 | 1 | 36500 |  |  |  | 1 | 一般医療機器 |  | 届出品 | 13B1X00218143002 |  | 2007-03-20 | 11947010 | つち | 4038653164691 | 04038653164691 | 個 | 1
NPS | FG095R | 骨片打込器､ｻｲﾊﾟｰﾄ､5X15mm､全長290mm | 個 | 1 | 36500 |  |  |  | 1 | 一般医療機器 |  | 届出品 | 13B1X00218143002 |  | 2007-03-20 | 11947010 | つち | 4038653164707 | 04038653164707 | 個 | 1
NPS | FG096R | 骨片打込器､ｻｲﾊﾟｰﾄ､6X20mm､全長290mm | 個 | 1 | 36500 |  |  |  | 1 | 一般医療機器 |  | 届出品 | 13B1X00218143002 |  | 2007-03-20 | 11947010 | つち | 4038653164714 | 04038653164714 | 個 | 1
SP | FG170 | ｽﾊﾟｲﾝｸﾗｼｯｸｽ MLD ﾚﾄﾗｸﾀｰｾｯﾄ | 個 | 1 | 1934300 |  |  |  | 1 | 一般医療機器 |  | 届出品 | 13B1X00218258022 |  | 2006-10-26 | 70963001 | 脊椎手術用器械 | 4038653245925 | 04038653245925 | 個 | 1
SP | FG171P | ｶｽﾊﾟｰMLD ﾄﾚｲ1 | 個 | 1 | 250000 | [6 empty] | 雑品 | [5 empty] | 4038653003310 | 04038653003310 | 個 | 1
SP | FG172P | ｶｽﾊﾟｰMLD ﾄﾚｲ2 | 個 | 1 | 250000 | [6 empty] | 雑品 | [5 empty] | 4038653003327 | 04038653003327 | 個 | 1
SP | FG894R | ﾐｱｽﾊﾟｽ TL骨ﾊﾟﾝﾁ,90ﾟ上向,4X12MM | 個 | 1 | 256000 |  |  |  | 1 | 一般医療機器 |  | 届出品 | 13B1X00218258026 |  | 2006-10-10 | 70963001 | 脊椎手術用器械 | 4038653165490 | 04038653165490 | 個 | 1
SP | FG902R | ﾐｱｽﾊﾟｽ TL骨ﾊﾟﾝﾁ,130ﾟ上向,2.5X9MM | 個 | 1 | 256000 |  |  |  | 1 | 一般医療機器 |  | 届出品 | 13B1X00218258026 |  | 2006-10-10 | 70963001 | 脊椎手術用器械 | 4038653165513 | 04038653165513 | 個 | 1
SP | FG904R | ﾐｱｽﾊﾟｽ TL骨ﾊﾟﾝﾁ,130ﾟ上向,4X12MM | 個 | 1 | 256000 |  |  |  | 1 | 一般医療機器 |  | 届出品 | 13B1X00218258026 |  | 2006-10-10 | 70963001 | 脊椎手術用器械 | 4038653165520 | 04038653165520 | 個 | 1
SP | FG912R | ﾐｱｽﾊﾟｽ TL骨ﾊﾟﾝﾁ,130ﾟ下向,2.5X9MM | 個 | 1 | 256000 |  |  |  | 1 | 一般医療機器 |  | 届出品 | 13B1X00218258026 |  | 2006-10-10 | 70963001 | 脊椎手術用器械 | 4038653165537 | 04038653165537 | 個 | 1
SP | FG914R | ﾐｱｽﾊﾟｽ TL骨ﾊﾟﾝﾁ,130ﾟ下向,4X12MM | 個 | 1 | 256000 |  |  |  | 1 | 一般医療機器 |  | 届出品 | 13B1X00218258026 |  | 2006-10-10 | 70963001 | 脊椎手術用器械 | 4038653165544 | 04038653165544 | 個 | 1
SACU | FH100R | 切断刀､ﾘｽﾄﾝ､刃長130mm | 個 | 1 | 24000 |  |  |  | 1 | 一般医療機器 |  | 届出品 | 13B1X00218134002 |  | 2006-06-15 | 35130001 | メス | 4038653165551 | 04038653165551 | 個 | 1
SACU | FH101R | 切断刀､ﾘｽﾄﾝ､刃長160mm | 個 | 1 | 25000 |  |  |  | 1 | 一般医療機器 |  | 届出品 | 13B1X00218134002 |  | 2006-06-15 | 35130001 | メス | 4038653165568 | 04038653165568 | 個 | 1
SACU | FH102R | 切断刀､ﾘｽﾄﾝ､刃長190mm | 個 | 1 | 27000 |  |  |  | 1 | 一般医療機器 |  | 届出品 | 13B1X00218134002 |  | 2006-06-15 | 35130001 | メス | 4038653165575 | 04038653165575 | 個 | 1
SACU | FH103R | 切断刀､ﾘｽﾄﾝ､刃長220mm | 個 | 1 | 31000 |  |  |  | 1 | 一般医療機器 |  | 届出品 | 13B1X00218134002 |  | 2006-06-15 | 35130001 | メス | 4038653165582 | 04038653165582 | 個 | 1
SACU | FH116R | 切断刀､ｷｬﾄﾘﾝ､両刃､刃長160mm | 個 | 1 | 35000 |  |  |  | 1 | 一般医療機器 |  | 届出品 | 13B1X00218134002 |  | 2006-06-15 | 35130001 | メス | 4038653165599 | 04038653165599 | 個 | 1
SACU | FH150R | 切断刀､ﾗﾝｹﾞﾝﾍﾞｯｸ､皮弁刀､刃長120mm | 個 | 1 | 25000 |  |  |  | 1 | 一般医療機器 |  | 届出品 | 13B1X00218134002 |  | 2006-06-15 | 35130001 | メス | 4038653165605 | 04038653165605 | 個 | 1
SACU | FH170R | 骨膜刀､剥離器付､刃長65mm | 個 | 1 | 19800 |  |  |  | 1 | 一般医療機器 |  | 届出品 | 13B1X00218134002 |  | 2006-06-15 | 35130001 | メス | 4038653165636 | 04038653165636 | 個 | 1
SACU | FH191R | 切除刀､ﾗﾝｹﾞﾝﾍﾞｯｸ､刃長55mm | 個 | 1 | 20000 |  |  |  | 1 | 一般医療機器 |  | 届出品 | 13B1X00218134002 |  | 2006-06-15 | 35130001 | メス | 4038653165643 | 04038653165643 | 個 | 1
SACU | FH197R | 消毒用刀架,2刀用,335X65X14MM | 個 | 1 | 41000 | [6 empty] | 雑品 | [5 empty] | 4038653127016 | 04038653127016 | 個 | 1
SACU | FH220R | 切断用軟部挙上器,ﾊﾟｰｽｨｰ,ﾊﾝﾄﾞﾙ取り外し可能 | 個 | 1 | 222000 |  |  |  | 1 | 一般医療機器 |  | 届出品 | 13B1X00218138002 |  | 2007-02-28 | 35105000 | 鈎 | 4038653165667 | 04038653165667 | 個 | 1
SACU | FH222R | 切断用軟部挙上器,ﾊﾟｰｽｨｰ,ﾊﾝﾄﾞﾙ折曲げ可能 | 個 | 1 | 296000 |  |  |  | 1 | 一般医療機器 |  | 届出品 | 13B1X00218138002 |  | 2007-02-28 | 35105000 | 鈎 | 4038653165674 | 04038653165674 | 個 | 1
SACU | FH300R | 切断鋸､ｼｬﾘｴﾙ､刃長215mm､350mm､刃2枚付 | 個 | 1 | 103000 |  |  |  | 1 | 一般医療機器 |  | 届出品 | 13B1X00218140005 |  | 2006-12-27 | 13448001 | 手術用のこぎり | 4038653165681 | 04038653165681 | 個 | 1
SACU | FH301C | 鋸刃､ｶｰﾎﾞﾝｽﾁｰﾙ､FH300用､12mm､215mm | 個 | 1 | 18000 |  |  |  | 1 | 一般医療機器 |  | 届出品 | 13B1X00218140005 |  | 2006-12-27 | 13448001 | 手術用のこぎり | 4038653165698 | 04038653165698 | 個 | 1
SACU | FH302C | 鋸刃､ｶｰﾎﾞﾝｽﾁｰﾙ､FH300用､20mm､215mm | 個 | 1 | 18000 |  |  |  | 1 | 一般医療機器 |  | 届出品 | 13B1X00218140005 |  | 2006-12-27 | 13448001 | 手術用のこぎり | 4038653165704 | 04038653165704 | 個 | 1
SACU | FH305R | 切断鋸､ﾙｽﾄ､刃長235mm､390mm､刃4枚付 | 個 | 1 | 198000 |  |  |  | 1 | 一般医療機器 |  | 届出品 | 13B1X00218140005 |  | 2006-12-27 | 13448001 | 手術用のこぎり | 4038653246120 | 04038653246120 | 個 | 1
SACU | FH306R | 切断鋸弓のみ､ﾙｽﾄ､FH305用､390mm | 個 | 1 | 89000 |  |  |  | 1 | 一般医療機器 |  | 届出品 | 13B1X00218140005 |  | 2006-12-27 | 13448001 | 手術用のこぎり | 4038653165711 | 04038653165711 | 個 | 1
SACU | FH307C | 鋸刃､ｶｰﾎﾞﾝｽﾁｰﾙ､FH305用､6mm､235mm | 個 | 1 | 18000 |  |  |  | 1 | 一般医療機器 |  | 届出品 | 13B1X00218140005 |  | 2006-12-27 | 13448001 | 手術用のこぎり | 4038653165728 | 04038653165728 | 個 | 1
SACU | FH308C | 鋸刃､ｶｰﾎﾞﾝｽﾁｰﾙ､FH305用､8mm､235mm | 個 | 1 | 18000 |  |  |  | 1 | 一般医療機器 |  | 届出品 | 13B1X00218140005 |  | 2006-12-27 | 13448001 | 手術用のこぎり | 4038653165735 | 04038653165735 | 個 | 1
SACU | FH310C | 鋸刃､ｶｰﾎﾞﾝｽﾁｰﾙ､FH305用､12mm､235mm | 個 | 1 | 18000 |  |  |  | 1 | 一般医療機器 |  | 届出品 | 13B1X00218140005 |  | 2006-12-27 | 13448001 | 手術用のこぎり | 4038653165742 | 04038653165742 | 個 | 1
SACU | FH312C | 鋸刃,ｶｰﾎﾞﾝｽﾁｰﾙ,FH305用,18MM,23.5CM | 個 | 1 | 18000 |  |  |  | 1 | 一般医療機器 |  | 届出品 | 13B1X00218140005 |  | 2006-12-27 | 13448001 | 手術用のこぎり | 4038653165759 | 04038653165759 | 個 | 1
SACU | FH313R | 切断鋸､ﾋﾞｰﾙ､刃長270mm､420mm､刃3枚付 | 個 | 1 | 100000 |  |  |  | 1 | 一般医療機器 |  | 届出品 | 13B1X00218140005 |  | 2006-12-27 | 13448001 | 手術用のこぎり | 4038653165766 | 04038653165766 | 個 | 1
SACU | FH314C | 鋸刃､ｶｰﾎﾞﾝｽﾁｰﾙ､FH313用､4mm､270mm | 個 | 1 | 18000 |  |  |  | 1 | 一般医療機器 |  | 届出品 | 13B1X00218140005 |  | 2006-12-27 | 13448001 | 手術用のこぎり | 4038653165773 | 04038653165773 | 個 | 1
SACU | FH315C | 鋸刃､ｶｰﾎﾞﾝｽﾁｰﾙ､FH313用､6mm､270mm | 個 | 1 | 18000 |  |  |  | 1 | 一般医療機器 |  | 届出品 | 13B1X00218140005 |  | 2006-12-27 | 13448001 | 手術用のこぎり | 4038653165780 | 04038653165780 | 個 | 1
SACU | FH316C | 鋸刃､ｶｰﾎﾞﾝｽﾁｰﾙ､FH313用､8mm､270mm | 個 | 1 | 18000 |  |  |  | 1 | 一般医療機器 |  | 届出品 | 13B1X00218140005 |  | 2006-12-27 | 13448001 | 手術用のこぎり | 4038653165797 | 04038653165797 | 個 | 1
SACU | FH335R | 切断鋸､ﾗﾝｹﾞﾝﾍﾞｯｸ､刃長115mm､235mm | 個 | 1 | 22000 |  |  |  | 1 | 一般医療機器 |  | 届出品 | 13B1X00218140005 |  | 2006-12-27 | 13448001 | 手術用のこぎり | 4038653165926 | 04038653165926 | 個 | 1
NPS | FH358R | MINOP InVent ﾊﾞｽｹｯﾄ､ｽｺｰﾌﾟ&ﾄﾛｯｶｰ用 | 個 | 1 | 130000 | [6 empty] | 雑品 | [5 empty] | 4046964058851 | 04046964058851 | 個 | 1
NPS | FH359R | MINOP InVent ﾊﾞｽｹｯﾄ､ｲﾝｽﾂﾙﾒﾝﾄ用 | 個 | 1 | 130000 | [6 empty] | 雑品 | [5 empty] | 4046964058868 | 04046964058868 | 個 | 1
NPS | FH403 | 線鋸､ｵﾘﾍﾞｸﾛｰﾅ､全長300mm､（１ﾊﾟｯｸ5本入） | パック | 5 | 13000 |  |  |  | 2 | 管理医療機器 |  | 認証品 | 223AABZX00130000 |  | 2011-11-10 | 13448012 | 単回使用手術用のこぎり | 4038653165933 | 04038653165933 | 個 | 1 | 14038653165930 | パック | 5
NPS | FH404 | 線鋸､ｵﾘﾍﾞｸﾛｰﾅ､全長400mm､（１ﾊﾟｯｸ5本入） | パック | 5 | 13000 |  |  |  | 2 | 管理医療機器 |  | 認証品 | 223AABZX00130000 |  | 2011-11-10 | 13448012 | 単回使用手術用のこぎり | 4038653165940 | 04038653165940 | 個 | 1 | 14038653165947 | パック | 5
NPS | FH405 | 線鋸､ｵﾘﾍﾞｸﾛｰﾅ､全長500mm､（１ﾊﾟｯｸ5本入） | パック | 5 | 13000 |  |  |  | 2 | 管理医療機器 |  | 認証品 | 223AABZX00130000 |  | 2011-11-10 | 13448012 | 単回使用手術用のこぎり | 4038653165957 | 04038653165957 | 個 | 1 | 14038653165954 | パック | 5
NPS | FH407 | 線鋸､ｵﾘﾍﾞｸﾛｰﾅ､全長700mm､（１ﾊﾟｯｸ5本入） | パック | 5 | 13000 |  |  |  | 2 | 管理医療機器 |  | 認証品 | 223AABZX00130000 |  | 2011-11-10 | 13448012 | 単回使用手術用のこぎり | 4038653165964 | 04038653165964 | 個 | 1 | 14038653165961 | パック | 5
NPS | FH413 | 線鋸､ｷﾞｸﾞﾘ､6本ﾜｲﾔｰﾂｲｽﾄ製､全長300mm､（１ﾊﾟｯｸ5本入) | パック | 5 | 13000 |  |  |  | 2 | 管理医療機器 |  | 認証品 | 223AABZX00130000 |  | 2011-11-10 | 13448012 | 単回使用手術用のこぎり | 4038653165971 | 04038653165971 | 個 | 1 | 14038653165978 | パック | 5
NPS | FH414 | 線鋸､ｷﾞｸﾞﾘ､6本ﾜｲﾔｰﾂｲｽﾄﾞ製､全長400mm､（１ﾊﾟｯｸ5本入) | パック | 5 | 13000 |  |  |  | 2 | 管理医療機器 |  | 認証品 | 223AABZX00130000 |  | 2011-11-10 | 13448012 | 単回使用手術用のこぎり | 4038653165988 | 04038653165988 | 個 | 1 | 14038653165985 | パック | 5
NPS | FH415 | 線鋸､ｷﾞｸﾞﾘ､6本ﾜｲﾔｰﾂｲｽﾄ製､全長500mm､（１ﾊﾟｯｸ5本入) | パック | 5 | 13000 |  |  |  | 2 | 管理医療機器 |  | 認証品 | 223AABZX00130000 |  | 2011-11-10 | 13448012 | 単回使用手術用のこぎり | 4038653165995 | 04038653165995 | 個 | 1 | 14038653165992 | パック | 5
NPS | FH430R | 線鋸､ｷﾞｸﾞﾘ､4本ﾜｲﾔｰﾂｲｽﾄ製､全長500mm､（１ﾊﾟｯｸ5本入) | パック | 5 | 13000 |  |  |  | 2 | 管理医療機器 |  | 認証品 | 223AABZX00130000 |  | 2011-11-10 | 13448012 | 単回使用手術用のこぎり | 4038653166008 | 04038653166008 | 個 | 1 | 14038653166005 | パック | 5
NPS | FH480R | 線鋸用ﾊﾝﾄﾞﾙ､ｷﾞｸﾞﾘ | 個 | 1 | 6000 |  |  |  | 1 | 一般医療機器 |  | 届出品 | 13B1X00218140006 |  | 2006-12-27 | 13448001 | 手術用のこぎり | 4038653166015 | 04038653166015 | 個 | 1
NPS | FH620R | MINOP InVENTﾄﾛｯｶｰ､φ8.3mm | 個 | 1 | 500000 |  |  |  | 1 | 一般医療機器 |  | 届出品 | 13B1X00218125026 |  | 2014-01-28 | 37086000 | 内視鏡用シース | 4046963832582 | 04046963832582 | 個 | 1
NPS | FH621R | MINOP InVent､ﾌｫｰｾﾌﾟｽ､直 | 個 | 1 | 160000 |  |  |  | 1 | 一般医療機器 |  | 届出品 | 13B1X00218125027 |  | 2013-12-27 | 38818000 | 再使用可能な内視鏡用非能動処置具 | 4046963832636 | 04046963832636 | 個 | 1
NPS | FH622R | MINOP InVent､ﾌｫｰｾﾌﾟｽ､右ｶｰﾌﾞ | 個 | 1 | 160000 |  |  |  | 1 | 一般医療機器 |  | 届出品 | 13B1X00218125027 |  | 2013-12-27 | 38818000 | 再使用可能な内視鏡用非能動処置具 | 4046963832643 | 04046963832643 | 個 | 1
NPS | FH623R | MINOP InVent､ﾌｫｰｾﾌﾟｽ､左ｶｰﾌﾞ | 個 | 1 | 160000 |  |  |  | 1 | 一般医療機器 |  | 届出品 | 13B1X00218125027 |  | 2013-12-27 | 38818000 | 再使用可能な内視鏡用非能動処置具 | 4046963832650 | 04046963832650 | 個 | 1
NPS | FH624R | MINOP InVent､ﾌｫｰｾﾌﾟｽ､把持鉗子 | 個 | 1 | 160000 |  |  |  | 1 | 一般医療機器 |  | 届出品 | 13B1X00218125027 |  | 2013-12-27 | 38818000 | 再使用可能な内視鏡用非能動処置具 | 4046963832667 | 04046963832667 | 個 | 1
NPS | FH625R | MINOP InVent､剪刀､直 | 個 | 1 | 160000 |  |  |  | 1 | 一般医療機器 |  | 届出品 | 13B1X00218125027 |  | 2013-12-27 | 38818000 | 再使用可能な内視鏡用非能動処置具 | 4046963832674 | 04046963832674 | 個 | 1
NPS | FH626R | MINOP InVent､剪刀､右ｶｰﾌﾞ | 個 | 1 | 160000 |  |  |  | 1 | 一般医療機器 |  | 届出品 | 13B1X00218125027 |  | 2013-12-27 | 38818000 | 再使用可能な内視鏡用非能動処置具 | 4046963832681 | 04046963832681 | 個 | 1
NPS | FH627R | MINOP InVent､剪刀､左ｶｰﾌﾞ | 個 | 1 | 160000 |  |  |  | 1 | 一般医療機器 |  | 届出品 | 13B1X00218125027 |  | 2013-12-27 | 38818000 | 再使用可能な内視鏡用非能動処置具 | 4046963832698 | 04046963832698 | 個 | 1
NPS | FH628R | MINOP InVent､剪刀､上向 | 個 | 1 | 160000 |  |  |  | 1 | 一般医療機器 |  | 届出品 | 13B1X00218125027 |  | 2013-12-27 | 38818000 | 再使用可能な内視鏡用非能動処置具 | 4046963832704 | 04046963832704 | 個 | 1
NPS | FH629R | MINOP InVent､ﾃﾞｨｾｸﾀｰ､大 | 個 | 1 | 40000 |  |  |  | 1 | 一般医療機器 |  | 届出品 | 13B1X00218125027 |  | 2013-12-27 | 38818000 | 再使用可能な内視鏡用非能動処置具 | 4046963832711 | 04046963832711 | 個 | 1
NPS | FH630R | MINOP InVent､ﾃﾞｨｾｸﾀｰ､中 | 個 | 1 | 40000 |  |  |  | 1 | 一般医療機器 |  | 届出品 | 13B1X00218125027 |  | 2013-12-27 | 38818000 | 再使用可能な内視鏡用非能動処置具 | 4046963832735 | 04046963832735 | 個 | 1
NPS | FH631R | MINOP InVent､ﾃﾞｨｾｸﾀｰ､小 | 個 | 1 | 40000 |  |  |  | 1 | 一般医療機器 |  | 届出品 | 13B1X00218125027 |  | 2013-12-27 | 38818000 | 再使用可能な内視鏡用非能動処置具 | 4046963832742 | 04046963832742 | 個 | 1
NPS | FH632R | MINOP InVent､ﾌｯｸ | 個 | 1 | 40000 |  |  |  | 1 | 一般医療機器 |  | 届出品 | 13B1X00218125027 |  | 2013-12-27 | 38818000 | 再使用可能な内視鏡用非能動処置具 | 4046963832759 | 04046963832759 | 個 | 1
NPS | FH633R | MINOP InVentﾁｭｰﾌﾞｼｬﾌﾄ ｲﾝｽﾂﾙﾒﾝﾄ用ﾊﾝﾄﾞﾙ､φ2mm､有効長265mm | 個 | 1 | 63000 |  |  |  | 1 | 一般医療機器 |  | 届出品 | 13B1X00218125021 |  | 2014-02-25 | 38818000 | 再使用可能な内視鏡用非能動処置具 | 4046963832766 | 04046963832766 | 個 | 1
NPS | FH634R | MINOP InVent､ﾅｲﾌ | 個 | 1 | 40000 |  |  |  | 1 | 一般医療機器 |  | 届出品 | 13B1X00218125027 |  | 2013-12-27 | 38818000 | 再使用可能な内視鏡用非能動処置具 | 4046963890339 | 04046963890339 | 個 | 1
NPS | FH635200 | MINOP InVentﾁｭｰﾌﾞｼｬﾌﾄ ｲﾝｽﾂﾙﾒﾝﾄ用ｱｳﾀｰﾁｭｰﾌﾞ､φ2mm､有効長265mm | 個 | 1 | 7000 |  |  |  | 1 | 一般医療機器 |  | 届出品 | 13B1X00218125021 |  | 2014-02-25 | 38818000 | 再使用可能な内視鏡用非能動処置具 | 4046964360251 | 04046964360251 | 個 | 1
NPS | FH635R | MINOP InVentﾁｭｰﾌﾞｼｬﾌﾄ 剪刀 鋭/鋭､φ2mm､有効長265mm | 個 | 1 | 210000 |  |  |  | 1 | 一般医療機器 |  | 届出品 | 13B1X00218125021 |  | 2014-02-25 | 38818000 | 再使用可能な内視鏡用非能動処置具 | 4046963888862 | 04046963888862 | 個 | 1
NPS | FH636R | MINOP InVentﾁｭｰﾌﾞｼｬﾌﾄ 剪刀 鈍/鈍､φ2mm､有効長265mm | 個 | 1 | 210000 |  |  |  | 1 | 一般医療機器 |  | 届出品 | 13B1X00218125021 |  | 2014-02-25 | 38818000 | 再使用可能な内視鏡用非能動処置具 | 4046963888879 | 04046963888879 | 個 | 1
NPS | FH637R | MINOP InVentﾁｭｰﾌﾞｼｬﾌﾄ ﾊﾞｲｵﾌﾟｼｰ鉗子､φ2mm､有効長265mm | 個 | 1 | 210000 |  |  |  | 1 | 一般医療機器 |  | 届出品 | 13B1X00218125021 |  | 2014-02-25 | 38818000 | 再使用可能な内視鏡用非能動処置具 | 4046963888886 | 04046963888886 | 個 | 1
NPS | FH638R | MINOP InVentﾁｭｰﾌﾞｼｬﾌﾄ 把持鉗子､φ2mm､有効長265mm | 個 | 1 | 210000 |  |  |  | 1 | 一般医療機器 |  | 届出品 | 13B1X00218125021 |  | 2014-02-25 | 38818000 | 再使用可能な内視鏡用非能動処置具 | 4046963888893 | 04046963888893 | 個 | 1
NPS | FH639R | MINOP InVentﾁｭｰﾌﾞｼｬﾌﾄ ﾏｲｸﾛ把持鉗子､φ2mm､有効長265mm | 個 | 1 | 210000 |  |  |  | 1 | 一般医療機器 |  | 届出品 | 13B1X00218125021 |  | 2014-02-25 | 38818000 | 再使用可能な内視鏡用非能動処置具 | 4046963888909 | 04046963888909 | 個 | 1
NPS | FH801B | ﾃﾞﾀｯﾁｬﾌﾞﾙﾛﾝｼﾞｭｰﾙ Noir､有効長150mm､幅1.5mm､直､ｽﾑｰｽｼﾞｮｰ | 個 | 1 | 140000 |  |  |  | 1 | 一般医療機器 |  | 届出品 | 13B1X00218139030 |  | 2015-05-11 | 32853000 | 手術用骨鉗子 | 4046964608117 | 04046964608117 | 個 | 1
NPS | FH802B | ﾃﾞﾀｯﾁｬﾌﾞﾙﾛﾝｼﾞｭｰﾙ Noir､有効長150mm､幅2.0mm､直､ｽﾑｰｽｼﾞｮｰ | 個 | 1 | 140000 |  |  |  | 1 | 一般医療機器 |  | 届出品 | 13B1X00218139030 |  | 2015-05-11 | 32853000 | 手術用骨鉗子 | 4046964608124 | 04046964608124 | 個 | 1
NPS | FH803B | ﾃﾞﾀｯﾁｬﾌﾞﾙﾛﾝｼﾞｭｰﾙ Noir､有効長150mm､幅3.0mm､直､ｽﾑｰｽｼﾞｮｰ | 個 | 1 | 140000 |  |  |  | 1 | 一般医療機器 |  | 届出品 | 13B1X00218139030 |  | 2015-05-11 | 32853000 | 手術用骨鉗子 | 4046964608131 | 04046964608131 | 個 | 1
NPS | FH804B | ﾃﾞﾀｯﾁｬﾌﾞﾙﾛﾝｼﾞｭｰﾙ Noir､有効長150mm､幅4.0mm､直､ｽﾑｰｽｼﾞｮｰ | 個 | 1 | 140000 |  |  |  | 1 | 一般医療機器 |  | 届出品 | 13B1X00218139030 |  | 2015-05-11 | 32853000 | 手術用骨鉗子 | 4046964608148 | 04046964608148 | 個 | 1
NPS | FH805B | ﾃﾞﾀｯﾁｬﾌﾞﾙﾛﾝｼﾞｭｰﾙ Noir､有効長150mm､幅5.0mm､直､ｽﾑｰｽｼﾞｮｰ | 個 | 1 | 140000 |  |  |  | 1 | 一般医療機器 |  | 届出品 | 13B1X00218139030 |  | 2015-05-11 | 32853000 | 手術用骨鉗子 | 4046964608155 | 04046964608155 | 個 | 1
NPS | FH811B | ﾃﾞﾀｯﾁｬﾌﾞﾙﾛﾝｼﾞｭｰﾙ Noir､有効長180mm､幅1.5mm､直､ｽﾑｰｽｼﾞｮｰ | 個 | 1 | 140000 |  |  |  | 1 | 一般医療機器 |  | 届出品 | 13B1X00218139030 |  | 2015-05-11 | 32853000 | 手術用骨鉗子 | 4046964608162 | 04046964608162 | 個 | 1
NPS | FH812B | ﾃﾞﾀｯﾁｬﾌﾞﾙﾛﾝｼﾞｭｰﾙ Noir､有効長180mm､幅2.0mm､直､ｽﾑｰｽｼﾞｮｰ | 個 | 1 | 140000 |  |  |  | 1 | 一般医療機器 |  | 届出品 | 13B1X00218139030 |  | 2015-05-11 | 32853000 | 手術用骨鉗子 | 4046964608179 | 04046964608179 | 個 | 1
NPS | FH813B | ﾃﾞﾀｯﾁｬﾌﾞﾙﾛﾝｼﾞｭｰﾙ Noir､有効長180mm､幅3.0mm､直､ｽﾑｰｽｼﾞｮｰ | 個 | 1 | 140000 |  |  |  | 1 | 一般医療機器 |  | 届出品 | 13B1X00218139030 |  | 2015-05-11 | 32853000 | 手術用骨鉗子 | 4046964608186 | 04046964608186 | 個 | 1
NPS | FH814B | ﾃﾞﾀｯﾁｬﾌﾞﾙﾛﾝｼﾞｭｰﾙ Noir､有効長180mm､幅4.0mm､直､ｽﾑｰｽｼﾞｮｰ | 個 | 1 | 140000 |  |  |  | 1 | 一般医療機器 |  | 届出品 | 13B1X00218139030 |  | 2015-05-11 | 32853000 | 手術用骨鉗子 | 4046964608193 | 04046964608193 | 個 | 1
NPS | FH815B | ﾃﾞﾀｯﾁｬﾌﾞﾙﾛﾝｼﾞｭｰﾙ Noir､有効長180mm､幅5.0mm､直､ｽﾑｰｽｼﾞｮｰ | 個 | 1 | 140000 |  |  |  | 1 | 一般医療機器 |  | 届出品 | 13B1X00218139030 |  | 2015-05-11 | 32853000 | 手術用骨鉗子 | 4046964608209 | 04046964608209 | 個 | 1
NPS | FH821B | ﾃﾞﾀｯﾁｬﾌﾞﾙﾛﾝｼﾞｭｰﾙ Noir､有効長200mm､幅1.5mm､直､ｽﾑｰｽｼﾞｮｰ | 個 | 1 | 140000 |  |  |  | 1 | 一般医療機器 |  | 届出品 | 13B1X00218139030 |  | 2015-05-11 | 32853000 | 手術用骨鉗子 | 4046964608216 | 04046964608216 | 個 | 1
NPS | FH822B | ﾃﾞﾀｯﾁｬﾌﾞﾙﾛﾝｼﾞｭｰﾙ Noir､有効長200mm､幅2.0mm､直､ｽﾑｰｽｼﾞｮｰ | 個 | 1 | 140000 |  |  |  | 1 | 一般医療機器 |  | 届出品 | 13B1X00218139030 |  | 2015-05-11 | 32853000 | 手術用骨鉗子 | 4046964608223 | 04046964608223 | 個 | 1
NPS | FH823B | ﾃﾞﾀｯﾁｬﾌﾞﾙﾛﾝｼﾞｭｰﾙ Noir､有効長200mm､幅3.0mm､直､ｽﾑｰｽｼﾞｮｰ | 個 | 1 | 140000 |  |  |  | 1 | 一般医療機器 |  | 届出品 | 13B1X00218139030 |  | 2015-05-11 | 32853000 | 手術用骨鉗子 | 4046964608230 | 04046964608230 | 個 | 1
NPS | FH824B | ﾃﾞﾀｯﾁｬﾌﾞﾙﾛﾝｼﾞｭｰﾙ Noir､有効長200mm､幅4.0mm､直､ｽﾑｰｽｼﾞｮｰ | 個 | 1 | 140000 |  |  |  | 1 | 一般医療機器 |  | 届出品 | 13B1X00218139030 |  | 2015-05-11 | 32853000 | 手術用骨鉗子 | 4046964608247 | 04046964608247 | 個 | 1
NPS | FH825B | ﾃﾞﾀｯﾁｬﾌﾞﾙﾛﾝｼﾞｭｰﾙ Noir､有効長200mm､幅5.0mm､直､ｽﾑｰｽｼﾞｮｰ | 個 | 1 | 140000 |  |  |  | 1 | 一般医療機器 |  | 届出品 | 13B1X00218139030 |  | 2015-05-11 | 32853000 | 手術用骨鉗子 | 4046964608254 | 04046964608254 | 個 | 1
NPS | FH837B | ﾃﾞﾀｯﾁｬﾌﾞﾙﾛﾝｼﾞｭｰﾙ Noir､有効長280mm､幅3.0mm､直､ｽﾑｰｽｼﾞｮｰ | 個 | 1 | 140000 |  |  |  | 1 | 一般医療機器 |  | 届出品 | 13B1X00218139030 |  | 2015-05-11 | 32853000 | 手術用骨鉗子 | 4046964608957 | 04046964608957 | 個 | 1
NPS | FH838B | ﾃﾞﾀｯﾁｬﾌﾞﾙﾛﾝｼﾞｭｰﾙ Noir､有効長280mm､幅4.0mm､直､ｽﾑｰｽｼﾞｮｰ | 個 | 1 | 140000 |  |  |  | 1 | 一般医療機器 |  | 届出品 | 13B1X00218139030 |  | 2015-05-11 | 32853000 | 手術用骨鉗子 | 4046964608964 | 04046964608964 | 個 | 1
NPS | FH839B | ﾃﾞﾀｯﾁｬﾌﾞﾙﾛﾝｼﾞｭｰﾙ Noir､有効長280mm､幅5.0mm､直､ｽﾑｰｽｼﾞｮｰ | 個 | 1 | 140000 |  |  |  | 1 | 一般医療機器 |  | 届出品 | 13B1X00218139030 |  | 2015-05-11 | 32853000 | 手術用骨鉗子 | 4046964608971 | 04046964608971 | 個 | 1
NPS | FH847B | ﾃﾞﾀｯﾁｬﾌﾞﾙﾛﾝｼﾞｭｰﾙ Noir､有効長280mm､幅3.0mm､直､半鋸刃ｼﾞｮｰ | 個 | 1 | 150000 |  |  |  | 1 | 一般医療機器 |  | 届出品 | 13B1X00218139030 |  | 2015-05-11 | 32853000 | 手術用骨鉗子 | 4046964608988 | 04046964608988 | 個 | 1
NPS | FH848B | ﾃﾞﾀｯﾁｬﾌﾞﾙﾛﾝｼﾞｭｰﾙ Noir､有効長280mm､幅4.0mm､直､半鋸刃ｼﾞｮｰ | 個 | 1 | 150000 |  |  |  | 1 | 一般医療機器 |  | 届出品 | 13B1X00218139030 |  | 2015-05-11 | 32853000 | 手術用骨鉗子 | 4046964608995 | 04046964608995 | 個 | 1
NPS | FH849B | ﾃﾞﾀｯﾁｬﾌﾞﾙﾛﾝｼﾞｭｰﾙ Noir､有効長280mm､幅5.0mm､直､半鋸刃ｼﾞｮｰ | 個 | 1 | 150000 |  |  |  | 1 | 一般医療機器 |  | 届出品 | 13B1X00218139030 |  | 2015-05-11 | 32853000 | 手術用骨鉗子 | 4046964609404 | 04046964609404 | 個 | 1
NPS | FH851B | ﾃﾞﾀｯﾁｬﾌﾞﾙﾛﾝｼﾞｭｰﾙ Noir､有効長150mm､幅1.5mm､直､半鋸刃ｼﾞｮｰ | 個 | 1 | 150000 |  |  |  | 1 | 一般医療機器 |  | 届出品 | 13B1X00218139030 |  | 2015-05-11 | 32853000 | 手術用骨鉗子 | 4046964608605 | 04046964608605 | 個 | 1
NPS | FH852B | ﾃﾞﾀｯﾁｬﾌﾞﾙﾛﾝｼﾞｭｰﾙ Noir､有効長150mm､幅2.0mm､直､半鋸刃ｼﾞｮｰ | 個 | 1 | 150000 |  |  |  | 1 | 一般医療機器 |  | 届出品 | 13B1X00218139030 |  | 2015-05-11 | 32853000 | 手術用骨鉗子 | 4046964608612 | 04046964608612 | 個 | 1
NPS | FH853B | ﾃﾞﾀｯﾁｬﾌﾞﾙﾛﾝｼﾞｭｰﾙ Noir､有効長150mm､幅3.0mm､直､半鋸刃ｼﾞｮｰ | 個 | 1 | 150000 |  |  |  | 1 | 一般医療機器 |  | 届出品 | 13B1X00218139030 |  | 2015-05-11 | 32853000 | 手術用骨鉗子 | 4046964608940 | 04046964608940 | 個 | 1
NPS | FH854B | ﾃﾞﾀｯﾁｬﾌﾞﾙﾛﾝｼﾞｭｰﾙ Noir､有効長150mm､幅4.0mm､直､半鋸刃ｼﾞｮｰ | 個 | 1 | 150000 |  |  |  | 1 | 一般医療機器 |  | 届出品 | 13B1X00218139030 |  | 2015-05-11 | 32853000 | 手術用骨鉗子 | 4046964608636 | 04046964608636 | 個 | 1
NPS | FH855B | ﾃﾞﾀｯﾁｬﾌﾞﾙﾛﾝｼﾞｭｰﾙ Noir､有効長150mm､幅5.0mm､直､半鋸刃ｼﾞｮｰ | 個 | 1 | 150000 |  |  |  | 1 | 一般医療機器 |  | 届出品 | 13B1X00218139030 |  | 2015-05-11 | 32853000 | 手術用骨鉗子 | 4046964608643 | 04046964608643 | 個 | 1
NPS | FH861B | ﾃﾞﾀｯﾁｬﾌﾞﾙﾛﾝｼﾞｭｰﾙ Noir､有効長180mm､幅1.5mm､直､半鋸刃ｼﾞｮｰ | 個 | 1 | 150000 |  |  |  | 1 | 一般医療機器 |  | 届出品 | 13B1X00218139030 |  | 2015-05-11 | 32853000 | 手術用骨鉗子 | 4046964608421 | 04046964608421 | 個 | 1
NPS | FH862B | ﾃﾞﾀｯﾁｬﾌﾞﾙﾛﾝｼﾞｭｰﾙ Noir､有効長180mm､幅2.0mm､直､半鋸刃ｼﾞｮｰ | 個 | 1 | 150000 |  |  |  | 1 | 一般医療機器 |  | 届出品 | 13B1X00218139030 |  | 2015-05-11 | 32853000 | 手術用骨鉗子 | 4046964608650 | 04046964608650 | 個 | 1
NPS | FH863B | ﾃﾞﾀｯﾁｬﾌﾞﾙﾛﾝｼﾞｭｰﾙ Noir､有効長180mm､幅3.0mm､直､半鋸刃ｼﾞｮｰ | 個 | 1 | 150000 |  |  |  | 1 | 一般医療機器 |  | 届出品 | 13B1X00218139030 |  | 2015-05-11 | 32853000 | 手術用骨鉗子 | 4046964608667 | 04046964608667 | 個 | 1
NPS | FH864B | ﾃﾞﾀｯﾁｬﾌﾞﾙﾛﾝｼﾞｭｰﾙ Noir､有効長180mm､幅4.0mm､直､半鋸刃ｼﾞｮｰ | 個 | 1 | 150000 |  |  |  | 1 | 一般医療機器 |  | 届出品 | 13B1X00218139030 |  | 2015-05-11 | 32853000 | 手術用骨鉗子 | 4046964608674 | 04046964608674 | 個 | 1
NPS | FH865B | ﾃﾞﾀｯﾁｬﾌﾞﾙﾛﾝｼﾞｭｰﾙ Noir､有効長180mm､幅5.0mm､直､半鋸刃ｼﾞｮｰ | 個 | 1 | 150000 |  |  |  | 1 | 一般医療機器 |  | 届出品 | 13B1X00218139030 |  | 2015-05-11 | 32853000 | 手術用骨鉗子 | 4046964608438 | 04046964608438 | 個 | 1
NPS | FH871B | ﾃﾞﾀｯﾁｬﾌﾞﾙﾛﾝｼﾞｭｰﾙ Noir､有効長200mm､幅1.5mm､直､半鋸刃ｼﾞｮｰ | 個 | 1 | 150000 |  |  |  | 1 | 一般医療機器 |  | 届出品 | 13B1X00218139030 |  | 2015-05-11 | 32853000 | 手術用骨鉗子 | 4046964608445 | 04046964608445 | 個 | 1
NPS | FH872B | ﾃﾞﾀｯﾁｬﾌﾞﾙﾛﾝｼﾞｭｰﾙ Noir､有効長200mm､幅2.0mm､直､半鋸刃ｼﾞｮｰ | 個 | 1 | 150000 |  |  |  | 1 | 一般医療機器 |  | 届出品 | 13B1X00218139030 |  | 2015-05-11 | 32853000 | 手術用骨鉗子 | 4046964608452 | 04046964608452 | 個 | 1
NPS | FH873B | ﾃﾞﾀｯﾁｬﾌﾞﾙﾛﾝｼﾞｭｰﾙ Noir､有効長200mm､幅3.0mm､直､半鋸刃ｼﾞｮｰ | 個 | 1 | 150000 |  |  |  | 1 | 一般医療機器 |  | 届出品 | 13B1X00218139030 |  | 2015-05-11 | 32853000 | 手術用骨鉗子 | 4046964608469 | 04046964608469 | 個 | 1
NPS | FH874B | ﾃﾞﾀｯﾁｬﾌﾞﾙﾛﾝｼﾞｭｰﾙ Noir､有効長200mm､幅4.0mm､直､半鋸刃ｼﾞｮｰ | 個 | 1 | 150000 |  |  |  | 1 | 一般医療機器 |  | 届出品 | 13B1X00218139030 |  | 2015-05-11 | 32853000 | 手術用骨鉗子 | 4046964608476 | 04046964608476 | 個 | 1
NPS | FH875B | ﾃﾞﾀｯﾁｬﾌﾞﾙﾛﾝｼﾞｭｰﾙ Noir､有効長200mm､幅5.0mm､直､半鋸刃ｼﾞｮｰ | 個 | 1 | 150000 |  |  |  | 1 | 一般医療機器 |  | 届出品 | 13B1X00218139030 |  | 2015-05-11 | 32853000 | 手術用骨鉗子 | 4046964608483 | 04046964608483 | 個 | 1
NPS | FH881B | ﾃﾞﾀｯﾁｬﾌﾞﾙﾛﾝｼﾞｭｰﾙ Noir､有効長230mm､幅1.5mm､直､半鋸刃ｼﾞｮｰ | 個 | 1 | 150000 |  |  |  | 1 | 一般医療機器 |  | 届出品 | 13B1X00218139030 |  | 2015-05-11 | 32853000 | 手術用骨鉗子 | 4046964608490 | 04046964608490 | 個 | 1
NPS | FH882B | ﾃﾞﾀｯﾁｬﾌﾞﾙﾛﾝｼﾞｭｰﾙ Noir､有効長230mm､幅2.0mm､直､半鋸刃ｼﾞｮｰ | 個 | 1 | 150000 |  |  |  | 1 | 一般医療機器 |  | 届出品 | 13B1X00218139030 |  | 2015-05-11 | 32853000 | 手術用骨鉗子 | 4046964608704 | 04046964608704 | 個 | 1
NPS | FH883B | ﾃﾞﾀｯﾁｬﾌﾞﾙﾛﾝｼﾞｭｰﾙ Noir､有効長230mm､幅3.0mm､直､半鋸刃ｼﾞｮｰ | 個 | 1 | 150000 |  |  |  | 1 | 一般医療機器 |  | 届出品 | 13B1X00218139030 |  | 2015-05-11 | 32853000 | 手術用骨鉗子 | 4046964608711 | 04046964608711 | 個 | 1
NPS | FH884B | ﾃﾞﾀｯﾁｬﾌﾞﾙﾛﾝｼﾞｭｰﾙ Noir､有効長230mm､幅4.0mm､直､半鋸刃ｼﾞｮｰ | 個 | 1 | 150000 |  |  |  | 1 | 一般医療機器 |  | 届出品 | 13B1X00218139030 |  | 2015-05-11 | 32853000 | 手術用骨鉗子 | 4046964608728 | 04046964608728 | 個 | 1
NPS | FH885B | ﾃﾞﾀｯﾁｬﾌﾞﾙﾛﾝｼﾞｭｰﾙ Noir､有効長230mm､幅5.0mm､直､半鋸刃ｼﾞｮｰ | 個 | 1 | 150000 |  |  |  | 1 | 一般医療機器 |  | 届出品 | 13B1X00218139030 |  | 2015-05-11 | 32853000 | 手術用骨鉗子 | 4046964608735 | 04046964608735 | 個 | 1
NPS | FH891B | ﾃﾞﾀｯﾁｬﾌﾞﾙﾛﾝｼﾞｭｰﾙ Noir､有効長230mm､幅1.5mm､直､ｽﾑｰｽｼﾞｮｰ | 個 | 1 | 140000 |  |  |  | 1 | 一般医療機器 |  | 届出品 | 13B1X00218139030 |  | 2015-05-11 | 32853000 | 手術用骨鉗子 | 4046964608261 | 04046964608261 | 個 | 1
NPS | FH892B | ﾃﾞﾀｯﾁｬﾌﾞﾙﾛﾝｼﾞｭｰﾙ Noir､有効長230mm､幅2.0mm､直､ｽﾑｰｽｼﾞｮｰ | 個 | 1 | 140000 |  |  |  | 1 | 一般医療機器 |  | 届出品 | 13B1X00218139030 |  | 2015-05-11 | 32853000 | 手術用骨鉗子 | 4046964608308 | 04046964608308 | 個 | 1
NPS | FH893B | ﾃﾞﾀｯﾁｬﾌﾞﾙﾛﾝｼﾞｭｰﾙ Noir､有効長230mm､幅3.0mm､直､ｽﾑｰｽｼﾞｮｰ | 個 | 1 | 140000 |  |  |  | 1 | 一般医療機器 |  | 届出品 | 13B1X00218139030 |  | 2015-05-11 | 32853000 | 手術用骨鉗子 | 4046964608315 | 04046964608315 | 個 | 1
NPS | FH894B | ﾃﾞﾀｯﾁｬﾌﾞﾙﾛﾝｼﾞｭｰﾙ Noir､有効長230mm､幅4.0mm､直､ｽﾑｰｽｼﾞｮｰ | 個 | 1 | 140000 |  |  |  | 1 | 一般医療機器 |  | 届出品 | 13B1X00218139030 |  | 2015-05-11 | 32853000 | 手術用骨鉗子 | 4046964608322 | 04046964608322 | 個 | 1
NPS | FH895B | ﾃﾞﾀｯﾁｬﾌﾞﾙﾛﾝｼﾞｭｰﾙ Noir､有効長230mm､幅5.0mm､直､ｽﾑｰｽｼﾞｮｰ | 個 | 1 | 140000 |  |  |  | 1 | 一般医療機器 |  | 届出品 | 13B1X00218139030 |  | 2015-05-11 | 32853000 | 手術用骨鉗子 | 4046964608339 | 04046964608339 | 個 | 1
NPS | FH901B | ﾃﾞﾀｯﾁｬﾌﾞﾙﾛﾝｼﾞｭｰﾙ Noir､有効長150mm､幅1.5mm､上向､ｽﾑｰｽｼﾞｮｰ | 個 | 1 | 140000 |  |  |  | 1 | 一般医療機器 |  | 届出品 | 13B1X00218139030 |  | 2015-05-11 | 32853000 | 手術用骨鉗子 | 4046964608346 | 04046964608346 | 個 | 1
NPS | FH902B | ﾃﾞﾀｯﾁｬﾌﾞﾙﾛﾝｼﾞｭｰﾙ Noir､有効長150mm､幅2.0mm､上向､ｽﾑｰｽｼﾞｮｰ | 個 | 1 | 140000 |  |  |  | 1 | 一般医療機器 |  | 届出品 | 13B1X00218139030 |  | 2015-05-11 | 32853000 | 手術用骨鉗子 | 4046964608353 | 04046964608353 | 個 | 1
NPS | FH903B | ﾃﾞﾀｯﾁｬﾌﾞﾙﾛﾝｼﾞｭｰﾙ Noir､有効長150mm､幅3.0mm､上向､ｽﾑｰｽｼﾞｮｰ | 個 | 1 | 140000 |  |  |  | 1 | 一般医療機器 |  | 届出品 | 13B1X00218139030 |  | 2015-05-11 | 32853000 | 手術用骨鉗子 | 4046964608360 | 04046964608360 | 個 | 1
NPS | FH904B | ﾃﾞﾀｯﾁｬﾌﾞﾙﾛﾝｼﾞｭｰﾙ Noir､有効長150mm､幅4.0mm､上向､ｽﾑｰｽｼﾞｮｰ | 個 | 1 | 140000 |  |  |  | 1 | 一般医療機器 |  | 届出品 | 13B1X00218139030 |  | 2015-05-11 | 32853000 | 手術用骨鉗子 | 4046964608377 | 04046964608377 | 個 | 1
NPS | FH905B | ﾃﾞﾀｯﾁｬﾌﾞﾙﾛﾝｼﾞｭｰﾙ Noir､有効長150mm､幅5.0mm､上向､ｽﾑｰｽｼﾞｮｰ | 個 | 1 | 140000 |  |  |  | 1 | 一般医療機器 |  | 届出品 | 13B1X00218139030 |  | 2015-05-11 | 32853000 | 手術用骨鉗子 | 4046964608384 | 04046964608384 | 個 | 1
NPS | FH911B | ﾃﾞﾀｯﾁｬﾌﾞﾙﾛﾝｼﾞｭｰﾙ Noir､有効長180mm､幅1.5mm､上向､ｽﾑｰｽｼﾞｮｰ | 個 | 1 | 140000 |  |  |  | 1 | 一般医療機器 |  | 届出品 | 13B1X00218139030 |  | 2015-05-11 | 32853000 | 手術用骨鉗子 | 4046964608391 | 04046964608391 | 個 | 1
NPS | FH912B | ﾃﾞﾀｯﾁｬﾌﾞﾙﾛﾝｼﾞｭｰﾙ Noir､有効長180mm､幅2.0mm､上向､ｽﾑｰｽｼﾞｮｰ | 個 | 1 | 140000 |  |  |  | 1 | 一般医療機器 |  | 届出品 | 13B1X00218139030 |  | 2015-05-11 | 32853000 | 手術用骨鉗子 | 4046964608407 | 04046964608407 | 個 | 1
NPS | FH913B | ﾃﾞﾀｯﾁｬﾌﾞﾙﾛﾝｼﾞｭｰﾙ Noir､有効長180mm､幅3.0mm､上向､ｽﾑｰｽｼﾞｮｰ | 個 | 1 | 140000 |  |  |  | 1 | 一般医療機器 |  | 届出品 | 13B1X00218139030 |  | 2015-05-11 | 32853000 | 手術用骨鉗子 | 4046964608414 | 04046964608414 | 個 | 1
NPS | FH914B | ﾃﾞﾀｯﾁｬﾌﾞﾙﾛﾝｼﾞｭｰﾙ Noir､有効長180mm､幅4.0mm､上向､ｽﾑｰｽｼﾞｮｰ | 個 | 1 | 140000 |  |  |  | 1 | 一般医療機器 |  | 届出品 | 13B1X00218139030 |  | 2015-05-11 | 32853000 | 手術用骨鉗子 | 4046964608278 | 04046964608278 | 個 | 1
NPS | FH915B | ﾃﾞﾀｯﾁｬﾌﾞﾙﾛﾝｼﾞｭｰﾙ Noir､有効長180mm､幅5.0mm､上向､ｽﾑｰｽｼﾞｮｰ | 個 | 1 | 140000 |  |  |  | 1 | 一般医療機器 |  | 届出品 | 13B1X00218139030 |  | 2015-05-11 | 32853000 | 手術用骨鉗子 | 4046964608292 | 04046964608292 | 個 | 1
NPS | FH921B | ﾃﾞﾀｯﾁｬﾌﾞﾙﾛﾝｼﾞｭｰﾙ Noir､有効長200mm､幅1.5mm､上向､ｽﾑｰｽｼﾞｮｰ | 個 | 1 | 140000 |  |  |  | 1 | 一般医療機器 |  | 届出品 | 13B1X00218139030 |  | 2015-05-11 | 32853000 | 手術用骨鉗子 | 4046964608506 | 04046964608506 | 個 | 1
NPS | FH922B | ﾃﾞﾀｯﾁｬﾌﾞﾙﾛﾝｼﾞｭｰﾙ Noir､有効長200mm､幅2.0mm､上向､ｽﾑｰｽｼﾞｮｰ | 個 | 1 | 140000 |  |  |  | 1 | 一般医療機器 |  | 届出品 | 13B1X00218139030 |  | 2015-05-11 | 32853000 | 手術用骨鉗子 | 4046964608513 | 04046964608513 | 個 | 1
NPS | FH923B | ﾃﾞﾀｯﾁｬﾌﾞﾙﾛﾝｼﾞｭｰﾙ Noir､有効長200mm､幅3.0mm､上向､ｽﾑｰｽｼﾞｮｰ | 個 | 1 | 140000 |  |  |  | 1 | 一般医療機器 |  | 届出品 | 13B1X00218139030 |  | 2015-05-11 | 32853000 | 手術用骨鉗子 | 4046964608520 | 04046964608520 | 個 | 1
NPS | FH924B | ﾃﾞﾀｯﾁｬﾌﾞﾙﾛﾝｼﾞｭｰﾙ Noir､有効長200mm､幅4.0mm､上向､ｽﾑｰｽｼﾞｮｰ | 個 | 1 | 140000 |  |  |  | 1 | 一般医療機器 |  | 届出品 | 13B1X00218139030 |  | 2015-05-11 | 32853000 | 手術用骨鉗子 | 4046964608537 | 04046964608537 | 個 | 1
NPS | FH925B | ﾃﾞﾀｯﾁｬﾌﾞﾙﾛﾝｼﾞｭｰﾙ Noir､有効長200mm､幅5.0mm､上向､ｽﾑｰｽｼﾞｮｰ | 個 | 1 | 140000 |  |  |  | 1 | 一般医療機器 |  | 届出品 | 13B1X00218139030 |  | 2015-05-11 | 32853000 | 手術用骨鉗子 | 4046964608544 | 04046964608544 | 個 | 1
NPS | FH931B | ﾃﾞﾀｯﾁｬﾌﾞﾙﾛﾝｼﾞｭｰﾙ Noir､有効長230mm､幅1.5mm､上向､ｽﾑｰｽｼﾞｮｰ | 個 | 1 | 140000 |  |  |  | 1 | 一般医療機器 |  | 届出品 | 13B1X00218139030 |  | 2015-05-11 | 32853000 | 手術用骨鉗子 | 4046964608551 | 04046964608551 | 個 | 1
NPS | FH932B | ﾃﾞﾀｯﾁｬﾌﾞﾙﾛﾝｼﾞｭｰﾙ Noir､有効長230mm､幅2.0mm､上向､ｽﾑｰｽｼﾞｮｰ | 個 | 1 | 140000 |  |  |  | 1 | 一般医療機器 |  | 届出品 | 13B1X00218139030 |  | 2015-05-11 | 32853000 | 手術用骨鉗子 | 4046964608568 | 04046964608568 | 個 | 1
NPS | FH933B | ﾃﾞﾀｯﾁｬﾌﾞﾙﾛﾝｼﾞｭｰﾙ Noir､有効長230mm､幅3.0mm､上向､ｽﾑｰｽｼﾞｮｰ | 個 | 1 | 140000 |  |  |  | 1 | 一般医療機器 |  | 届出品 | 13B1X00218139030 |  | 2015-05-11 | 32853000 | 手術用骨鉗子 | 4046964608575 | 04046964608575 | 個 | 1
NPS | FH934B | ﾃﾞﾀｯﾁｬﾌﾞﾙﾛﾝｼﾞｭｰﾙ Noir､有効長230mm､幅4.0mm､上向､ｽﾑｰｽｼﾞｮｰ | 個 | 1 | 140000 |  |  |  | 1 | 一般医療機器 |  | 届出品 | 13B1X00218139030 |  | 2015-05-11 | 32853000 | 手術用骨鉗子 | 4046964608582 | 04046964608582 | 個 | 1
NPS | FH935B | ﾃﾞﾀｯﾁｬﾌﾞﾙﾛﾝｼﾞｭｰﾙ Noir､有効長230mm､幅5.0mm､上向､ｽﾑｰｽｼﾞｮｰ | 個 | 1 | 140000 |  |  |  | 1 | 一般医療機器 |  | 届出品 | 13B1X00218139030 |  | 2015-05-11 | 32853000 | 手術用骨鉗子 | 4046964608599 | 04046964608599 | 個 | 1
NPS | FH951B | ﾃﾞﾀｯﾁｬﾌﾞﾙﾛﾝｼﾞｭｰﾙ Noir､有効長150mm､幅1.5mm､上向､半鋸刃ｼﾞｮｰ | 個 | 1 | 150000 |  |  |  | 1 | 一般医療機器 |  | 届出品 | 13B1X00218139030 |  | 2015-05-11 | 32853000 | 手術用骨鉗子 | 4046964608773 | 04046964608773 | 個 | 1
NPS | FH952B | ﾃﾞﾀｯﾁｬﾌﾞﾙﾛﾝｼﾞｭｰﾙ Noir､有効長150mm､幅2.0mm､上向､半鋸刃ｼﾞｮｰ | 個 | 1 | 150000 |  |  |  | 1 | 一般医療機器 |  | 届出品 | 13B1X00218139030 |  | 2015-05-11 | 32853000 | 手術用骨鉗子 | 4046964608742 | 04046964608742 | 個 | 1
NPS | FH953B | ﾃﾞﾀｯﾁｬﾌﾞﾙﾛﾝｼﾞｭｰﾙ Noir､有効長150mm､幅3.0mm､上向､半鋸刃ｼﾞｮｰ | 個 | 1 | 150000 |  |  |  | 1 | 一般医療機器 |  | 届出品 | 13B1X00218139030 |  | 2015-05-11 | 32853000 | 手術用骨鉗子 | 4046964608759 | 04046964608759 | 個 | 1
NPS | FH954B | ﾃﾞﾀｯﾁｬﾌﾞﾙﾛﾝｼﾞｭｰﾙ Noir､有効長150mm､幅4.0mm､上向､半鋸刃ｼﾞｮｰ | 個 | 1 | 150000 |  |  |  | 1 | 一般医療機器 |  | 届出品 | 13B1X00218139030 |  | 2015-05-11 | 32853000 | 手術用骨鉗子 | 4046964608681 | 04046964608681 | 個 | 1
NPS | FH955B | ﾃﾞﾀｯﾁｬﾌﾞﾙﾛﾝｼﾞｭｰﾙ Noir､有効長150mm､幅5.0mm､上向､半鋸刃ｼﾞｮｰ | 個 | 1 | 150000 |  |  |  | 1 | 一般医療機器 |  | 届出品 | 13B1X00218139030 |  | 2015-05-11 | 32853000 | 手術用骨鉗子 | 4046964608698 | 04046964608698 | 個 | 1
NPS | FH961B | ﾃﾞﾀｯﾁｬﾌﾞﾙﾛﾝｼﾞｭｰﾙ Noir､有効長180mm､幅1.5mm､上向､半鋸刃ｼﾞｮｰ | 個 | 1 | 150000 |  |  |  | 1 | 一般医療機器 |  | 届出品 | 13B1X00218139030 |  | 2015-05-11 | 32853000 | 手術用骨鉗子 | 4046964608803 | 04046964608803 | 個 | 1
NPS | FH962B | ﾃﾞﾀｯﾁｬﾌﾞﾙﾛﾝｼﾞｭｰﾙ Noir､有効長180mm､幅2.0mm､上向､半鋸刃ｼﾞｮｰ | 個 | 1 | 150000 |  |  |  | 1 | 一般医療機器 |  | 届出品 | 13B1X00218139030 |  | 2015-05-11 | 32853000 | 手術用骨鉗子 | 4046964608810 | 04046964608810 | 個 | 1
NPS | FH963B | ﾃﾞﾀｯﾁｬﾌﾞﾙﾛﾝｼﾞｭｰﾙ Noir､有効長180mm､幅3.0mm､上向､半鋸刃ｼﾞｮｰ | 個 | 1 | 150000 |  |  |  | 1 | 一般医療機器 |  | 届出品 | 13B1X00218139030 |  | 2015-05-11 | 32853000 | 手術用骨鉗子 | 4046964608827 | 04046964608827 | 個 | 1
NPS | FH964B | ﾃﾞﾀｯﾁｬﾌﾞﾙﾛﾝｼﾞｭｰﾙ Noir､有効長180mm､幅4.0mm､上向､半鋸刃ｼﾞｮｰ | 個 | 1 | 150000 |  |  |  | 1 | 一般医療機器 |  | 届出品 | 13B1X00218139030 |  | 2015-05-11 | 32853000 | 手術用骨鉗子 | 4046964608834 | 04046964608834 | 個 | 1
NPS | FH965B | ﾃﾞﾀｯﾁｬﾌﾞﾙﾛﾝｼﾞｭｰﾙ Noir､有効長180mm､幅5.0mm､上向､半鋸刃ｼﾞｮｰ | 個 | 1 | 150000 |  |  |  | 1 | 一般医療機器 |  | 届出品 | 13B1X00218139030 |  | 2015-05-11 | 32853000 | 手術用骨鉗子 | 4046964608841 | 04046964608841 | 個 | 1
NPS | FH971B | ﾃﾞﾀｯﾁｬﾌﾞﾙﾛﾝｼﾞｭｰﾙ Noir､有効長200mm､幅1.5mm､上向､半鋸刃ｼﾞｮｰ | 個 | 1 | 150000 |  |  |  | 1 | 一般医療機器 |  | 届出品 | 13B1X00218139030 |  | 2015-05-11 | 32853000 | 手術用骨鉗子 | 4046964608858 | 04046964608858 | 個 | 1
NPS | FH972B | ﾃﾞﾀｯﾁｬﾌﾞﾙﾛﾝｼﾞｭｰﾙ Noir､有効長200mm､幅2.0mm､上向､半鋸刃ｼﾞｮｰ | 個 | 1 | 150000 |  |  |  | 1 | 一般医療機器 |  | 届出品 | 13B1X00218139030 |  | 2015-05-11 | 32853000 | 手術用骨鉗子 | 4046964608865 | 04046964608865 | 個 | 1
NPS | FH973B | ﾃﾞﾀｯﾁｬﾌﾞﾙﾛﾝｼﾞｭｰﾙ Noir､有効長200mm､幅3.0mm､上向､半鋸刃ｼﾞｮｰ | 個 | 1 | 150000 |  |  |  | 1 | 一般医療機器 |  | 届出品 | 13B1X00218139030 |  | 2015-05-11 | 32853000 | 手術用骨鉗子 | 4046964608872 | 04046964608872 | 個 | 1
NPS | FH974B | ﾃﾞﾀｯﾁｬﾌﾞﾙﾛﾝｼﾞｭｰﾙ Noir､有効長200mm､幅4.0mm､上向､半鋸刃ｼﾞｮｰ | 個 | 1 | 150000 |  |  |  | 1 | 一般医療機器 |  | 届出品 | 13B1X00218139030 |  | 2015-05-11 | 32853000 | 手術用骨鉗子 | 4046964608889 | 04046964608889 | 個 | 1
NPS | FH975B | ﾃﾞﾀｯﾁｬﾌﾞﾙﾛﾝｼﾞｭｰﾙ Noir､有効長200mm､幅5.0mm､上向､半鋸刃ｼﾞｮｰ | 個 | 1 | 150000 |  |  |  | 1 | 一般医療機器 |  | 届出品 | 13B1X00218139030 |  | 2015-05-11 | 32853000 | 手術用骨鉗子 | 4046964608896 | 04046964608896 | 個 | 1
NPS | FH981B | ﾃﾞﾀｯﾁｬﾌﾞﾙﾛﾝｼﾞｭｰﾙ Noir､有効長230mm､幅1.5mm､上向､半鋸刃ｼﾞｮｰ | 個 | 1 | 150000 |  |  |  | 1 | 一般医療機器 |  | 届出品 | 13B1X00218139030 |  | 2015-05-11 | 32853000 | 手術用骨鉗子 | 4046964608902 | 04046964608902 | 個 | 1
NPS | FH982B | ﾃﾞﾀｯﾁｬﾌﾞﾙﾛﾝｼﾞｭｰﾙ Noir､有効長230mm､幅2.0mm､上向､半鋸刃ｼﾞｮｰ | 個 | 1 | 150000 |  |  |  | 1 | 一般医療機器 |  | 届出品 | 13B1X00218139030 |  | 2015-05-11 | 32853000 | 手術用骨鉗子 | 4046964608919 | 04046964608919 | 個 | 1
NPS | FH983B | ﾃﾞﾀｯﾁｬﾌﾞﾙﾛﾝｼﾞｭｰﾙ Noir､有効長230mm､幅3.0mm､上向､半鋸刃ｼﾞｮｰ | 個 | 1 | 150000 |  |  |  | 1 | 一般医療機器 |  | 届出品 | 13B1X00218139030 |  | 2015-05-11 | 32853000 | 手術用骨鉗子 | 4046964608926 | 04046964608926 | 個 | 1
NPS | FH984B | ﾃﾞﾀｯﾁｬﾌﾞﾙﾛﾝｼﾞｭｰﾙ Noir､有効長230mm､幅4.0mm､上向､半鋸刃ｼﾞｮｰ | 個 | 1 | 150000 |  |  |  | 1 | 一般医療機器 |  | 届出品 | 13B1X00218139030 |  | 2015-05-11 | 32853000 | 手術用骨鉗子 | 4046964608933 | 04046964608933 | 個 | 1
NPS | FH985B | ﾃﾞﾀｯﾁｬﾌﾞﾙﾛﾝｼﾞｭｰﾙ Noir､有効長230mm､幅5.0mm､上向､半鋸刃ｼﾞｮｰ | 個 | 1 | 150000 |  |  |  | 1 | 一般医療機器 |  | 届出品 | 13B1X00218139030 |  | 2015-05-11 | 32853000 | 手術用骨鉗子 | 4046964608766 | 04046964608766 | 個 | 1
SP | FJ134T | CeSpace ﾁﾀﾝ､幅14X高4mm､5° | 個 | 1 | 174000 | 148000 | 個 | 人工骨・ＡＢ－１４ | 3 | 高度管理医療機器 |  | 承認品 | 22100BZX00191000 |  | 2009-02-27 | 38161003 | 脊椎ケージ | 4038653304615 | 04038653304615 | 個 | 1
SP | FJ135T | CeSpace ﾁﾀﾝ､幅14X高5mm､5° | 個 | 1 | 174000 | 148000 | 個 | 人工骨・ＡＢ－１４ | 3 | 高度管理医療機器 |  | 承認品 | 22100BZX00191000 |  | 2009-02-27 | 38161003 | 脊椎ケージ | 4038653222865 | 04038653222865 | 個 | 1
SP | FJ136T | CeSpace ﾁﾀﾝ､幅14X高6mm､5° | 個 | 1 | 174000 | 148000 | 個 | 人工骨・ＡＢ－１４ | 3 | 高度管理医療機器 |  | 承認品 | 22100BZX00191000 |  | 2009-02-27 | 38161003 | 脊椎ケージ | 4038653221929 | 04038653221929 | 個 | 1
SP | FJ137T | CeSpace ﾁﾀﾝ､幅14X高7mm､5° | 個 | 1 | 174000 | 148000 | 個 | 人工骨・ＡＢ－１４ | 3 | 高度管理医療機器 |  | 承認品 | 22100BZX00191000 |  | 2009-02-27 | 38161003 | 脊椎ケージ | 4038653221219 | 04038653221219 | 個 | 1
SP | FJ144T | CeSpace ﾁﾀﾝ､幅16X高4mm､5° | 個 | 1 | 174000 | 148000 | 個 | 人工骨・ＡＢ－１４ | 3 | 高度管理医療機器 |  | 承認品 | 22100BZX00191000 |  | 2009-02-27 | 38161003 | 脊椎ケージ | 4038653304622 | 04038653304622 | 個 | 1
SP | FJ145T | CeSpace ﾁﾀﾝ､幅16X高5mm､5° | 個 | 1 | 174000 | 148000 | 個 | 人工骨・ＡＢ－１４ | 3 | 高度管理医療機器 |  | 承認品 | 22100BZX00191000 |  | 2009-02-27 | 38161003 | 脊椎ケージ | 4038653221936 | 04038653221936 | 個 | 1
SP | FJ146T | CeSpace ﾁﾀﾝ､幅16X高6mm､5° | 個 | 1 | 174000 | 148000 | 個 | 人工骨・ＡＢ－１４ | 3 | 高度管理医療機器 |  | 承認品 | 22100BZX00191000 |  | 2009-02-27 | 38161003 | 脊椎ケージ | 4038653221943 | 04038653221943 | 個 | 1
SP | FJ147T | CeSpace ﾁﾀﾝ､幅16X高7mm､5° | 個 | 1 | 174000 | 148000 | 個 | 人工骨・ＡＢ－１４ | 3 | 高度管理医療機器 |  | 承認品 | 22100BZX00191000 |  | 2009-02-27 | 38161003 | 脊椎ケージ | 4038653221950 | 04038653221950 | 個 | 1
SP | FJ230T | ﾌﾟﾛｽﾍﾟｰｽ､高7X幅7X長16mm､0° | 個 | 1 | 174000 | 148000 | 個 | 人工骨・ＡＢ－１４ | 3 | 高度管理医療機器 |  | 承認品 | 21800BZY10142000 |  | 2006-06-06 | 38161003 | 脊椎ケージ | 4038653412242 | 04038653412242 | 個 | 1
SP | FJ231T | ﾌﾟﾛｽﾍﾟｰｽ､高9X幅7X長16mm､0° | 個 | 1 | 174000 | 148000 | 個 | 人工骨・ＡＢ－１４ | 3 | 高度管理医療機器 |  | 承認品 | 21800BZY10142000 |  | 2006-06-06 | 38161003 | 脊椎ケージ | 4038653412259 | 04038653412259 | 個 | 1
SP | FJ232T | ﾌﾟﾛｽﾍﾟｰｽ､高7X幅7X長19mm､0° | 個 | 1 | 174000 | 148000 | 個 | 人工骨・ＡＢ－１４ | 3 | 高度管理医療機器 |  | 承認品 | 21800BZY10142000 |  | 2006-06-06 | 38161003 | 脊椎ケージ | 4038653412266 | 04038653412266 | 個 | 1
SP | FJ233T | ﾌﾟﾛｽﾍﾟｰｽ､高9X幅7X長19mm､0° | 個 | 1 | 174000 | 148000 | 個 | 人工骨・ＡＢ－１４ | 3 | 高度管理医療機器 |  | 承認品 | 21800BZY10142000 |  | 2006-06-06 | 38161003 | 脊椎ケージ | 4038653412297 | 04038653412297 | 個 | 1
SP | FJ234T | ﾌﾟﾛｽﾍﾟｰｽ､高7X幅7X長22mm､0° | 個 | 1 | 174000 | 148000 | 個 | 人工骨・ＡＢ－１４ | 3 | 高度管理医療機器 |  | 承認品 | 21800BZY10142000 |  | 2006-06-06 | 38161003 | 脊椎ケージ | 4038653412310 | 04038653412310 | 個 | 1
SP | FJ235T | ﾌﾟﾛｽﾍﾟｰｽ､高8X幅7X長22mm､0° | 個 | 1 | 174000 | 148000 | 個 | 人工骨・ＡＢ－１４ | 3 | 高度管理医療機器 |  | 承認品 | 21800BZY10142000 |  | 2006-06-06 | 38161003 | 脊椎ケージ | 4038653412341 | 04038653412341 | 個 | 1
SP | FJ236T | ﾌﾟﾛｽﾍﾟｰｽ､高9X幅7X長22mm､0° | 個 | 1 | 174000 | 148000 | 個 | 人工骨・ＡＢ－１４ | 3 | 高度管理医療機器 |  | 承認品 | 21800BZY10142000 |  | 2006-06-06 | 38161003 | 脊椎ケージ | 4038653412358 | 04038653412358 | 個 | 1
SP | FJ237T | ﾌﾟﾛｽﾍﾟｰｽ､高9X幅9X長22mm､0° | 個 | 1 | 174000 | 148000 | 個 | 人工骨・ＡＢ－１４ | 3 | 高度管理医療機器 |  | 承認品 | 21800BZY10142000 |  | 2006-06-06 | 38161003 | 脊椎ケージ | 4038653412389 | 04038653412389 | 個 | 1
SP | FJ238T | ﾌﾟﾛｽﾍﾟｰｽ､高10X幅8X長22mm､0° | 個 | 1 | 174000 | 148000 | 個 | 人工骨・ＡＢ－１４ | 3 | 高度管理医療機器 |  | 承認品 | 21800BZY10142000 |  | 2006-06-06 | 38161003 | 脊椎ケージ | 4038653412433 | 04038653412433 | 個 | 1
SP | FJ240T | ﾌﾟﾛｽﾍﾟｰｽ､高11X幅9X長24mm､0° | 個 | 1 | 174000 | 148000 | 個 | 人工骨・ＡＢ－１４ | 3 | 高度管理医療機器 |  | 承認品 | 21800BZY10142000 |  | 2006-06-06 | 38161003 | 脊椎ケージ | 4038653412457 | 04038653412457 | 個 | 1
SP | FJ241T | ﾌﾟﾛｽﾍﾟｰｽ､高13X幅9X長26mm､0° | 個 | 1 | 174000 | 148000 | 個 | 人工骨・ＡＢ－１４ | 3 | 高度管理医療機器 |  | 承認品 | 21800BZY10142000 |  | 2006-06-06 | 38161003 | 脊椎ケージ | 4038653460496 | 04038653460496 | 個 | 1
SP | FJ252T | ﾌﾟﾛｽﾍﾟｰｽ､高7X幅7X長19mm､5° | 個 | 1 | 174000 | 148000 | 個 | 人工骨・ＡＢ－１４ | 3 | 高度管理医療機器 |  | 承認品 | 21800BZY10142000 |  | 2006-06-06 | 38161003 | 脊椎ケージ | 4038653412273 | 04038653412273 | 個 | 1
SP | FJ253T | ﾌﾟﾛｽﾍﾟｰｽ､高9X幅7X長19mm､5° | 個 | 1 | 174000 | 148000 | 個 | 人工骨・ＡＢ－１４ | 3 | 高度管理医療機器 |  | 承認品 | 21800BZY10142000 |  | 2006-06-06 | 38161003 | 脊椎ケージ | 4038653412303 | 04038653412303 | 個 | 1
SP | FJ254T | ﾌﾟﾛｽﾍﾟｰｽ､高7X幅7X長22mm､5° | 個 | 1 | 174000 | 148000 | 個 | 人工骨・ＡＢ－１４ | 3 | 高度管理医療機器 |  | 承認品 | 21800BZY10142000 |  | 2006-06-06 | 38161003 | 脊椎ケージ | 4038653412327 | 04038653412327 | 個 | 1
SP | FJ255T | ﾌﾟﾛｽﾍﾟｰｽ､高8X幅7X長22mm､5° | 個 | 1 | 174000 | 148000 | 個 | 人工骨・ＡＢ－１４ | 3 | 高度管理医療機器 |  | 承認品 | 21800BZY10142000 |  | 2006-06-06 | 38161003 | 脊椎ケージ | 4038653412365 | 04038653412365 | 個 | 1
SP | FJ256T | ﾌﾟﾛｽﾍﾟｰｽ､高9X幅7X長22mm､5° | 個 | 1 | 174000 | 148000 | 個 | 人工骨・ＡＢ－１４ | 3 | 高度管理医療機器 |  | 承認品 | 21800BZY10142000 |  | 2006-06-06 | 38161003 | 脊椎ケージ | 4038653412372 | 04038653412372 | 個 | 1
SP | FJ257T | ﾌﾟﾛｽﾍﾟｰｽ､高9X幅9X長22mm､5° | 個 | 1 | 174000 | 148000 | 個 | 人工骨・ＡＢ－１４ | 3 | 高度管理医療機器 |  | 承認品 | 21800BZY10142000 |  | 2006-06-06 | 38161003 | 脊椎ケージ | 4038653412419 | 04038653412419 | 個 | 1
SP | FJ258T | ﾌﾟﾛｽﾍﾟｰｽ､高10X幅8X長22mm､5° | 個 | 1 | 174000 | 148000 | 個 | 人工骨・ＡＢ－１４ | 3 | 高度管理医療機器 |  | 承認品 | 21800BZY10142000 |  | 2006-06-06 | 38161003 | 脊椎ケージ | 4038653412464 | 04038653412464 | 個 | 1
SP | FJ260T | ﾌﾟﾛｽﾍﾟｰｽ､高11X幅9X長24mm､5° | 個 | 1 | 174000 | 148000 | 個 | 人工骨・ＡＢ－１４ | 3 | 高度管理医療機器 |  | 承認品 | 21800BZY10142000 |  | 2006-06-06 | 38161003 | 脊椎ケージ | 4038653412488 | 04038653412488 | 個 | 1
SP | FJ261T | ﾌﾟﾛｽﾍﾟｰｽ､高13X幅9X長26mm､5° | 個 | 1 | 174000 | 148000 | 個 | 人工骨・ＡＢ－１４ | 3 | 高度管理医療機器 |  | 承認品 | 21800BZY10142000 |  | 2006-06-06 | 38161003 | 脊椎ケージ | 4038653460502 | 04038653460502 | 個 | 1
SP | FJ274T | ﾌﾟﾛｽﾍﾟｰｽ､高7X幅7X長22mm､8° | 個 | 1 | 174000 | 148000 | 個 | 人工骨・ＡＢ－１４ | 3 | 高度管理医療機器 |  | 承認品 | 21800BZY10142000 |  | 2006-06-06 | 38161003 | 脊椎ケージ | 4038653412334 | 04038653412334 | 個 | 1
SP | FJ275T | ﾌﾟﾛｽﾍﾟｰｽ､高8X幅7X長22mm､8° | 個 | 1 | 174000 | 148000 | 個 | 人工骨・ＡＢ－１４ | 3 | 高度管理医療機器 |  | 承認品 | 21800BZY10142000 |  | 2006-06-06 | 38161003 | 脊椎ケージ | 4038653412396 | 04038653412396 | 個 | 1
SP | FJ276T | ﾌﾟﾛｽﾍﾟｰｽ､高9X幅7X長22mm､8° | 個 | 1 | 174000 | 148000 | 個 | 人工骨・ＡＢ－１４ | 3 | 高度管理医療機器 |  | 承認品 | 21800BZY10142000 |  | 2006-06-06 | 38161003 | 脊椎ケージ | 4038653412402 | 04038653412402 | 個 | 1
SP | FJ277T | ﾌﾟﾛｽﾍﾟｰｽ､高9X幅9X長22mm､8° | 個 | 1 | 174000 | 148000 | 個 | 人工骨・ＡＢ－１４ | 3 | 高度管理医療機器 |  | 承認品 | 21800BZY10142000 |  | 2006-06-06 | 38161003 | 脊椎ケージ | 4038653412426 | 04038653412426 | 個 | 1
SP | FJ278T | ﾌﾟﾛｽﾍﾟｰｽ､高10X幅8X長22mm､8° | 個 | 1 | 174000 | 148000 | 個 | 人工骨・ＡＢ－１４ | 3 | 高度管理医療機器 |  | 承認品 | 21800BZY10142000 |  | 2006-06-06 | 38161003 | 脊椎ケージ | 4038653412495 | 04038653412495 | 個 | 1
SP | FJ279T | ﾌﾟﾛｽﾍﾟｰｽ､高11X幅7X長24mm､8° | 個 | 1 | 174000 | 148000 | 個 | 人工骨・ＡＢ－１４ | 3 | 高度管理医療機器 |  | 承認品 | 21800BZY10142000 |  | 2006-06-06 | 38161003 | 脊椎ケージ | 4038653412501 | 04038653412501 | 個 | 1
SP | FJ280T | ﾌﾟﾛｽﾍﾟｰｽ､高11X幅9X長24mm､8° | 個 | 1 | 174000 | 148000 | 個 | 人工骨・ＡＢ－１４ | 3 | 高度管理医療機器 |  | 承認品 | 21800BZY10142000 |  | 2006-06-06 | 38161003 | 脊椎ケージ | 4038653412518 | 04038653412518 | 個 | 1
SP | FJ281T | ﾌﾟﾛｽﾍﾟｰｽ､高13X幅9X長26mm､8° | 個 | 1 | 174000 | 148000 | 個 | 人工骨・ＡＢ－１４ | 3 | 高度管理医療機器 |  | 承認品 | 21800BZY10142000 |  | 2006-06-06 | 38161003 | 脊椎ケージ | 4038653460519 | 04038653460519 | 個 | 1
SP | FJ740T | ABCﾌﾟﾚｰﾄ､103mm､5椎間 | 個 | 1 | 39500 | 36400 | 個 | 固定用内副子・ＦＯ | 3 | 高度管理医療機器 |  | 承認品 | 21400BZY00414000 |  | 2002-10-15 | 37272003 | 脊椎内固定器具 | 4038653261727 | 04038653261727 | 個 | 1
SP | FJ748T | ABCﾌﾟﾚｰﾄ､20mm､1椎間 | 個 | 1 | 39500 | 36400 | 個 | 固定用内副子・ＦＯ | 3 | 高度管理医療機器 |  | 承認品 | 21400BZY00414000 |  | 2002-10-15 | 37272003 | 脊椎内固定器具 | 4038653253043 | 04038653253043 | 個 | 1
SP | FJ749T | ABCﾌﾟﾚｰﾄ､22mm､1椎間 | 個 | 1 | 39500 | 36400 | 個 | 固定用内副子・ＦＯ | 3 | 高度管理医療機器 |  | 承認品 | 21400BZY00414000 |  | 2002-10-15 | 37272003 | 脊椎内固定器具 | 4038653253050 | 04038653253050 | 個 | 1
SP | FJ750T | ABCﾌﾟﾚｰﾄ､24mm､1椎間 | 個 | 1 | 39500 | 36400 | 個 | 固定用内副子・ＦＯ | 3 | 高度管理医療機器 |  | 承認品 | 21400BZY00414000 |  | 2002-10-15 | 37272003 | 脊椎内固定器具 | 4038653088157 | 04038653088157 | 個 | 1
SP | FJ751T | ABCﾌﾟﾚｰﾄ､26mm､1椎間 | 個 | 1 | 39500 | 36400 | 個 | 固定用内副子・ＦＯ | 3 | 高度管理医療機器 |  | 承認品 | 21400BZY00414000 |  | 2002-10-15 | 37272003 | 脊椎内固定器具 | 4038653088164 | 04038653088164 | 個 | 1
SP | FJ752T | ABCﾌﾟﾚｰﾄ､28mm､1椎間 | 個 | 1 | 39500 | 36400 | 個 | 固定用内副子・ＦＯ | 3 | 高度管理医療機器 |  | 承認品 | 21400BZY00414000 |  | 2002-10-15 | 37272003 | 脊椎内固定器具 | 4038653088171 | 04038653088171 | 個 | 1
SP | FJ753T | ABCﾌﾟﾚｰﾄ､30mm､1椎間 | 個 | 1 | 39500 | 36400 | 個 | 固定用内副子・ＦＯ | 3 | 高度管理医療機器 |  | 承認品 | 21400BZY00414000 |  | 2002-10-15 | 37272003 | 脊椎内固定器具 | 4038653088188 | 04038653088188 | 個 | 1
SP | FJ754T | ABCﾌﾟﾚｰﾄ､32mm､1椎間 | 個 | 1 | 39500 | 36400 | 個 | 固定用内副子・ＦＯ | 3 | 高度管理医療機器 |  | 承認品 | 21400BZY00414000 |  | 2002-10-15 | 37272003 | 脊椎内固定器具 | 4038653088195 | 04038653088195 | 個 | 1
SP | FJ755T | ABCﾌﾟﾚｰﾄ､34mm､2椎間 | 個 | 1 | 39500 | 36400 | 個 | 固定用内副子・ＦＯ | 3 | 高度管理医療機器 |  | 承認品 | 21400BZY00414000 |  | 2002-10-15 | 37272003 | 脊椎内固定器具 | 4038653088201 | 04038653088201 | 個 | 1
SP | FJ758T | ABCﾌﾟﾚｰﾄ､37mm､2椎間 | 個 | 1 | 39500 | 36400 | 個 | 固定用内副子・ＦＯ | 3 | 高度管理医療機器 |  | 承認品 | 21400BZY00414000 |  | 2002-10-15 | 37272003 | 脊椎内固定器具 | 4038653088218 | 04038653088218 | 個 | 1
SP | FJ759T | ABCﾌﾟﾚｰﾄ､40mm､2椎間 | 個 | 1 | 39500 | 36400 | 個 | 固定用内副子・ＦＯ | 3 | 高度管理医療機器 |  | 承認品 | 21400BZY00414000 |  | 2002-10-15 | 37272003 | 脊椎内固定器具 | 4038653088225 | 04038653088225 | 個 | 1
SP | FJ760T | ABCﾌﾟﾚｰﾄ､43mm､2椎間 | 個 | 1 | 39500 | 36400 | 個 | 固定用内副子・ＦＯ | 3 | 高度管理医療機器 |  | 承認品 | 21400BZY00414000 |  | 2002-10-15 | 37272003 | 脊椎内固定器具 | 4038653088232 | 04038653088232 | 個 | 1
SP | FJ761T | ABCﾌﾟﾚｰﾄ､46mm､2椎間 | 個 | 1 | 39500 | 36400 | 個 | 固定用内副子・ＦＯ | 3 | 高度管理医療機器 |  | 承認品 | 21400BZY00414000 |  | 2002-10-15 | 37272003 | 脊椎内固定器具 | 4038653088249 | 04038653088249 | 個 | 1
SP | FJ762T | ABCﾌﾟﾚｰﾄ､49mm､2椎間 | 個 | 1 | 39500 | 36400 | 個 | 固定用内副子・ＦＯ | 3 | 高度管理医療機器 |  | 承認品 | 21400BZY00414000 |  | 2002-10-15 | 37272003 | 脊椎内固定器具 | 4038653088256 | 04038653088256 | 個 | 1
SP | FJ763T | ABCﾌﾟﾚｰﾄ､52mm､2椎間 | 個 | 1 | 39500 | 36400 | 個 | 固定用内副子・ＦＯ | 3 | 高度管理医療機器 |  | 承認品 | 21400BZY00414000 |  | 2002-10-15 | 37272003 | 脊椎内固定器具 | 4038653088263 | 04038653088263 | 個 | 1
SP | FJ764T | ABCﾌﾟﾚｰﾄ､55mm､2椎間 | 個 | 1 | 39500 | 36400 | 個 | 固定用内副子・ＦＯ | 3 | 高度管理医療機器 |  | 承認品 | 21400BZY00414000 |  | 2002-10-15 | 37272003 | 脊椎内固定器具 | 4038653088270 | 04038653088270 | 個 | 1
SP | FJ765T | ABCﾌﾟﾚｰﾄ､58mm､2椎間 | 個 | 1 | 39500 | 36400 | 個 | 固定用内副子・ＦＯ | 3 | 高度管理医療機器 |  | 承認品 | 21400BZY00414000 |  | 2002-10-15 | 37272003 | 脊椎内固定器具 | 4038653088287 | 04038653088287 | 個 | 1
SP | FJ768T | ABCﾌﾟﾚｰﾄ､49mm､3椎間 | 個 | 1 | 39500 | 36400 | 個 | 固定用内副子・ＦＯ | 3 | 高度管理医療機器 |  | 承認品 | 21400BZY00414000 |  | 2002-10-15 | 37272003 | 脊椎内固定器具 | 4038653088294 | 04038653088294 | 個 | 1
SP | FJ769T | ABCﾌﾟﾚｰﾄ､52mm､3椎間 | 個 | 1 | 39500 | 36400 | 個 | 固定用内副子・ＦＯ | 3 | 高度管理医療機器 |  | 承認品 | 21400BZY00414000 |  | 2002-10-15 | 37272003 | 脊椎内固定器具 | 4038653088300 | 04038653088300 | 個 | 1
SP | FJ770T | ABCﾌﾟﾚｰﾄ､55mm､3椎間 | 個 | 1 | 39500 | 36400 | 個 | 固定用内副子・ＦＯ | 3 | 高度管理医療機器 |  | 承認品 | 21400BZY00414000 |  | 2002-10-15 | 37272003 | 脊椎内固定器具 | 4038653088317 | 04038653088317 | 個 | 1
SP | FJ771T | ABCﾌﾟﾚｰﾄ､58mm､3椎間 | 個 | 1 | 39500 | 36400 | 個 | 固定用内副子・ＦＯ | 3 | 高度管理医療機器 |  | 承認品 | 21400BZY00414000 |  | 2002-10-15 | 37272003 | 脊椎内固定器具 | 4038653088324 | 04038653088324 | 個 | 1
SP | FJ772T | ABCﾌﾟﾚｰﾄ､61mm､3椎間 | 個 | 1 | 39500 | 36400 | 個 | 固定用内副子・ＦＯ | 3 | 高度管理医療機器 |  | 承認品 | 21400BZY00414000 |  | 2002-10-15 | 37272003 | 脊椎内固定器具 | 4038653088331 | 04038653088331 | 個 | 1
SP | FJ773T | ABCﾌﾟﾚｰﾄ､64mm､3椎間 | 個 | 1 | 39500 | 36400 | 個 | 固定用内副子・ＦＯ | 3 | 高度管理医療機器 |  | 承認品 | 21400BZY00414000 |  | 2002-10-15 | 37272003 | 脊椎内固定器具 | 4038653088348 | 04038653088348 | 個 | 1
SP | FJ774T | ABCﾌﾟﾚｰﾄ､67mm､3椎間 | 個 | 1 | 39500 | 36400 | 個 | 固定用内副子・ＦＯ | 3 | 高度管理医療機器 |  | 承認品 | 21400BZY00414000 |  | 2002-10-15 | 37272003 | 脊椎内固定器具 | 4038653386390 | 04038653386390 | 個 | 1
SP | FJ776T | ABCﾌﾟﾚｰﾄ､67mm､4椎間 | 個 | 1 | 39500 | 36400 | 個 | 固定用内副子・ＦＯ | 3 | 高度管理医療機器 |  | 承認品 | 21400BZY00414000 |  | 2002-10-15 | 37272003 | 脊椎内固定器具 | 4038653088355 | 04038653088355 | 個 | 1
SP | FJ777T | ABCﾌﾟﾚｰﾄ､70mm､4椎間 | 個 | 1 | 39500 | 36400 | 個 | 固定用内副子・ＦＯ | 3 | 高度管理医療機器 |  | 承認品 | 21400BZY00414000 |  | 2002-10-15 | 37272003 | 脊椎内固定器具 | 4038653088362 | 04038653088362 | 個 | 1
SP | FJ778T | ABCﾌﾟﾚｰﾄ､73mm､4椎間 | 個 | 1 | 39500 | 36400 | 個 | 固定用内副子・ＦＯ | 3 | 高度管理医療機器 |  | 承認品 | 21400BZY00414000 |  | 2002-10-15 | 37272003 | 脊椎内固定器具 | 4038653088379 | 04038653088379 | 個 | 1
SP | FJ779T | ABCﾌﾟﾚｰﾄ､76mm､4椎間 | 個 | 1 | 39500 | 36400 | 個 | 固定用内副子・ＦＯ | 3 | 高度管理医療機器 |  | 承認品 | 21400BZY00414000 |  | 2002-10-15 | 37272003 | 脊椎内固定器具 | 4038653088386 | 04038653088386 | 個 | 1
SP | FJ780T | ABCﾌﾟﾚｰﾄ､79mm､4椎間 | 個 | 1 | 39500 | 36400 | 個 | 固定用内副子・ＦＯ | 3 | 高度管理医療機器 |  | 承認品 | 21400BZY00414000 |  | 2002-10-15 | 37272003 | 脊椎内固定器具 | 4038653088393 | 04038653088393 | 個 | 1
SP | FJ781T | ABCﾌﾟﾚｰﾄ､82mm､4椎間 | 個 | 1 | 39500 | 36400 | 個 | 固定用内副子・ＦＯ | 3 | 高度管理医療機器 |  | 承認品 | 21400BZY00414000 |  | 2002-10-15 | 37272003 | 脊椎内固定器具 | 4038653261673 | 04038653261673 | 個 | 1
SP | FJ782T | ABCﾌﾟﾚｰﾄ､85mm､4椎間 | 個 | 1 | 39500 | 36400 | 個 | 固定用内副子・ＦＯ | 3 | 高度管理医療機器 |  | 承認品 | 21400BZY00414000 |  | 2002-10-15 | 37272003 | 脊椎内固定器具 | 4038653261680 | 04038653261680 | 個 | 1
SP | FJ783T | ABCﾌﾟﾚｰﾄ､82mm､5椎間 | 個 | 1 | 39500 | 36400 | 個 | 固定用内副子・ＦＯ | 3 | 高度管理医療機器 |  | 承認品 | 21400BZY00414000 |  | 2002-10-15 | 37272003 | 脊椎内固定器具 | 4038653088409 | 04038653088409 | 個 | 1
SP | FJ784T | ABCﾌﾟﾚｰﾄ､85mm､5椎間 | 個 | 1 | 39500 | 36400 | 個 | 固定用内副子・ＦＯ | 3 | 高度管理医療機器 |  | 承認品 | 21400BZY00414000 |  | 2002-10-15 | 37272003 | 脊椎内固定器具 | 4038653088416 | 04038653088416 | 個 | 1
SP | FJ785T | ABCﾌﾟﾚｰﾄ､88mm､5椎間 | 個 | 1 | 39500 | 36400 | 個 | 固定用内副子・ＦＯ | 3 | 高度管理医療機器 |  | 承認品 | 21400BZY00414000 |  | 2002-10-15 | 37272003 | 脊椎内固定器具 | 4038653088423 | 04038653088423 | 個 | 1
SP | FJ786T | ABCﾌﾟﾚｰﾄ､91mm､5椎間 | 個 | 1 | 39500 | 36400 | 個 | 固定用内副子・ＦＯ | 3 | 高度管理医療機器 |  | 承認品 | 21400BZY00414000 |  | 2002-10-15 | 37272003 | 脊椎内固定器具 | 4038653088430 | 04038653088430 | 個 | 1
SP | FJ787T | ABCﾌﾟﾚｰﾄ､94mm､5椎間 | 個 | 1 | 39500 | 36400 | 個 | 固定用内副子・ＦＯ | 3 | 高度管理医療機器 |  | 承認品 | 21400BZY00414000 |  | 2002-10-15 | 37272003 | 脊椎内固定器具 | 4038653088447 | 04038653088447 | 個 | 1
SP | FJ788T | ABCﾌﾟﾚｰﾄ､97mm､5椎間 | 個 | 1 | 39500 | 36400 | 個 | 固定用内副子・ＦＯ | 3 | 高度管理医療機器 |  | 承認品 | 21400BZY00414000 |  | 2002-10-15 | 37272003 | 脊椎内固定器具 | 4038653261697 | 04038653261697 | 個 | 1
SP | FJ789T | ABCﾌﾟﾚｰﾄ､100mm､5椎間 | 個 | 1 | 39500 | 36400 | 個 | 固定用内副子・ＦＯ | 3 | 高度管理医療機器 |  | 承認品 | 21400BZY00414000 |  | 2002-10-15 | 37272003 | 脊椎内固定器具 | 4038653261703 | 04038653261703 | 個 | 1
SP | FJ833RS | ABCﾌｨｸｾｰｼｮﾝﾋﾟﾝ | 個 | 1 | 9000 |  |  |  | 2 | 管理医療機器 |  | 認証品 | 225AABZX00127000 |  | 2013-07-05 | 70963012 | 単回使用脊椎手術用器械 | 4038653427475 | 04038653427475 | 個 | 1
SP | FJ930T | ABCｽｸﾘｭｰ ｾﾙﾌﾛｯｷﾝｸﾞ､4.0X10mm | 個 | 1 | 76200 | 63100 | 個 | 固定用内副子・ＦＱ－Ｆ | 3 | 高度管理医療機器 |  | 承認品 | 21400BZY00414000 |  | 2007-08-21 | 37272003 | 脊椎内固定器具 | 4038653445004 | 04038653445004 | 個 | 1
SP | FJ931T | ABCｽｸﾘｭｰ ｾﾙﾌﾛｯｷﾝｸﾞ､4.0X12mm | 個 | 1 | 76200 | 63100 | 個 | 固定用内副子・ＦＱ－Ｆ | 3 | 高度管理医療機器 |  | 承認品 | 21400BZY00414000 |  | 2007-08-21 | 37272003 | 脊椎内固定器具 | 4038653445011 | 04038653445011 | 個 | 1
SP | FJ932T | ABCｽｸﾘｭｰ ｾﾙﾌﾛｯｷﾝｸﾞ､4.0X14mm | 個 | 1 | 76200 | 63100 | 個 | 固定用内副子・ＦＱ－Ｆ | 3 | 高度管理医療機器 |  | 承認品 | 21400BZY00414000 |  | 2007-08-21 | 37272003 | 脊椎内固定器具 | 4038653445028 | 04038653445028 | 個 | 1
SP | FJ933T | ABCｽｸﾘｭｰ ｾﾙﾌﾛｯｷﾝｸﾞ､4.0X16mm | 個 | 1 | 76200 | 63100 | 個 | 固定用内副子・ＦＱ－Ｆ | 3 | 高度管理医療機器 |  | 承認品 | 21400BZY00414000 |  | 2007-08-21 | 37272003 | 脊椎内固定器具 | 4038653445035 | 04038653445035 | 個 | 1
SP | FJ934T | ABCｽｸﾘｭｰ ｾﾙﾌﾛｯｷﾝｸﾞ､4.0X18mm | 個 | 1 | 76200 | 63100 | 個 | 固定用内副子・ＦＱ－Ｆ | 3 | 高度管理医療機器 |  | 承認品 | 21400BZY00414000 |  | 2007-08-21 | 37272003 | 脊椎内固定器具 | 4038653445042 | 04038653445042 | 個 | 1
SP | FJ941T | ABCｵｰﾊﾞｰｻｲｽﾞｽｸﾘｭｰ､ｾﾙﾌﾛｯｷﾝｸﾞ､4.5X13mm | 個 | 1 | 76200 | 63100 | 個 | 固定用内副子・ＦＱ－Ｆ | 3 | 高度管理医療機器 |  | 承認品 | 21400BZY00414000 |  | 2007-08-21 | 37272003 | 脊椎内固定器具 | 4038653445059 | 04038653445059 | 個 | 1
SP | FJ942T | ABCｵｰﾊﾞｰｻｲｽﾞｽｸﾘｭｰ､ｾﾙﾌﾛｯｷﾝｸﾞ､4.5X15mm | 個 | 1 | 76200 | 63100 | 個 | 固定用内副子・ＦＱ－Ｆ | 3 | 高度管理医療機器 |  | 承認品 | 21400BZY00414000 |  | 2007-08-21 | 37272003 | 脊椎内固定器具 | 4038653445066 | 04038653445066 | 個 | 1
SP | FJ943T | ABCｵｰﾊﾞｰｻｲｽﾞｽｸﾘｭｰ､ｾﾙﾌﾛｯｷﾝｸﾞ､4.5X17mm | 個 | 1 | 76200 | 63100 | 個 | 固定用内副子・ＦＱ－Ｆ | 3 | 高度管理医療機器 |  | 承認品 | 21400BZY00414000 |  | 2007-08-21 | 37272003 | 脊椎内固定器具 | 4038653445073 | 04038653445073 | 個 | 1
NPS | FK090NB | ﾎﾞｰﾝﾊﾟﾝﾁ､SQ LINE､90°上向､先端ｻｲｽﾞ1mm | 個 | 1 | 210000 |  |  |  | 1 | 一般医療機器 |  | 届出品 | 13B1X00218139040 |  | 2023-12-14 | 32853000 | 手術用骨鉗子 | 4046955741663 | 04046955741663 | 個 | 1
NPS | FK091NB | ﾎﾞｰﾝﾊﾟﾝﾁ､SQ LINE､90°上向､先端ｻｲｽﾞ2mm | 個 | 1 | 210000 |  |  |  | 1 | 一般医療機器 |  | 届出品 | 13B1X00218139040 |  | 2023-12-14 | 32853000 | 手術用骨鉗子 | 4046955741670 | 04046955741670 | 個 | 1
NPS | FK092NB | ﾎﾞｰﾝﾊﾟﾝﾁ､SQ LINE､90°上向､先端ｻｲｽﾞ3mm | 個 | 1 | 210000 |  |  |  | 1 | 一般医療機器 |  | 届出品 | 13B1X00218139040 |  | 2023-12-14 | 32853000 | 手術用骨鉗子 | 4046955741687 | 04046955741687 | 個 | 1
NPS | FK093NB | ﾎﾞｰﾝﾊﾟﾝﾁ､SQ LINE､90°上向､先端ｻｲｽﾞ4mm | 個 | 1 | 210000 |  |  |  | 1 | 一般医療機器 |  | 届出品 | 13B1X00218139040 |  | 2023-12-14 | 32853000 | 手術用骨鉗子 | 4046955741694 | 04046955741694 | 個 | 1
NPS | FK094NB | ﾎﾞｰﾝﾊﾟﾝﾁ､SQ LINE､90°上向､先端ｻｲｽﾞ5mm | 個 | 1 | 210000 |  |  |  | 1 | 一般医療機器 |  | 届出品 | 13B1X00218139040 |  | 2023-12-14 | 32853000 | 手術用骨鉗子 | 4046955741700 | 04046955741700 | 個 | 1
NPS | FK095NB | ﾎﾞｰﾝﾊﾟﾝﾁ､SQ LINE､90°下向､先端ｻｲｽﾞ1mm | 個 | 1 | 210000 |  |  |  | 1 | 一般医療機器 |  | 届出品 | 13B1X00218139040 |  | 2023-12-14 | 32853000 | 手術用骨鉗子 | 4046955741717 | 04046955741717 | 個 | 1
NPS | FK096NB | ﾎﾞｰﾝﾊﾟﾝﾁ､SQ LINE､90°下向､先端ｻｲｽﾞ2mm | 個 | 1 | 210000 |  |  |  | 1 | 一般医療機器 |  | 届出品 | 13B1X00218139040 |  | 2023-12-14 | 32853000 | 手術用骨鉗子 | 4046955741724 | 04046955741724 | 個 | 1
NPS | FK097NB | ﾎﾞｰﾝﾊﾟﾝﾁ､SQ LINE､90°下向､先端ｻｲｽﾞ3mm | 個 | 1 | 210000 |  |  |  | 1 | 一般医療機器 |  | 届出品 | 13B1X00218139040 |  | 2023-12-14 | 32853000 | 手術用骨鉗子 | 4046955741731 | 04046955741731 | 個 | 1
NPS | FK098NB | ﾎﾞｰﾝﾊﾟﾝﾁ､SQ LINE､90°下向､先端ｻｲｽﾞ4mm | 個 | 1 | 210000 |  |  |  | 1 | 一般医療機器 |  | 届出品 | 13B1X00218139040 |  | 2023-12-14 | 32853000 | 手術用骨鉗子 | 4046955741748 | 04046955741748 | 個 | 1
NPS | FK099NB | ﾎﾞｰﾝﾊﾟﾝﾁ､SQ LINE､90°下向､先端ｻｲｽﾞ5mm | 個 | 1 | 210000 |  |  |  | 1 | 一般医療機器 |  | 届出品 | 13B1X00218139040 |  | 2023-12-14 | 32853000 | 手術用骨鉗子 | 4046955741755 | 04046955741755 | 個 | 1
SACU | FK110R | ﾎﾞｰﾝﾚﾊﾞｰ､5.5mm､155mm | 個 | 1 | 11000 |  |  |  | 1 | 一般医療機器 |  | 届出品 | 13B1X00218142005 |  | 2006-11-20 | 11504000 | 起子 | 4038653166060 | 04038653166060 | 個 | 1
SACU | FK111R | ﾎﾞｰﾝﾚﾊﾞｰ､2.8mm､140mm | 個 | 1 | 11000 |  |  |  | 1 | 一般医療機器 |  | 届出品 | 13B1X00218142005 |  | 2006-11-20 | 11504000 | 起子 | 4038653044856 | 04038653044856 | 個 | 1
SACU | FK113R | ﾎﾞｰﾝﾚﾊﾞｰ､4.5mm､150mm | 個 | 1 | 11000 |  |  |  | 1 | 一般医療機器 |  | 届出品 | 13B1X00218142005 |  | 2006-11-20 | 11504000 | 起子 | 4038653044863 | 04038653044863 | 個 | 1
SACU | FK114R | ﾎﾞｰﾝﾚﾊﾞｰ､幅6mm､全長150mm | 個 | 1 | 11000 |  |  |  | 1 | 一般医療機器 |  | 届出品 | 13B1X00218142005 |  | 2006-11-20 | 11504000 | 起子 | 4038653044870 | 04038653044870 | 個 | 1
SACU | FK116R | ﾎﾞｰﾝﾚﾊﾞｰ､ﾊﾞｯｸ･ｸﾞﾗﾑｺ､2mm､150mm | 個 | 1 | 11000 |  |  |  | 1 | 一般医療機器 |  | 届出品 | 13B1X00218142005 |  | 2006-11-20 | 11504000 | 起子 | 4038653044887 | 04038653044887 | 個 | 1
SACU | FK117R | ﾎﾞｰﾝﾚﾊﾞｰ､2mm､160mm | 個 | 1 | 12000 |  |  |  | 1 | 一般医療機器 |  | 届出品 | 13B1X00218142005 |  | 2006-11-20 | 11504000 | 起子 | 4038653044894 | 04038653044894 | 個 | 1
SACU | FK118R | ﾎﾞｰﾝﾚﾊﾞｰ､2mm､160mm | 個 | 1 | 12000 |  |  |  | 1 | 一般医療機器 |  | 届出品 | 13B1X00218142005 |  | 2006-11-20 | 11504000 | 起子 | 4038653044900 | 04038653044900 | 個 | 1
SACU | FK119R | ﾎﾞｰﾝﾚﾊﾞｰ､2mm､125mm | 個 | 1 | 18000 |  |  |  | 1 | 一般医療機器 |  | 届出品 | 13B1X00218142005 |  | 2006-11-20 | 11504000 | 起子 | 4038653044917 | 04038653044917 | 個 | 1
SACU | FK120R | ﾎﾞｰﾝﾚﾊﾞｰ､ｳｨﾘｯｶﾞｰ､5mm､165mm | 個 | 1 | 11000 |  |  |  | 1 | 一般医療機器 |  | 届出品 | 13B1X00218142005 |  | 2006-11-20 | 11504000 | 起子 | 4038653166077 | 04038653166077 | 個 | 1
SACU | FK121R | ﾎﾞｰﾝﾚﾊﾞｰ､ｳｨﾘｯｶﾞｰ､5.5mm､170mm | 個 | 1 | 11000 |  |  |  | 1 | 一般医療機器 |  | 届出品 | 13B1X00218142005 |  | 2006-11-20 | 11504000 | 起子 | 4038653166084 | 04038653166084 | 個 | 1
SACU | FK124R | ﾎﾞｰﾝﾚﾊﾞｰ､ｾﾋﾞﾛｰ､5mm､175mm | 個 | 1 | 16000 |  |  |  | 1 | 一般医療機器 |  | 届出品 | 13B1X00218142005 |  | 2006-11-20 | 11504000 | 起子 | 4038653166091 | 04038653166091 | 個 | 1
SACU | FK130R | ﾎﾞｰﾝﾚﾊﾞｰ､ﾗﾝｹﾞﾝﾍﾞｯｸ､先端幅7.5mm､全長195mm | 個 | 1 | 13500 |  |  |  | 1 | 一般医療機器 |  | 届出品 | 13B1X00218142005 |  | 2006-11-20 | 11504000 | 起子 | 4038653166107 | 04038653166107 | 個 | 1
SACU | FK131R | ﾎﾞｰﾝﾚﾊﾞｰ､ﾗﾝｹﾞﾝﾍﾞｯｸ､先端幅10mm､全長195mm | 個 | 1 | 13500 |  |  |  | 1 | 一般医療機器 |  | 届出品 | 13B1X00218142005 |  | 2006-11-20 | 11504000 | 起子 | 4038653166114 | 04038653166114 | 個 | 1
SACU | FK133R | ﾎﾞｰﾝﾚﾊﾞｰ､ｹﾙｳﾞｪﾝ､6mm､195mm | 個 | 1 | 16000 |  |  |  | 1 | 一般医療機器 |  | 届出品 | 13B1X00218142005 |  | 2006-11-20 | 11504000 | 起子 | 4038653166121 | 04038653166121 | 個 | 1
SACU | FK135R | ﾎﾞｰﾝﾚﾊﾞｰ､ﾚｰﾝﾄﾚｿﾜﾝ､215mm | 個 | 1 | 11000 |  |  |  | 1 | 一般医療機器 |  | 届出品 | 13B1X00218142005 |  | 2006-11-20 | 11504000 | 起子 | 4038653044924 | 04038653044924 | 個 | 1
SACU | FK136R | ﾎﾞｰﾝﾚﾊﾞｰ､ﾚｰﾝ､255mm | 個 | 1 | 14500 |  |  |  | 1 | 一般医療機器 |  | 届出品 | 13B1X00218142005 |  | 2006-11-20 | 11504000 | 起子 | 4038653044931 | 04038653044931 | 個 | 1
SACU | FK139R | ﾎﾞｰﾝﾚﾊﾞｰ､ﾗﾝｹﾞﾝﾍﾞｯｸ､11mm､230mm | 個 | 1 | 18000 |  |  |  | 1 | 一般医療機器 |  | 届出品 | 13B1X00218142005 |  | 2006-11-20 | 11504000 | 起子 | 4038653166138 | 04038653166138 | 個 | 1
SACU | FK140R | ﾎﾞｰﾝﾚﾊﾞｰ､ﾌﾞﾘｽﾄｳ､230mm | 個 | 1 | 18000 |  |  |  | 1 | 一般医療機器 |  | 届出品 | 13B1X00218142005 |  | 2006-11-20 | 11504000 | 起子 | 4038653044948 | 04038653044948 | 個 | 1
SACU | FK146R | COBBSｽﾊﾟｲﾅﾙｴﾚﾍﾞｰﾀｰ､先端幅10mm､全長280mm | 個 | 1 | 30000 |  |  |  | 1 | 一般医療機器 |  | 届出品 | 13B1X00218142008 |  | 2014-09-03 | 70952000 | 剥離子 | 4038653044962 | 04038653044962 | 個 | 1
SACU | FK147R | COBBSｽﾊﾟｲﾅﾙｴﾚﾍﾞｰﾀｰ､先端幅13mm､全長280mm | 個 | 1 | 31000 |  |  |  | 1 | 一般医療機器 |  | 届出品 | 13B1X00218142008 | 別の薬事承認あり OT品 | 2012-03-12 | 70952000 | 剥離子 | 4038653044979 | 04038653044979 | 個 | 1
SACU | FK148R | COBBSｽﾊﾟｲﾅﾙｴﾚﾍﾞｰﾀｰ､先端幅19mm､全長280mm | 個 | 1 | 32000 |  |  |  | 1 | 一般医療機器 |  | 届出品 | 13B1X00218142008 |  | 2014-09-03 | 70952000 | 剥離子 | 4038653044986 | 04038653044986 | 個 | 1
SACU | FK149R | COBBSｽﾊﾟｲﾅﾙｴﾚﾍﾞｰﾀｰ､先端幅26mm､全長280mm | 個 | 1 | 50000 |  |  |  | 1 | 一般医療機器 |  | 届出品 | 13B1X00218142008 |  | 2014-09-03 | 70952000 | 剥離子 | 4046963079925 | 04046963079925 | 個 | 1
SACU | FK157R | COBBSｽﾊﾟｲﾅﾙｴﾚﾍﾞｰﾀｰ､先端幅31mm､全長280mm | 個 | 1 | 50000 |  |  |  | 1 | 一般医療機器 |  | 届出品 | 13B1X00218142008 |  | 2014-09-03 | 70952000 | 剥離子 | 4046963079932 | 04046963079932 | 個 | 1
SACU | FK158R | ﾎﾞｰﾝﾚﾊﾞｰ､ﾃｶﾞｰﾙ､12mm､175mm | 個 | 1 | 53200 |  |  |  | 1 | 一般医療機器 |  | 届出品 | 13B1X00218142005 |  | 2006-11-20 | 11504000 | 起子 | 4038653166152 | 04038653166152 | 個 | 1
SACU | FK160R | ﾎﾞｰﾝﾚﾊﾞｰ､ﾗﾝｹﾞ･ﾎｰﾏﾝ､250mm | 個 | 1 | 27900 |  |  |  | 1 | 一般医療機器 |  | 届出品 | 13B1X00218142005 |  | 2006-11-20 | 11504000 | 起子 | 4038653045006 | 04038653045006 | 個 | 1
SACU | FK161R | ﾎﾞｰﾝﾚﾊﾞｰ､ﾗﾝｹﾞ･ﾎｰﾏﾝ､265mm | 個 | 1 | 38800 |  |  |  | 1 | 一般医療機器 |  | 届出品 | 13B1X00218142005 |  | 2006-11-20 | 11504000 | 起子 | 4038653045013 | 04038653045013 | 個 | 1
SACU | FK162R | ﾎﾞｰﾝﾚﾊﾞｰ､ﾗﾝｹﾞ･ﾎｰﾏﾝ､全長280mm | 個 | 1 | 38800 |  |  |  | 1 | 一般医療機器 |  | 届出品 | 13B1X00218142005 |  | 2006-11-20 | 11504000 | 起子 | 4038653045020 | 04038653045020 | 個 | 1
SACU | FK166R | ﾎﾞｰﾝﾚﾊﾞｰ､240mm | 個 | 1 | 25000 |  |  |  | 1 | 一般医療機器 |  | 届出品 | 13B1X00218142005 |  | 2006-11-20 | 11504000 | 起子 | 4038653045037 | 04038653045037 | 個 | 1
SACU | FK167R | ﾎﾞｰﾝﾚﾊﾞｰ､ﾜｸﾞﾅｰ､220mm | 個 | 1 | 25000 |  |  |  | 1 | 一般医療機器 |  | 届出品 | 13B1X00218142005 |  | 2006-11-20 | 11504000 | 起子 | 4038653045044 | 04038653045044 | 個 | 1
SACU | FK168R | ﾎﾞｰﾝﾚﾊﾞｰ､ｼｭｰﾏｯﾊｰ､18mm､355mm | 個 | 1 | 43500 |  |  |  | 1 | 一般医療機器 |  | 届出品 | 13B1X00218142005 |  | 2006-11-20 | 11504000 | 起子 | 4038653045051 | 04038653045051 | 個 | 1
SACU | FK169R | ﾎﾞｰﾝﾚﾊﾞｰ､ﾎｰﾏﾝ･ｱﾙﾃﾞｨﾝｶﾞｰ､270mm | 個 | 1 | 35000 |  |  |  | 1 | 一般医療機器 |  | 届出品 | 13B1X00218142005 |  | 2006-11-20 | 11504000 | 起子 | 4038653045068 | 04038653045068 | 個 | 1
SACU | FK170R | ﾎﾞｰﾝﾚﾊﾞｰ､幅10mm､全長220mm | 個 | 1 | 25000 |  |  |  | 1 | 一般医療機器 |  | 届出品 | 13B1X00218142005 |  | 2006-11-20 | 11504000 | 起子 | 4038653045075 | 04038653045075 | 個 | 1
SACU | FK171R | ﾎﾞｰﾝﾚﾊﾞｰ､幅17mm､全長240mm | 個 | 1 | 25000 |  |  |  | 1 | 一般医療機器 |  | 届出品 | 13B1X00218142005 |  | 2006-11-20 | 11504000 | 起子 | 4038653045082 | 04038653045082 | 個 | 1
SACU | FK172R | ﾎﾞｰﾝﾚﾊﾞｰ､ﾎｰﾏﾝ､260mm | 個 | 1 | 25000 |  |  |  | 1 | 一般医療機器 |  | 届出品 | 13B1X00218142005 |  | 2006-11-20 | 11504000 | 起子 | 4038653045099 | 04038653045099 | 個 | 1
SACU | FK173R | ﾎﾞｰﾝﾚﾊﾞｰ､ﾎｰﾏﾝ､285mm | 個 | 1 | 25000 |  |  |  | 1 | 一般医療機器 |  | 届出品 | 13B1X00218142005 |  | 2006-11-20 | 11504000 | 起子 | 4038653045105 | 04038653045105 | 個 | 1
SACU | FK174R | ﾎﾞｰﾝﾚﾊﾞｰ､ｳﾞｪﾙﾌﾞﾘｭｯｹﾞ･ﾐｭｰﾗｰ､240mm | 個 | 1 | 25000 |  |  |  | 1 | 一般医療機器 |  | 届出品 | 13B1X00218142005 |  | 2006-11-20 | 11504000 | 起子 | 4038653045112 | 04038653045112 | 個 | 1
SACU | FK175R | ﾎﾞｰﾝﾚﾊﾞｰ､ｳﾞｪﾙﾌﾞﾘｭｯｹﾞ･ﾐｭｰﾗｰ､255mm | 個 | 1 | 25000 |  |  |  | 1 | 一般医療機器 |  | 届出品 | 13B1X00218142005 |  | 2006-11-20 | 11504000 | 起子 | 4038653045129 | 04038653045129 | 個 | 1
SACU | FK176R | ﾎﾞｰﾝﾚﾊﾞｰ､幅25mm､全長270mm | 個 | 1 | 25000 |  |  |  | 1 | 一般医療機器 |  | 届出品 | 13B1X00218142005 |  | 2006-11-20 | 11504000 | 起子 | 4038653045136 | 04038653045136 | 個 | 1
SACU | FK177R | ﾎﾞｰﾝﾚﾊﾞｰ､ｼｭｰﾏｯﾊｰ､290mm | 個 | 1 | 35800 |  |  |  | 1 | 一般医療機器 |  | 届出品 | 13B1X00218142005 |  | 2006-11-20 | 11504000 | 起子 | 4038653045143 | 04038653045143 | 個 | 1
SACU | FK180R | ﾎﾞｰﾝﾚﾊﾞｰ､ﾍﾞﾈｯﾄ､25mm､240mm | 個 | 1 | 25000 |  |  |  | 1 | 一般医療機器 |  | 届出品 | 13B1X00218142005 |  | 2006-11-20 | 11504000 | 起子 | 4038653166169 | 04038653166169 | 個 | 1
SACU | FK187R | ﾎﾞｰﾝﾚﾊﾞｰ､ 幅22MM､ 全長300MM | 個 | 1 | 25000 |  |  |  | 1 | 一般医療機器 |  | 届出品 | 13B1X00218142005 |  | 2006-11-20 | 11504000 | 起子 | 4038653268368 | 04038653268368 | 個 | 1
SACU | FK193R | ﾎﾞｰﾝﾚﾊﾞｰ､ﾏｰﾌｨｰ･ﾚｰﾝ､脱臼ﾚﾊﾞｰ､全長300mm | 個 | 1 | 36300 |  |  |  | 1 | 一般医療機器 |  | 届出品 | 13B1X00218142005 |  | 2006-11-20 | 11504000 | 起子 | 4038653045150 | 04038653045150 | 個 | 1
SACU | FK291R | 骨膜起子､ﾏｯｸﾄﾞﾅﾙﾄﾞ､両頭､鈍/鈍､185mm | 個 | 1 | 13000 |  |  |  | 1 | 一般医療機器 |  | 届出品 | 13B1X00218142008 |  | 2007-02-28 | 70952000 | 剥離子 | 4038653045167 | 04038653045167 | 個 | 1
SACU | FK300R | 骨膜剥離子 ﾋﾞﾘｶﾞｰ､6mm 全長160mm | 個 | 1 | 11000 |  |  |  | 1 | 一般医療機器 |  | 届出品 | 13B1X00218142008 |  | 2007-02-28 | 70952000 | 剥離子 | 4038653045204 | 04038653045204 | 個 | 1
SACU | FK301R | 骨膜剥離子､6mm､165mm | 個 | 1 | 16000 |  |  |  | 1 | 一般医療機器 |  | 届出品 | 13B1X00218142008 |  | 2007-02-28 | 70952000 | 剥離子 | 4038653166176 | 04038653166176 | 個 | 1
SACU | FK302R | 骨膜剥離子､8mm､165mm | 個 | 1 | 16400 |  |  |  | 1 | 一般医療機器 |  | 届出品 | 13B1X00218142008 |  | 2007-02-28 | 70952000 | 剥離子 | 4038653166183 | 04038653166183 | 個 | 1
SACU | FK303R | 骨膜剥離子 ﾋﾞﾘｶﾞｰ､幅8mm 全長160mm | 個 | 1 | 11000 |  |  |  | 1 | 一般医療機器 |  | 届出品 | 13B1X00218142008 |  | 2015-09-16 | 70952000 | 剥離子 | 4038653166190 | 04038653166190 | 個 | 1
SACU | FK306R | 骨膜剥離子､ｱﾄﾞｿﾝ､8mm､170mm | 個 | 1 | 16000 |  |  |  | 1 | 一般医療機器 |  | 届出品 | 13B1X00218142008 |  | 2007-02-28 | 70952000 | 剥離子 | 4038653166206 | 04038653166206 | 個 | 1
SACU | FK307R | 骨膜剥離子､ｱﾄﾞｿﾝ､7mm､170mm | 個 | 1 | 16000 |  |  |  | 1 | 一般医療機器 |  | 届出品 | 13B1X00218142008 |  | 2007-02-28 | 70952000 | 剥離子 | 4038653166213 | 04038653166213 | 個 | 1
SACU | FK308R | 骨膜剥離子､ｱﾄﾞｿﾝ､直､7mm､170mm | 個 | 1 | 16000 |  |  |  | 1 | 一般医療機器 |  | 届出品 | 13B1X00218142008 |  | 2007-02-28 | 70952000 | 剥離子 | 4038653166220 | 04038653166220 | 個 | 1
SACU | FK309R | 骨膜剥離子､ｱﾄﾞｿﾝ､曲､7mm､170mm | 個 | 1 | 16000 |  |  |  | 1 | 一般医療機器 |  | 届出品 | 13B1X00218142008 |  | 2007-02-28 | 70952000 | 剥離子 | 4038653166237 | 04038653166237 | 個 | 1
SACU | FK310R | 骨膜剥離子､ｼﾞｮｾﾌ､先端幅4mm､全長180mm | 個 | 1 | 16000 |  |  |  | 1 | 一般医療機器 |  | 届出品 | 13B1X00218142008 |  | 2007-02-28 | 70952000 | 剥離子 | 4038653166244 | 04038653166244 | 個 | 1
NPS | FK314R | 骨膜剥離子､ﾗﾝﾄﾞﾙﾄ､先端幅4.7mm､全長175mm | 個 | 1 | 26000 |  |  |  | 1 | 一般医療機器 |  | 届出品 | 13B1X00218142008 |  | 2007-02-28 | 70952000 | 剥離子 | 4038653166251 | 04038653166251 | 個 | 1
SACU | FK316NR | 骨膜剥離子､曲､幅3mm､全長200mm､先端丸 | 個 | 1 | 23000 |  |  |  | 1 | 一般医療機器 |  | 届出品 | 13B1X00218142008 |  | 2021-03-22 | 70952000 | 剥離子 | 4046955286188 | 04046955286188 | 個 | 1
SACU | FK317NR | 骨膜剥離子､曲､幅3mm､全長200mm | 個 | 1 | 23000 |  |  |  | 1 | 一般医療機器 |  | 届出品 | 13B1X00218142008 |  | 2021-03-22 | 70952000 | 剥離子 | 4046955286164 | 04046955286164 | 個 | 1
SACU | FK317R | 骨膜剥離子､曲､幅3mm､全長185mm | 個 | 1 | 23000 |  |  |  | 1 | 一般医療機器 |  | 届出品 | 13B1X00218142008 |  | 2007-02-28 | 70952000 | 剥離子 | 4038653166268 | 04038653166268 | 個 | 1
SACU | FK318NR | 骨膜剥離子､直､幅6mm､全長200mm | 個 | 1 | 23000 |  |  |  | 1 | 一般医療機器 |  | 届出品 | 13B1X00218142008 |  | 2021-03-22 | 70952000 | 剥離子 | 4046955282869 | 04046955282869 | 個 | 1
SACU | FK319NR | 骨膜剥離子､曲､幅6mm､全長200mm | 個 | 1 | 23000 |  |  |  | 1 | 一般医療機器 |  | 届出品 | 13B1X00218142008 |  | 2021-03-22 | 70952000 | 剥離子 | 4046955286195 | 04046955286195 | 個 | 1
SACU | FK321NR | 骨膜剥離子､曲､幅6mm､全長200mm､先端丸 | 個 | 1 | 23000 |  |  |  | 1 | 一般医療機器 |  | 届出品 | 13B1X00218142008 |  | 2021-03-22 | 70952000 | 剥離子 | 4046955286201 | 04046955286201 | 個 | 1
SACU | FK323NR | 骨膜剥離子､曲､幅13mm､全長200mm | 個 | 1 | 23000 |  |  |  | 1 | 一般医療機器 |  | 届出品 | 13B1X00218142008 |  | 2021-03-22 | 70952000 | 剥離子 | 4046955286218 | 04046955286218 | 個 | 1
SACU | FK324NR | 骨膜剥離子､直､幅14mm､全長200mm､先端丸 | 個 | 1 | 23000 |  |  |  | 1 | 一般医療機器 |  | 届出品 | 13B1X00218142008 |  | 2021-03-22 | 70952000 | 剥離子 | 4046955286225 | 04046955286225 | 個 | 1
SACU | FK325NR | 骨膜剥離子､曲､幅14mm､全長200mm､先端丸 | 個 | 1 | 23000 |  |  |  | 1 | 一般医療機器 |  | 届出品 | 13B1X00218142008 |  | 2021-03-22 | 70952000 | 剥離子 | 4046955287406 | 04046955287406 | 個 | 1
SACU | FK326NR | 骨膜剥離子､直､幅20mm､全長200mm､先端丸 | 個 | 1 | 23000 |  |  |  | 1 | 一般医療機器 |  | 届出品 | 13B1X00218142008 |  | 2021-03-22 | 70952000 | 剥離子 | 4046955282852 | 04046955282852 | 個 | 1
NPS | FK328R | ﾃﾞｨｾｸﾀｰ､ｶｽﾊﾟｰ､鋭､ｴｯｼﾞ鋭､先端幅6.2mm､全長180mm | 個 | 1 | 21200 |  |  |  | 1 | 一般医療機器 |  | 届出品 | 13B1X00218142008 |  | 2007-02-28 | 70952000 | 剥離子 | 4038653166275 | 04038653166275 | 個 | 1
NPS | FK329R | ﾃﾞｨｾｸﾀｰ､ｶｽﾊﾟｰ､鋭､ｴｯｼﾞ鈍､先端幅6.2mm､全長180mm | 個 | 1 | 21200 |  |  |  | 1 | 一般医療機器 |  | 届出品 | 13B1X00218142008 |  | 2007-02-28 | 70952000 | 剥離子 | 4038653166282 | 04038653166282 | 個 | 1
SACU | FK340R | 骨膜剥離子､ﾌｧﾗﾎﾞｲﾌ､直､幅12.5mm､全長145mm | 個 | 1 | 17000 |  |  |  | 1 | 一般医療機器 |  | 届出品 | 13B1X00218142008 |  | 2007-02-28 | 70952000 | 剥離子 | 4038653166299 | 04038653166299 | 個 | 1
SACU | FK341R | 骨膜剥離子､ﾌｧﾗﾎﾞｲﾌ､反､幅12.5mm､全長145mm | 個 | 1 | 17000 |  |  |  | 1 | 一般医療機器 |  | 届出品 | 13B1X00218142008 |  | 2007-02-28 | 70952000 | 剥離子 | 4038653166305 | 04038653166305 | 個 | 1
SACU | FK344R | 骨膜剥離子､ﾌｧﾗﾎﾞｲﾌ･ｺﾗﾝ､直､11mm､160mm | 個 | 1 | 17000 |  |  |  | 1 | 一般医療機器 |  | 届出品 | 13B1X00218142008 |  | 2007-02-28 | 70952000 | 剥離子 | 4038653166312 | 04038653166312 | 個 | 1
SACU | FK345R | 骨膜剥離子､ﾌｧﾗﾎﾞｲﾌ･ｺﾗﾝ､反､11mm､160mm | 個 | 1 | 17100 |  |  |  | 1 | 一般医療機器 |  | 届出品 | 13B1X00218142008 |  | 2007-02-28 | 70952000 | 剥離子 | 4038653166329 | 04038653166329 | 個 | 1
SACU | FK348R | 骨膜剥離子､幅20mm､全長290mm | 個 | 1 | 48000 |  |  |  | 1 | 一般医療機器 |  | 届出品 | 13B1X00218142008 |  | 2007-02-28 | 70952000 | 剥離子 | 4038653166336 | 04038653166336 | 個 | 1
SACU | FK350R | 骨膜剥離子､ｾｼﾞﾛｰ､18mm､185mm | 個 | 1 | 15000 |  |  |  | 1 | 一般医療機器 |  | 届出品 | 13B1X00218142008 |  | 2007-02-28 | 70952000 | 剥離子 | 4038653166343 | 04038653166343 | 個 | 1
SACU | FK351R | 骨膜剥離子､ｾｼﾞﾛｰ､15mm､215mm | 個 | 1 | 16000 |  |  |  | 1 | 一般医療機器 |  | 届出品 | 13B1X00218142008 |  | 2007-02-28 | 70952000 | 剥離子 | 4038653045273 | 04038653045273 | 個 | 1
SACU | FK355R | 骨膜剥離子､ﾗﾝﾎﾞｯﾄ､5mm､215mm | 個 | 1 | 26000 |  |  |  | 1 | 一般医療機器 |  | 届出品 | 13B1X00218142008 |  | 2007-02-28 | 70952000 | 剥離子 | 4038653045280 | 04038653045280 | 個 | 1
SACU | FK356R | 骨膜剥離子､ﾗﾝﾎﾞｯﾄ､10mm､215mm | 個 | 1 | 26000 |  |  |  | 1 | 一般医療機器 |  | 届出品 | 13B1X00218142008 |  | 2007-02-28 | 70952000 | 剥離子 | 4038653045297 | 04038653045297 | 個 | 1
SACU | FK357R | 骨膜剥離子､ﾗﾝﾎﾞｯﾄ､15mm､215mm | 個 | 1 | 26000 |  |  |  | 1 | 一般医療機器 |  | 届出品 | 13B1X00218142008 |  | 2007-02-28 | 70952000 | 剥離子 | 4038653045303 | 04038653045303 | 個 | 1
SACU | FK358R | 骨膜剥離子､ﾗﾝﾎﾞｯﾄ､20mm､215mm | 個 | 1 | 26000 |  |  |  | 1 | 一般医療機器 |  | 届出品 | 13B1X00218142008 |  | 2007-02-28 | 70952000 | 剥離子 | 4038653045310 | 04038653045310 | 個 | 1
SACU | FK359R | 骨膜剥離子､ﾗﾝﾎﾞｯﾄ､25mm､215mm | 個 | 1 | 26000 |  |  |  | 1 | 一般医療機器 |  | 届出品 | 13B1X00218142008 |  | 2007-02-28 | 70952000 | 剥離子 | 4038653045327 | 04038653045327 | 個 | 1
SACU | FK360R | 骨膜剥離子､ﾗﾝｹﾞﾝﾍﾞｯｸ､16mm､190mm | 個 | 1 | 17000 |  |  |  | 1 | 一般医療機器 |  | 届出品 | 13B1X00218142008 |  | 2007-02-28 | 70952000 | 剥離子 | 4038653045341 | 04038653045341 | 個 | 1
SACU | FK361R | 骨膜剥離子､ﾗﾝｹﾞﾝﾍﾞｯｸ､14mm､180mm | 個 | 1 | 12000 |  |  |  | 1 | 一般医療機器 |  | 届出品 | 13B1X00218142008 |  | 2007-02-28 | 70952000 | 剥離子 | 4038653045358 | 04038653045358 | 個 | 1
SACU | FK362R | 骨膜剥離子､ﾔﾝｾﾞﾝ､15mm､165mm | 個 | 1 | 17000 |  |  |  | 1 | 一般医療機器 |  | 届出品 | 13B1X00218142008 |  | 2007-02-28 | 70952000 | 剥離子 | 4038653166350 | 04038653166350 | 個 | 1
SACU | FK365R | 骨膜剥離子､ｼｭﾅｲﾃﾞﾙ､13mm､175mm | 個 | 1 | 20000 |  |  |  | 1 | 一般医療機器 |  | 届出品 | 13B1X00218142008 |  | 2007-02-28 | 70952000 | 剥離子 | 4038653045365 | 04038653045365 | 個 | 1
SACU | FK381R | 骨膜剥離子､ｾﾑ､肋骨用､12mm､190mm | 個 | 1 | 30500 |  |  |  | 1 | 一般医療機器 |  | 届出品 | 13B1X00218142008 |  | 2007-02-28 | 70952000 | 剥離子 | 4038653166374 | 04038653166374 | 個 | 1
SACU | FK382R | 骨膜剥離子､ｾﾑ､肋骨用､12mm､230mm | 個 | 1 | 30500 |  |  |  | 1 | 一般医療機器 |  | 届出品 | 13B1X00218142008 |  | 2007-02-28 | 70952000 | 剥離子 | 4038653045402 | 04038653045402 | 個 | 1
SACU | FK383R | 骨膜剥離子､ｾﾑ､肋骨用､13mm､230mm | 個 | 1 | 30500 |  |  |  | 1 | 一般医療機器 |  | 届出品 | 13B1X00218142008 |  | 2007-02-28 | 70952000 | 剥離子 | 4038653166381 | 04038653166381 | 個 | 1
SACU | FK384R | 骨膜剥離子､ｾﾑ､13mm､230mm | 個 | 1 | 30500 |  |  |  | 1 | 一般医療機器 |  | 届出品 | 13B1X00218142008 |  | 2007-02-28 | 70952000 | 剥離子 | 4038653045419 | 04038653045419 | 個 | 1
SACU | FK387R | 骨膜剥離子､ｾﾑ､先端幅15mm､全長230mm | 個 | 1 | 30500 |  |  |  | 1 | 一般医療機器 |  | 届出品 | 13B1X00218142008 |  | 2007-02-28 | 70952000 | 剥離子 | 4038653166398 | 04038653166398 | 個 | 1
NPS | FK390R | 骨膜剥離子､ｸﾚｰﾏｰ､弱弯､先端幅10mm､全長185mm | 個 | 1 | 18500 |  |  |  | 1 | 一般医療機器 |  | 届出品 | 13B1X00218142008 |  | 2007-02-28 | 70952000 | 剥離子 | 4038653045426 | 04038653045426 | 個 | 1
NPS | FK391R | 骨膜剥離子､ｸﾚｰﾏｰ､弱弯､先端幅10mm､全長190mm | 個 | 1 | 18500 |  |  |  | 1 | 一般医療機器 |  | 届出品 | 13B1X00218142008 |  | 2007-02-28 | 70952000 | 剥離子 | 4038653045433 | 04038653045433 | 個 | 1
SP | FK392R | ﾐｱｽﾊﾟｽ ﾘﾌﾞﾗｽﾌﾟ,8MM | 個 | 1 | 86000 |  |  |  | 1 | 一般医療機器 |  | 届出品 | 13B1X00218258026 |  | 2006-10-10 | 70963001 | 脊椎手術用器械 | 4038653265657 | 04038653265657 | 個 | 1
SACU | FK394R | 骨膜剥離子,ﾐｭｰﾘﾝｸﾞ,4MM,17CM | 個 | 1 | 24200 |  |  |  | 1 | 一般医療機器 |  | 届出品 | 13B1X00218142008 |  | 2007-02-28 | 70952000 | 剥離子 | 4038653166404 | 04038653166404 | 個 | 1
SACU | FK400R | 骨膜剥離子､ﾄﾞﾜｲﾔﾝ､肋骨用､小児用､175mm | 個 | 1 | 20000 |  |  |  | 1 | 一般医療機器 |  | 届出品 | 13B1X00218142008 |  | 2007-02-28 | 70952000 | 剥離子 | 4038653045440 | 04038653045440 | 個 | 1
SACU | FK401R | 骨膜剥離子､ﾄﾞﾜｲﾔﾝ､肋骨用､小児用､175mm | 個 | 1 | 20000 |  |  |  | 1 | 一般医療機器 |  | 届出品 | 13B1X00218142008 |  | 2007-02-28 | 70952000 | 剥離子 | 4038653166442 | 04038653166442 | 個 | 1
SACU | FK402R | 骨膜剥離子､ﾄﾞﾜｲﾔﾝ､肋骨用､成人用､175mm | 個 | 1 | 20100 |  |  |  | 1 | 一般医療機器 |  | 届出品 | 13B1X00218142008 |  | 2007-02-28 | 70952000 | 剥離子 | 4038653045457 | 04038653045457 | 個 | 1
SACU | FK403R | 骨膜剥離子､ﾄﾞﾜｲﾔﾝ､肋骨用､成人用､175mm | 個 | 1 | 20100 |  |  |  | 1 | 一般医療機器 |  | 届出品 | 13B1X00218142008 |  | 2007-02-28 | 70952000 | 剥離子 | 4038653045464 | 04038653045464 | 個 | 1
SACU | FK408R | 骨膜剥離子､ﾄﾞﾜｲﾔﾝ､肋骨用､左曲､全長240mm | 個 | 1 | 26500 |  |  |  | 1 | 一般医療機器 |  | 届出品 | 13B1X00218142008 |  | 2007-02-28 | 70952000 | 剥離子 | 4038653166459 | 04038653166459 | 個 | 1
SACU | FK409R | 骨膜剥離子､ﾄﾞﾜｲﾔﾝ､肋骨用､右曲､全長240mm | 個 | 1 | 26500 |  |  |  | 1 | 一般医療機器 |  | 届出品 | 13B1X00218142008 |  | 2007-02-28 | 70952000 | 剥離子 | 4038653166466 | 04038653166466 | 個 | 1
SACU | FK420R | 骨膜剥離子 ､ｱﾚｷｻﾝﾀﾞｰ､ 肋骨用 ､210mm | 個 | 1 | 48000 |  |  |  | 1 | 一般医療機器 |  | 届出品 | 13B1X00218142008 |  | 2007-02-28 | 70952000 | 剥離子 | 4038653045471 | 04038653045471 | 個 | 1
SACU | FK423NR | 骨膜剥離子､曲､幅8mm､全長400mm､先端丸 | 個 | 1 | 62800 |  |  |  | 1 | 一般医療機器 |  | 届出品 | 13B1X00218142008 |  | 2021-03-22 | 70952000 | 剥離子 | 4046955287819 | 04046955287819 | 個 | 1
SACU | FK425NR | 骨膜剥離子､曲､幅17mm､全長400mm､先端丸 | 個 | 1 | 62800 |  |  |  | 1 | 一般医療機器 |  | 届出品 | 13B1X00218142008 |  | 2021-03-22 | 70952000 | 剥離子 | 4046955282876 | 04046955282876 | 個 | 1
SACU | FK505R | ﾎﾞｰﾝﾗｽﾌ゜､ﾌ゜ｯﾃｨ､18mm/20mm､270mm | 個 | 1 | 55000 |  |  |  | 1 | 一般医療機器 |  | 届出品 | 13B1X00218144002 |  | 2007-03-09 | 11701001 | やすり | 4038653166527 | 04038653166527 | 個 | 1
SACU | FK507R | ﾎﾞｰﾝﾗｽﾌ゜･やすり､20mm､220mm | 個 | 1 | 29800 |  |  |  | 1 | 一般医療機器 |  | 届出品 | 13B1X00218144002 |  | 2007-03-09 | 11701001 | やすり | 4038653166534 | 04038653166534 | 個 | 1
SACU | FK510R | ﾎﾞｰﾝﾗｽﾌ゜･やすり､20mm､295mm | 個 | 1 | 29900 |  |  |  | 1 | 一般医療機器 |  | 届出品 | 13B1X00218144002 |  | 2007-03-09 | 11701001 | やすり | 4038653166541 | 04038653166541 | 個 | 1
SACU | FK511R | やすり､14mm､240mm | 個 | 1 | 29800 |  |  |  | 1 | 一般医療機器 |  | 届出品 | 13B1X00218144002 |  | 2007-03-09 | 11701001 | やすり | 4038653166558 | 04038653166558 | 個 | 1
SACU | FK530R | 骨膜剥離子､ﾏﾅﾌｪﾙﾄ改良型､ｽﾌﾟｰﾝ型､幅4mm､全長155mm | 個 | 1 | 29800 |  |  |  | 1 | 一般医療機器 |  | 届出品 | 13B1X00218142008 |  | 2007-02-28 | 70952000 | 剥離子 | 4038653166565 | 04038653166565 | 個 | 1
SACU | FK532R | 骨膜剥離子､ﾏﾅﾌｪﾙﾄ改良型､ｽﾌﾟｰﾝ型､幅7mm､全長155mm | 個 | 1 | 29800 |  |  |  | 1 | 一般医療機器 |  | 届出品 | 13B1X00218142008 |  | 2007-02-28 | 70952000 | 剥離子 | 4038653166572 | 04038653166572 | 個 | 1
SACU | FK534R | 骨膜剥離子､ﾏﾅﾌｪﾙﾄ改良型､ｽﾌﾟｰﾝ型､幅9mm､全長155mm | 個 | 1 | 29800 |  |  |  | 1 | 一般医療機器 |  | 届出品 | 13B1X00218142008 |  | 2007-02-28 | 70952000 | 剥離子 | 4038653166589 | 04038653166589 | 個 | 1
SACU | FK541R | 骨膜剥離子､ﾏﾅﾌｪﾙﾄ改良型､板状､幅3mm､全長155mm | 個 | 1 | 29800 |  |  |  | 1 | 一般医療機器 |  | 届出品 | 13B1X00218142008 |  | 2007-02-28 | 70952000 | 剥離子 | 4038653166596 | 04038653166596 | 個 | 1
SACU | FK543R | 骨膜剥離子､ﾏﾅﾌｪﾙﾄ改良型､板状､反､幅6mm､全長155mm | 個 | 1 | 29800 |  |  |  | 1 | 一般医療機器 |  | 届出品 | 13B1X00218142008 |  | 2007-02-28 | 70952000 | 剥離子 | 4038653166619 | 04038653166619 | 個 | 1
SACU | FK552R | 骨膜剥離子､ﾏﾅﾌｪﾙﾄ改良型､先端ﾗｳﾝﾄﾞ､幅8mm､全長155mm | 個 | 1 | 29800 |  |  |  | 1 | 一般医療機器 |  | 届出品 | 13B1X00218142008 |  | 2007-02-28 | 70952000 | 剥離子 | 4038653166633 | 04038653166633 | 個 | 1
SACU | FK611R | 骨鋭匙､ﾌﾞﾙﾝｽ､000､3mm､165mm | 個 | 1 | 25000 |  |  |  | 1 | 一般医療機器 |  | 届出品 | 13B1X00218137003 |  | 2007-02-28 | 41716001 | スプーン型鋭ひ及び鈍ひ | 4038653045488 | 04038653045488 | 個 | 1
SACU | FK612R | 骨鋭匙､ﾌﾞﾙﾝｽ､00､4mm､165mm | 個 | 1 | 25000 |  |  |  | 1 | 一般医療機器 |  | 届出品 | 13B1X00218137003 |  | 2007-02-28 | 41716001 | スプーン型鋭ひ及び鈍ひ | 4038653045495 | 04038653045495 | 個 | 1
SACU | FK613R | 骨鋭匙､ﾌﾞﾙﾝｽ､0､5mm､165mm | 個 | 1 | 25000 |  |  |  | 1 | 一般医療機器 |  | 届出品 | 13B1X00218137003 |  | 2007-02-28 | 41716001 | スプーン型鋭ひ及び鈍ひ | 4038653045501 | 04038653045501 | 個 | 1
SACU | FK614R | 骨鋭匙､ﾌﾞﾙﾝｽ､1､6mm､165mm | 個 | 1 | 25000 |  |  |  | 1 | 一般医療機器 |  | 届出品 | 13B1X00218137003 |  | 2007-02-28 | 41716001 | スプーン型鋭ひ及び鈍ひ | 4038653045518 | 04038653045518 | 個 | 1
SACU | FK615R | 骨鋭匙､ﾌﾞﾙﾝｽ､2､8mm､165mm | 個 | 1 | 25000 |  |  |  | 1 | 一般医療機器 |  | 届出品 | 13B1X00218137003 |  | 2007-02-28 | 41716001 | スプーン型鋭ひ及び鈍ひ | 4038653045525 | 04038653045525 | 個 | 1
SACU | FK616R | 骨鋭匙､ﾌﾞﾙﾝｽ､3､10mm､165mm | 個 | 1 | 25000 |  |  |  | 1 | 一般医療機器 |  | 届出品 | 13B1X00218137003 |  | 2007-02-28 | 41716001 | スプーン型鋭ひ及び鈍ひ | 4038653045532 | 04038653045532 | 個 | 1
SACU | FK617R | 骨鋭匙､ﾌﾞﾙﾝｽ､4､12mm､165mm | 個 | 1 | 25000 |  |  |  | 1 | 一般医療機器 |  | 届出品 | 13B1X00218137003 |  | 2007-02-28 | 41716001 | スプーン型鋭ひ及び鈍ひ | 4038653045549 | 04038653045549 | 個 | 1
SACU | FK621R | 骨鋭匙､ｼｪｰﾃﾞ､000､2.5mm､170mm | 個 | 1 | 25000 |  |  |  | 1 | 一般医療機器 |  | 届出品 | 13B1X00218137003 |  | 2007-02-28 | 41716001 | スプーン型鋭ひ及び鈍ひ | 4038653045556 | 04038653045556 | 個 | 1
SACU | FK622R | 骨鋭匙､ｼｪｰﾃﾞ､00､3.4mm､170mm | 個 | 1 | 25000 |  |  |  | 1 | 一般医療機器 |  | 届出品 | 13B1X00218137003 |  | 2007-02-28 | 41716001 | スプーン型鋭ひ及び鈍ひ | 4038653045563 | 04038653045563 | 個 | 1
SACU | FK623R | 骨鋭匙､ｼｪｰﾃﾞ､0､4.2mm､170mm | 個 | 1 | 25000 |  |  |  | 1 | 一般医療機器 |  | 届出品 | 13B1X00218137003 |  | 2007-02-28 | 41716001 | スプーン型鋭ひ及び鈍ひ | 4038653045570 | 04038653045570 | 個 | 1
SACU | FK624R | 骨鋭匙､ｼｪｰﾃﾞ､1､5.2mm､170mm | 個 | 1 | 25000 |  |  |  | 1 | 一般医療機器 |  | 届出品 | 13B1X00218137003 |  | 2007-02-28 | 41716001 | スプーン型鋭ひ及び鈍ひ | 4038653045587 | 04038653045587 | 個 | 1
SACU | FK625R | 骨鋭匙､ｼｪｰﾃﾞ､2､6.3mm､170mm | 個 | 1 | 25000 |  |  |  | 1 | 一般医療機器 |  | 届出品 | 13B1X00218137003 |  | 2007-02-28 | 41716001 | スプーン型鋭ひ及び鈍ひ | 4038653045594 | 04038653045594 | 個 | 1
SACU | FK626R | 骨鋭匙､ｼｪｰﾃﾞ､3､7.4mm､170mm | 個 | 1 | 25000 |  |  |  | 1 | 一般医療機器 |  | 届出品 | 13B1X00218137003 |  | 2007-02-28 | 41716001 | スプーン型鋭ひ及び鈍ひ | 4038653045600 | 04038653045600 | 個 | 1
SACU | FK627R | 骨鋭匙､ｼｪｰﾃﾞ､4､8mm､170mm | 個 | 1 | 25000 |  |  |  | 1 | 一般医療機器 |  | 届出品 | 13B1X00218137003 |  | 2007-02-28 | 41716001 | スプーン型鋭ひ及び鈍ひ | 4038653045617 | 04038653045617 | 個 | 1
SACU | FK630NR | 骨鋭匙 幅2.8mm 全長180mm | 個 | 1 | 23000 |  |  |  | 1 | 一般医療機器 |  | 届出品 | 13B1X00218137003 |  | 2021-03-29 | 41716001 | スプーン型鋭ひ及び鈍ひ | 4046955281695 | 04046955281695 | 個 | 1
SACU | FK631NR | 骨鋭匙 幅3.6mm 全長180mm | 個 | 1 | 23000 |  |  |  | 1 | 一般医療機器 |  | 届出品 | 13B1X00218137003 |  | 2021-03-29 | 41716001 | スプーン型鋭ひ及び鈍ひ | 4046955287826 | 04046955287826 | 個 | 1
SACU | FK632NR | 骨鋭匙 幅4.4mm 全長180mm | 個 | 1 | 23000 |  |  |  | 1 | 一般医療機器 |  | 届出品 | 13B1X00218137003 |  | 2021-03-29 | 41716001 | スプーン型鋭ひ及び鈍ひ | 4046955287833 | 04046955287833 | 個 | 1
SACU | FK633NR | 骨鋭匙 幅5.2mm 全長180mm | 個 | 1 | 23000 |  |  |  | 1 | 一般医療機器 |  | 届出品 | 13B1X00218137003 |  | 2021-03-29 | 41716001 | スプーン型鋭ひ及び鈍ひ | 4046955281701 | 04046955281701 | 個 | 1
SACU | FK634NR | 骨鋭匙 幅6.8mm 全長180mm | 個 | 1 | 23000 |  |  |  | 1 | 一般医療機器 |  | 届出品 | 13B1X00218137003 |  | 2021-03-29 | 41716001 | スプーン型鋭ひ及び鈍ひ | 4046955287840 | 04046955287840 | 個 | 1
SACU | FK635NR | 骨鋭匙 幅8.5mm 全長180mm | 個 | 1 | 23000 |  |  |  | 1 | 一般医療機器 |  | 届出品 | 13B1X00218137003 |  | 2021-03-29 | 41716001 | スプーン型鋭ひ及び鈍ひ | 4046955287857 | 04046955287857 | 個 | 1
SACU | FK636NR | 骨鋭匙 幅10mm 全長180mm | 個 | 1 | 23000 |  |  |  | 1 | 一般医療機器 |  | 届出品 | 13B1X00218137003 |  | 2021-03-29 | 41716001 | スプーン型鋭ひ及び鈍ひ | 4046955287864 | 04046955287864 | 個 | 1
SACU | FK637NR | 骨鋭匙 幅11.5mm 全長180mm | 個 | 1 | 23000 |  |  |  | 1 | 一般医療機器 |  | 届出品 | 13B1X00218137003 |  | 2021-03-29 | 41716001 | スプーン型鋭ひ及び鈍ひ | 4046955281718 | 04046955281718 | 個 | 1
SACU | FK638NR | 骨鋭匙 幅13mm 全長180mm | 個 | 1 | 23000 |  |  |  | 1 | 一般医療機器 |  | 届出品 | 13B1X00218137003 |  | 2021-03-29 | 41716001 | スプーン型鋭ひ及び鈍ひ | 4046955287871 | 04046955287871 | 個 | 1
SACU | FK639NR | 骨鋭匙 幅14.5mm 全長180mm | 個 | 1 | 23000 |  |  |  | 1 | 一般医療機器 |  | 届出品 | 13B1X00218137003 |  | 2021-03-29 | 41716001 | スプーン型鋭ひ及び鈍ひ | 4046955287888 | 04046955287888 | 個 | 1
SACU | FK640NR | 骨鋭匙 幅2.8mm 全長240mm | 個 | 1 | 32000 |  |  |  | 1 | 一般医療機器 |  | 届出品 | 13B1X00218137003 |  | 2021-03-29 | 41716001 | スプーン型鋭ひ及び鈍ひ | 4046955281725 | 04046955281725 | 個 | 1
SACU | FK641NR | 骨鋭匙 幅3.6mm 全長240mm | 個 | 1 | 32000 |  |  |  | 1 | 一般医療機器 |  | 届出品 | 13B1X00218137003 |  | 2021-03-29 | 41716001 | スプーン型鋭ひ及び鈍ひ | 4046955287895 | 04046955287895 | 個 | 1
SACU | FK642NR | 骨鋭匙 幅4.4mm 全長240mm | 個 | 1 | 32000 |  |  |  | 1 | 一般医療機器 |  | 届出品 | 13B1X00218137003 |  | 2021-03-29 | 41716001 | スプーン型鋭ひ及び鈍ひ | 4046955287901 | 04046955287901 | 個 | 1
SACU | FK643NR | 骨鋭匙 幅5.2mm 全長240mm | 個 | 1 | 32000 |  |  |  | 1 | 一般医療機器 |  | 届出品 | 13B1X00218137003 |  | 2021-03-29 | 41716001 | スプーン型鋭ひ及び鈍ひ | 4046955287918 | 04046955287918 | 個 | 1
SACU | FK644NR | 骨鋭匙 幅6.8mm 全長240mm | 個 | 1 | 32000 |  |  |  | 1 | 一般医療機器 |  | 届出品 | 13B1X00218137003 |  | 2021-03-29 | 41716001 | スプーン型鋭ひ及び鈍ひ | 4046955287925 | 04046955287925 | 個 | 1
SACU | FK645NR | 骨鋭匙 幅8.5mm 全長240mm | 個 | 1 | 32000 |  |  |  | 1 | 一般医療機器 |  | 届出品 | 13B1X00218137003 |  | 2021-03-29 | 41716001 | スプーン型鋭ひ及び鈍ひ | 4046955287932 | 04046955287932 | 個 | 1
SACU | FK646NR | 骨鋭匙 幅10mm 全長240mm | 個 | 1 | 32000 |  |  |  | 1 | 一般医療機器 |  | 届出品 | 13B1X00218137003 |  | 2021-03-29 | 41716001 | スプーン型鋭ひ及び鈍ひ | 4046955287949 | 04046955287949 | 個 | 1
SACU | FK647NR | 骨鋭匙 幅11.5mm 全長240mm | 個 | 1 | 32000 |  |  |  | 1 | 一般医療機器 |  | 届出品 | 13B1X00218137003 |  | 2021-03-29 | 41716001 | スプーン型鋭ひ及び鈍ひ | 4046955287956 | 04046955287956 | 個 | 1
SACU | FK648NR | 骨鋭匙 幅13mm 全長240mm | 個 | 1 | 32000 |  |  |  | 1 | 一般医療機器 |  | 届出品 | 13B1X00218137003 |  | 2021-03-29 | 41716001 | スプーン型鋭ひ及び鈍ひ | 4046955287963 | 04046955287963 | 個 | 1
SACU | FK649NR | 骨鋭匙 幅14.5mm 全長240mm | 個 | 1 | 32000 |  |  |  | 1 | 一般医療機器 |  | 届出品 | 13B1X00218137003 |  | 2021-03-29 | 41716001 | スプーン型鋭ひ及び鈍ひ | 4046955287970 | 04046955287970 | 個 | 1
SACU | FK658R | 骨鋭匙､ｳｨﾘｯｶﾞｰ､00､3.4mm､170mm | 個 | 1 | 25000 |  |  |  | 1 | 一般医療機器 |  | 届出品 | 13B1X00218137003 |  | 2007-02-28 | 41716001 | スプーン型鋭ひ及び鈍ひ | 4038653045723 | 04038653045723 | 個 | 1
SACU | FK659R | 骨鋭匙､ｳｨﾘｯｶﾞｰ､1､5.2mm､170mm | 個 | 1 | 25000 |  |  |  | 1 | 一般医療機器 |  | 届出品 | 13B1X00218137003 |  | 2007-02-28 | 41716001 | スプーン型鋭ひ及び鈍ひ | 4038653045730 | 04038653045730 | 個 | 1
SACU | FK660R | 骨鋭匙､ｳｯﾌｪﾉﾙﾃﾞ､全長170mm | 個 | 1 | 25000 |  |  |  | 1 | 一般医療機器 |  | 届出品 | 13B1X00218137003 |  | 2007-02-28 | 41716001 | スプーン型鋭ひ及び鈍ひ | 4038653045747 | 04038653045747 | 個 | 1
SACU | FK661R | 骨鋭匙､ｳｯﾌｪﾉﾙﾃﾞ､全長170mm | 個 | 1 | 25000 |  |  |  | 1 | 一般医療機器 |  | 届出品 | 13B1X00218137003 |  | 2007-02-28 | 41716001 | スプーン型鋭ひ及び鈍ひ | 4038653045754 | 04038653045754 | 個 | 1
SACU | FK662R | 骨鋭匙､ﾄﾞｩﾍﾞﾝｽﾍﾟｯｸ､0000､全長200mm | 個 | 1 | 25000 |  |  |  | 1 | 一般医療機器 |  | 届出品 | 13B1X00218137003 |  | 2007-02-28 | 41716001 | スプーン型鋭ひ及び鈍ひ | 4038653045761 | 04038653045761 | 個 | 1
SACU | FK663R | 骨鋭匙､ﾄﾞｩﾍﾞﾝｽﾍﾟｯｸ､000､全長200mm | 個 | 1 | 25000 |  |  |  | 1 | 一般医療機器 |  | 届出品 | 13B1X00218137003 |  | 2007-02-28 | 41716001 | スプーン型鋭ひ及び鈍ひ | 4038653045778 | 04038653045778 | 個 | 1
SACU | FK664R | 骨鋭匙､ﾄﾞｩﾍﾞﾝｽﾍﾟｯｸ､00､全長200mm | 個 | 1 | 25000 |  |  |  | 1 | 一般医療機器 |  | 届出品 | 13B1X00218137003 |  | 2007-02-28 | 41716001 | スプーン型鋭ひ及び鈍ひ | 4038653045785 | 04038653045785 | 個 | 1
SACU | FK665R | 骨鋭匙､ﾄﾞｩﾍﾞﾝｽﾍﾟｯｸ､0､全長200mm | 個 | 1 | 25000 |  |  |  | 1 | 一般医療機器 |  | 届出品 | 13B1X00218137003 |  | 2007-02-28 | 41716001 | スプーン型鋭ひ及び鈍ひ | 4038653045792 | 04038653045792 | 個 | 1
SACU | FK675R | 骨鋭匙､ﾚﾝﾊﾟｰﾄ､1.8mm､215mm | 個 | 1 | 25000 |  |  |  | 1 | 一般医療機器 |  | 届出品 | 13B1X00218137003 |  | 2007-02-28 | 41716001 | スプーン型鋭ひ及び鈍ひ | 4038653166701 | 04038653166701 | 個 | 1
SACU | FK676R | 骨鋭匙､ﾚﾝﾊﾟｰﾄ､2.0mm､215mm | 個 | 1 | 25000 |  |  |  | 1 | 一般医療機器 |  | 届出品 | 13B1X00218137003 |  | 2007-02-28 | 41716001 | スプーン型鋭ひ及び鈍ひ | 4038653166718 | 04038653166718 | 個 | 1
SACU | FK677R | 骨鋭匙､ﾚﾝﾊﾟｰﾄ､2.4mm､215mm | 個 | 1 | 25000 |  |  |  | 1 | 一般医療機器 |  | 届出品 | 13B1X00218137003 |  | 2007-02-28 | 41716001 | スプーン型鋭ひ及び鈍ひ | 4038653166725 | 04038653166725 | 個 | 1
SACU | FK678R | 骨鋭匙､ﾚﾝﾊﾟｰﾄ､2.6mm､215mm | 個 | 1 | 25000 |  |  |  | 1 | 一般医療機器 |  | 届出品 | 13B1X00218137003 |  | 2007-02-28 | 41716001 | スプーン型鋭ひ及び鈍ひ | 4038653166732 | 04038653166732 | 個 | 1
SACU | FK679R | 骨鋭匙､ﾚﾝﾊﾟｰﾄ､2.8mm､215mm | 個 | 1 | 25000 |  |  |  | 1 | 一般医療機器 |  | 届出品 | 13B1X00218137003 |  | 2007-02-28 | 41716001 | スプーン型鋭ひ及び鈍ひ | 4038653166749 | 04038653166749 | 個 | 1
SACU | FK684R | 骨鋭匙､ﾊﾚ､屈曲性､00､4.4mm､215mm | 個 | 1 | 25000 |  |  |  | 1 | 一般医療機器 |  | 届出品 | 13B1X00218137003 |  | 2007-02-28 | 41716001 | スプーン型鋭ひ及び鈍ひ | 4038653045846 | 04038653045846 | 個 | 1
SACU | FK685R | 骨鋭匙､ﾊﾚ､屈曲性､0､5.2mm､215mm | 個 | 1 | 25000 |  |  |  | 1 | 一般医療機器 |  | 届出品 | 13B1X00218137003 |  | 2007-02-28 | 41716001 | スプーン型鋭ひ及び鈍ひ | 4038653045853 | 04038653045853 | 個 | 1
SACU | FK686R | 骨鋭匙､ﾊﾚ､屈曲性､1､6.8mm､215mm | 個 | 1 | 25000 |  |  |  | 1 | 一般医療機器 |  | 届出品 | 13B1X00218137003 |  | 2007-02-28 | 41716001 | スプーン型鋭ひ及び鈍ひ | 4038653045860 | 04038653045860 | 個 | 1
NPS | FK702R | 骨鋭匙､Fig.000､先端幅3.6mm､全長250mm | 個 | 1 | 24700 |  |  |  | 1 | 一般医療機器 |  | 届出品 | 13B1X00218137003 |  | 2007-02-28 | 41716001 | スプーン型鋭ひ及び鈍ひ | 4038653045907 | 04038653045907 | 個 | 1
NPS | FK703R | 骨鋭匙､Fig.00､先端幅4.4mm､全長250mm | 個 | 1 | 24700 |  |  |  | 1 | 一般医療機器 |  | 届出品 | 13B1X00218137003 |  | 2007-02-28 | 41716001 | スプーン型鋭ひ及び鈍ひ | 4038653045914 | 04038653045914 | 個 | 1
NPS | FK704R | 骨鋭匙､Fig.0､先端幅5.2mm､全長250mm | 個 | 1 | 24700 |  |  |  | 1 | 一般医療機器 |  | 届出品 | 13B1X00218137003 |  | 2007-02-28 | 41716001 | スプーン型鋭ひ及び鈍ひ | 4038653045921 | 04038653045921 | 個 | 1
NPS | FK705R | 骨鋭匙､Fig.1､先端幅6.8mm､全長250mm | 個 | 1 | 24700 |  |  |  | 1 | 一般医療機器 |  | 届出品 | 13B1X00218137003 |  | 2007-02-28 | 41716001 | スプーン型鋭ひ及び鈍ひ | 4038653045938 | 04038653045938 | 個 | 1
NPS | FK712R | 骨鋭匙､Fig.000､先端幅3.6mm､全長250mm | 個 | 1 | 24700 |  |  |  | 1 | 一般医療機器 |  | 届出品 | 13B1X00218137003 |  | 2007-02-28 | 41716001 | スプーン型鋭ひ及び鈍ひ | 4038653045945 | 04038653045945 | 個 | 1
NPS | FK713R | 骨鋭匙､Fig.00､先端幅4.4mm､全長250mm | 個 | 1 | 24700 |  |  |  | 1 | 一般医療機器 |  | 届出品 | 13B1X00218137003 |  | 2007-02-28 | 41716001 | スプーン型鋭ひ及び鈍ひ | 4038653045952 | 04038653045952 | 個 | 1
NPS | FK714R | 骨鋭匙､Fig.0､先端幅5.2mm､全長250mm | 個 | 1 | 24700 |  |  |  | 1 | 一般医療機器 |  | 届出品 | 13B1X00218137003 |  | 2007-02-28 | 41716001 | スプーン型鋭ひ及び鈍ひ | 4038653045969 | 04038653045969 | 個 | 1
NPS | FK715R | 骨鋭匙､Fig.1､先端幅6.8mm､全長250mm | 個 | 1 | 24700 |  |  |  | 1 | 一般医療機器 |  | 届出品 | 13B1X00218137003 |  | 2007-02-28 | 41716001 | スプーン型鋭ひ及び鈍ひ | 4038653045976 | 04038653045976 | 個 | 1
NPS | FK723R | 骨鋭匙､ﾌﾞｼ､先端幅3mm､全長250mm | 個 | 1 | 24700 |  |  |  | 1 | 一般医療機器 |  | 届出品 | 13B1X00218137003 |  | 2007-02-28 | 41716001 | スプーン型鋭ひ及び鈍ひ | 4038653045983 | 04038653045983 | 個 | 1
NPS | FK724R | 骨鋭匙､ﾌﾞｼ､先端幅4mm､全長250mm | 個 | 1 | 24700 |  |  |  | 1 | 一般医療機器 |  | 届出品 | 13B1X00218137003 |  | 2007-02-28 | 41716001 | スプーン型鋭ひ及び鈍ひ | 4038653045990 | 04038653045990 | 個 | 1
NPS | FK725R | 骨鋭匙､ﾌﾞｼ､先端幅5mm､全長250mm | 個 | 1 | 24700 |  |  |  | 1 | 一般医療機器 |  | 届出品 | 13B1X00218137003 |  | 2007-02-28 | 41716001 | スプーン型鋭ひ及び鈍ひ | 4038653046003 | 04038653046003 | 個 | 1
SACU | FK743NR | 骨鋭匙 幅5.2mm 全長300mm | 個 | 1 | 44000 |  |  |  | 1 | 一般医療機器 |  | 届出品 | 13B1X00218137003 |  | 2021-03-29 | 41716001 | スプーン型鋭ひ及び鈍ひ | 4046955281732 | 04046955281732 | 個 | 1
SACU | FK745NR | 骨鋭匙 幅8.5mm 全長300mm | 個 | 1 | 44000 |  |  |  | 1 | 一般医療機器 |  | 届出品 | 13B1X00218137003 |  | 2021-03-29 | 41716001 | スプーン型鋭ひ及び鈍ひ | 4046955281749 | 04046955281749 | 個 | 1
SACU | FK747NR | 骨鋭匙 幅11.5mm 全長300mm | 個 | 1 | 44000 |  |  |  | 1 | 一般医療機器 |  | 届出品 | 13B1X00218137003 |  | 2021-03-29 | 41716001 | スプーン型鋭ひ及び鈍ひ | 4046955287987 | 04046955287987 | 個 | 1
SACU | FK753NR | 骨鋭匙 幅5.2mm 全長400mm | 個 | 1 | 54500 |  |  |  | 1 | 一般医療機器 |  | 届出品 | 13B1X00218137003 |  | 2021-03-29 | 41716001 | スプーン型鋭ひ及び鈍ひ | 4046955287994 | 04046955287994 | 個 | 1
SACU | FK755NR | 骨鋭匙 幅8.5mm 全長400mm | 個 | 1 | 54500 |  |  |  | 1 | 一般医療機器 |  | 届出品 | 13B1X00218137003 |  | 2021-03-29 | 41716001 | スプーン型鋭ひ及び鈍ひ | 4046955285648 | 04046955285648 | 個 | 1
SACU | FK757NR | 骨鋭匙 幅11.5mm 全長400mm | 個 | 1 | 54500 |  |  |  | 1 | 一般医療機器 |  | 届出品 | 13B1X00218137003 |  | 2021-03-29 | 41716001 | スプーン型鋭ひ及び鈍ひ | 4046955281770 | 04046955281770 | 個 | 1
NPS | FK773R | 骨鋭匙､ｶｽﾊﾟｰ､直､幅3.6mm､全長220mm | 個 | 1 | 38200 |  |  |  | 1 | 一般医療機器 |  | 届出品 | 13B1X00218137003 |  | 2007-02-28 | 41716001 | スプーン型鋭ひ及び鈍ひ | 4038653046010 | 04038653046010 | 個 | 1
NPS | FK774R | 骨鋭匙､ｶｽﾊﾟｰ､直､幅4.4mm､全長220mm | 個 | 1 | 38200 |  |  |  | 1 | 一般医療機器 |  | 届出品 | 13B1X00218137003 |  | 2007-02-28 | 41716001 | スプーン型鋭ひ及び鈍ひ | 4038653046027 | 04038653046027 | 個 | 1
NPS | FK775R | 骨鋭匙､ｶｽﾊﾟｰ､直､幅5.2mm､全長220mm | 個 | 1 | 38200 |  |  |  | 1 | 一般医療機器 |  | 届出品 | 13B1X00218137003 |  | 2007-02-28 | 41716001 | スプーン型鋭ひ及び鈍ひ | 4038653046034 | 04038653046034 | 個 | 1
SP | FK779R | ﾐｱｽﾊﾟｽ TL骨鋭匙,ｽﾄﾚｰﾄ,3.6X5MM | 個 | 1 | 57000 |  |  |  | 1 | 一般医療機器 |  | 届出品 | 13B1X00218258026 |  | 2006-10-10 | 70963001 | 脊椎手術用器械 | 4038653166756 | 04038653166756 | 個 | 1
SP | FK780R | ﾐｱｽﾊﾟｽ TL骨鋭匙,ｽﾄﾚｰﾄ,4.4X6.2MM | 個 | 1 | 57000 |  |  |  | 1 | 一般医療機器 |  | 届出品 | 13B1X00218258026 |  | 2006-10-10 | 70963001 | 脊椎手術用器械 | 4038653166763 | 04038653166763 | 個 | 1
SP | FK781R | ﾐｱｽﾊﾟｽ TL骨鋭匙,ｽﾄﾚｰﾄ,5.2X7.3MM | 個 | 1 | 57000 |  |  |  | 1 | 一般医療機器 |  | 届出品 | 13B1X00218258026 |  | 2006-10-10 | 70963001 | 脊椎手術用器械 | 4038653166770 | 04038653166770 | 個 | 1
NPS | FK783R | 骨鋭匙､ｶｽﾊﾟｰ､曲､幅3.6mm､全長220mm | 個 | 1 | 38200 |  |  |  | 1 | 一般医療機器 |  | 届出品 | 13B1X00218137003 |  | 2007-02-28 | 41716001 | スプーン型鋭ひ及び鈍ひ | 4038653046041 | 04038653046041 | 個 | 1
NPS | FK784R | 骨鋭匙､ｶｽﾊﾟｰ､曲､幅4.4mm､全長220mm | 個 | 1 | 38200 |  |  |  | 1 | 一般医療機器 |  | 届出品 | 13B1X00218137003 |  | 2007-02-28 | 41716001 | スプーン型鋭ひ及び鈍ひ | 4038653046058 | 04038653046058 | 個 | 1
NPS | FK785R | 骨鋭匙､ｶｽﾊﾟｰ､曲､幅5.2mm､全長220mm | 個 | 1 | 38200 |  |  |  | 1 | 一般医療機器 |  | 届出品 | 13B1X00218137003 |  | 2007-02-28 | 41716001 | スプーン型鋭ひ及び鈍ひ | 4038653046065 | 04038653046065 | 個 | 1
SP | FK789R | ﾐｱｽﾊﾟｽ TL骨鋭匙,曲,3.6X5MM | 個 | 1 | 57000 |  |  |  | 1 | 一般医療機器 |  | 届出品 | 13B1X00218258026 |  | 2006-10-10 | 70963001 | 脊椎手術用器械 | 4038653166787 | 04038653166787 | 個 | 1
SP | FK790R | ﾐｱｽﾊﾟｽ TL骨鋭匙,曲,4.4X6.2MM | 個 | 1 | 63000 |  |  |  | 1 | 一般医療機器 |  | 届出品 | 13B1X00218258026 |  | 2006-10-10 | 70963001 | 脊椎手術用器械 | 4038653166794 | 04038653166794 | 個 | 1
SP | FK791R | ﾐｱｽﾊﾟｽ TL骨鋭匙,曲,5.2X7.3MM | 個 | 1 | 57000 |  |  |  | 1 | 一般医療機器 |  | 届出品 | 13B1X00218258026 |  | 2006-10-10 | 70963001 | 脊椎手術用器械 | 4038653166800 | 04038653166800 | 個 | 1
SACU | FK800R | 骨鋭匙､ﾏｰﾃｨﾆ､両頭､140mm | 個 | 1 | 12000 |  |  |  | 1 | 一般医療機器 |  | 届出品 | 13B1X00218137003 |  | 2007-02-28 | 41716001 | スプーン型鋭ひ及び鈍ひ | 4038653046072 | 04038653046072 | 個 | 1
SACU | FK801R | 骨鋭匙､ﾏｰﾃｨﾆ､両頭､140mm | 個 | 1 | 12000 |  |  |  | 1 | 一般医療機器 |  | 届出品 | 13B1X00218137003 |  | 2007-02-28 | 41716001 | スプーン型鋭ひ及び鈍ひ | 4038653046089 | 04038653046089 | 個 | 1
SACU | FK803R | 骨鋭匙､ﾔﾝｾﾞﾝ､両頭､160mm | 個 | 1 | 12000 |  |  |  | 1 | 一般医療機器 |  | 届出品 | 13B1X00218137003 |  | 2007-02-28 | 41716001 | スプーン型鋭ひ及び鈍ひ | 4038653046096 | 04038653046096 | 個 | 1
SACU | FK813R | 骨鋭匙､ﾔｺﾌﾞｾﾝ､両頭､130mm | 個 | 1 | 12000 |  |  |  | 1 | 一般医療機器 |  | 届出品 | 13B1X00218137003 |  | 2007-02-28 | 41716001 | スプーン型鋭ひ及び鈍ひ | 4038653046102 | 04038653046102 | 個 | 1
SACU | FK814R | 骨鋭匙､ｳｨﾘｯｶﾞｰ､両頭､145mm | 個 | 1 | 12000 |  |  |  | 1 | 一般医療機器 |  | 届出品 | 13B1X00218137003 |  | 2007-02-28 | 41716001 | スプーン型鋭ひ及び鈍ひ | 4038653046119 | 04038653046119 | 個 | 1
SACU | FK817R | 骨鋭匙､ﾊﾞﾙﾄ､両頭､180mm | 個 | 1 | 15000 |  |  |  | 1 | 一般医療機器 |  | 届出品 | 13B1X00218137003 |  | 2007-02-28 | 41716001 | スプーン型鋭ひ及び鈍ひ | 4038653046126 | 04038653046126 | 個 | 1
SP | FK826R | ﾐｱｽﾊﾟｽ ﾘﾝｸﾞｷｭﾚｯﾄ,8MM | 個 | 1 | 86000 |  |  |  | 1 | 一般医療機器 |  | 届出品 | 13B1X00218258026 |  | 2006-10-10 | 70963001 | 脊椎手術用器械 | 4038653265671 | 04038653265671 | 個 | 1
SP | FK830R | ｷｭﾚｯﾄ､鋭､6MM､全長280MM | 個 | 1 | 65400 |  |  |  | 1 | 一般医療機器 |  | 届出品 | 13B1X00218258025 |  | 2006-11-08 | 70963001 | 脊椎手術用器械 | 4038653166824 | 04038653166824 | 個 | 1
NPS | FK834R | ｷｭﾚｯﾄ､ｶｽﾊﾟｰ､曲､幅4mm､全長220mm | 個 | 1 | 53200 |  |  |  | 1 | 一般医療機器 |  | 届出品 | 13B1X00218137004 |  | 2014-11-12 | 70942000 | 輪ひ | 4038653166831 | 04038653166831 | 個 | 1
NPS | FK835R | ｷｭﾚｯﾄ､ｶｽﾊﾟｰ､曲､幅5mm､全長220mm | 個 | 1 | 53200 |  |  |  | 1 | 一般医療機器 |  | 届出品 | 13B1X00218137004 |  | 2014-11-12 | 70942000 | 輪ひ | 4038653166848 | 04038653166848 | 個 | 1
NPS | FK836R | ｷｭﾚｯﾄ､ｶｽﾊﾟｰ､曲､幅6mm､全長220mm | 個 | 1 | 53200 |  |  |  | 1 | 一般医療機器 |  | 届出品 | 13B1X00218137004 |  | 2014-11-12 | 70942000 | 輪ひ | 4038653166855 | 04038653166855 | 個 | 1
SACU | FK840R | 骨鋭匙､ﾎﾙｸﾏﾝ､両頭､130mm | 個 | 1 | 12000 |  |  |  | 1 | 一般医療機器 |  | 届出品 | 13B1X00218137003 |  | 2007-02-28 | 41716001 | スプーン型鋭ひ及び鈍ひ | 4038653046133 | 04038653046133 | 個 | 1
SACU | FK841R | 骨鋭匙､ﾎﾙｸﾏﾝ､両頭､145mm | 個 | 1 | 12000 |  |  |  | 1 | 一般医療機器 |  | 届出品 | 13B1X00218137003 |  | 2007-02-28 | 41716001 | スプーン型鋭ひ及び鈍ひ | 4038653046140 | 04038653046140 | 個 | 1
SACU | FK842R | 骨鋭匙､ﾎﾙｸﾏﾝ､両頭､170mm | 個 | 1 | 12000 |  |  |  | 1 | 一般医療機器 |  | 届出品 | 13B1X00218137003 |  | 2007-02-28 | 41716001 | スプーン型鋭ひ及び鈍ひ | 4038653046157 | 04038653046157 | 個 | 1
SACU | FK845R | 骨鋭匙､両頭､130mm | 個 | 1 | 12000 |  |  |  | 1 | 一般医療機器 |  | 届出品 | 13B1X00218137003 |  | 2007-02-28 | 41716001 | スプーン型鋭ひ及び鈍ひ | 4038653046164 | 04038653046164 | 個 | 1
SACU | FK846R | 骨鋭匙､両頭､160mm | 個 | 1 | 12000 |  |  |  | 1 | 一般医療機器 |  | 届出品 | 13B1X00218137003 |  | 2007-02-28 | 41716001 | スプーン型鋭ひ及び鈍ひ | 4038653046171 | 04038653046171 | 個 | 1
SACU | FK848R | 骨鋭匙､両頭､200mm | 個 | 1 | 18000 |  |  |  | 1 | 一般医療機器 |  | 届出品 | 13B1X00218137003 |  | 2007-02-28 | 41716001 | スプーン型鋭ひ及び鈍ひ | 4038653046188 | 04038653046188 | 個 | 1
SACU | FK850R | 骨鋭匙､両頭､210mm | 個 | 1 | 18000 |  |  |  | 1 | 一般医療機器 |  | 届出品 | 13B1X00218137003 |  | 2007-02-28 | 41716001 | スプーン型鋭ひ及び鈍ひ | 4038653166862 | 04038653166862 | 個 | 1
NPS | FK854R | ｷｭﾚｯﾄ､ｶｽﾊﾟｰ､曲､幅4mm､全長250mm | 個 | 1 | 53200 |  |  |  | 1 | 一般医療機器 |  | 届出品 | 13B1X00218137004 |  | 2014-11-12 | 70942000 | 輪ひ | 4038653166879 | 04038653166879 | 個 | 1
NPS | FK855R | ｷｭﾚｯﾄ､ｶｽﾊﾟｰ､曲､幅5mm､全長250mm | 個 | 1 | 53200 |  |  |  | 1 | 一般医療機器 |  | 届出品 | 13B1X00218137004 |  | 2014-11-12 | 70942000 | 輪ひ | 4038653166886 | 04038653166886 | 個 | 1
NPS | FK863R | ｷｭﾚｯﾄ､ｶｽﾊﾟｰ､強弯､幅3mm､全長270mm | 個 | 1 | 55200 |  |  |  | 1 | 一般医療機器 |  | 届出品 | 13B1X00218137004 |  | 2014-11-12 | 70942000 | 輪ひ | 4038653166893 | 04038653166893 | 個 | 1
NPS | FK864R | ｷｭﾚｯﾄ､ｶｽﾊﾟｰ､強弯､幅4mm､全長270mm | 個 | 1 | 55200 |  |  |  | 1 | 一般医療機器 |  | 届出品 | 13B1X00218137004 |  | 2014-11-12 | 70942000 | 輪ひ | 4038653166909 | 04038653166909 | 個 | 1
NPS | FK881R | ｹｱﾘｿﾝﾜｲﾔｰﾊﾞｽｹｯﾄ | 個 | 1 | 90000 | [6 empty] | 雑品 | [5 empty] | 4046963150976 | 04046963150976 | 個 | 1
NPS | FK882R | ｹｱﾘｿﾝ ｼｬﾌﾄ､120°上向､先端ｻｲｽﾞ2mm､有効長140mm､全長235mm､開口幅12mm | 個 | 1 | 168000 |  |  |  | 1 | 一般医療機器 |  | 届出品 | 13B1X00218139027 |  | 2008-04-30 | 32853000 | 手術用骨鉗子 | 4046963323516 | 04046963323516 | 個 | 1
NPS | FK883R | ｹｱﾘｿﾝ ｼｬﾌﾄ､120°上向､先端ｻｲｽﾞ3mm､有効長140mm､全長235mm､開口幅12mm | 個 | 1 | 168000 |  |  |  | 1 | 一般医療機器 |  | 届出品 | 13B1X00218139027 |  | 2008-04-30 | 32853000 | 手術用骨鉗子 | 4046963329587 | 04046963329587 | 個 | 1
NPS | FK884R | ｹｱﾘｿﾝ ｼｬﾌﾄ､120°上向､先端ｻｲｽﾞ4mm､有効長140mm､全長235mm､開口幅12mm | 個 | 1 | 168000 |  |  |  | 1 | 一般医療機器 |  | 届出品 | 13B1X00218139027 |  | 2008-04-30 | 32853000 | 手術用骨鉗子 | 4046963329594 | 04046963329594 | 個 | 1
NPS | FK885R | ｹｱﾘｿﾝ ｼｬﾌﾄ､120°上向､先端ｻｲｽﾞ5mm､有効長140mm､全長235mm､開口幅12mm | 個 | 1 | 168000 |  |  |  | 1 | 一般医療機器 |  | 届出品 | 13B1X00218139027 |  | 2008-04-30 | 32853000 | 手術用骨鉗子 | 4046963329600 | 04046963329600 | 個 | 1
NPS | FK886R | ｹｱﾘｿﾝ ｼｬﾌﾄ､120°上向､先端ｻｲｽﾞ6mm､有効長140mm､全長235mm､開口幅12mm | 個 | 1 | 168000 |  |  |  | 1 | 一般医療機器 |  | 届出品 | 13B1X00218139027 |  | 2008-04-30 | 32853000 | 手術用骨鉗子 | 4046963329655 | 04046963329655 | 個 | 1
NPS | FK887R | ｹｱﾘｿﾝ ﾌﾞﾗｹｯﾄ(ﾌﾟﾚｯｼｬｰﾘﾃﾞｭｰｻｰ用) | 個 | 1 | 20000 | [6 empty] | 雑品 | [5 empty] | 4046963150839 | 04046963150839 | 個 | 1
NPS | FK888SU | ｹｱﾘｿﾝ ﾃﾞｨｽﾎﾟｰｻﾞﾌﾞﾙﾁｭｰﾌﾞ(滅菌）､全長3m （1箱＝10個入） | パック | 10 | 100000 | [6 empty] | 雑品 | [5 empty] | 4046963150983 | 04046963150983 | 個 | 1 | 14046963150980 | パック | 10
NPS | FK891R | ﾜｲﾔｰﾊﾞｽｹｯﾄ(ｹｱﾘｿﾝｼｬﾌﾄ用) | 個 | 1 | 90000 | [6 empty] | 雑品 | [5 empty] | 4046963409029 | 04046963409029 | 個 | 1
NPS | FK892R | ｹｱﾘｿﾝ ｼｬﾌﾄ､120°上向､先端ｻｲｽﾞ2mm､有効長190mm､全長285mm､開口幅12mm | 個 | 1 | 168000 |  |  |  | 1 | 一般医療機器 |  | 届出品 | 13B1X00218139027 |  | 2008-04-30 | 32853000 | 手術用骨鉗子 | 4046963323523 | 04046963323523 | 個 | 1
NPS | FK893R | ｹｱﾘｿﾝ ｼｬﾌﾄ､120°上向､先端ｻｲｽﾞ3mm､有効長190mm､全長285mm､開口幅12mm | 個 | 1 | 168000 |  |  |  | 1 | 一般医療機器 |  | 届出品 | 13B1X00218139027 |  | 2008-04-30 | 32853000 | 手術用骨鉗子 | 4046963329617 | 04046963329617 | 個 | 1
NPS | FK894R | ｹｱﾘｿﾝ ｼｬﾌﾄ､120°上向､先端ｻｲｽﾞ4mm､有効長190mm､全長285mm､開口幅12mm | 個 | 1 | 168000 |  |  |  | 1 | 一般医療機器 |  | 届出品 | 13B1X00218139027 |  | 2008-04-30 | 32853000 | 手術用骨鉗子 | 4046963329624 | 04046963329624 | 個 | 1
NPS | FK895R | ｹｱﾘｿﾝ ｼｬﾌﾄ､120°上向､先端ｻｲｽﾞ5mm､有効長190mm､全長285mm､開口幅12mm | 個 | 1 | 168000 |  |  |  | 1 | 一般医療機器 |  | 届出品 | 13B1X00218139027 |  | 2008-04-30 | 32853000 | 手術用骨鉗子 | 4046963329631 | 04046963329631 | 個 | 1
NPS | FK896R | ｹｱﾘｿﾝ ｼｬﾌﾄ､120°上向､先端ｻｲｽﾞ6mm､有効長190mm､全長285mm､開口幅12mm | 個 | 1 | 168000 |  |  |  | 1 | 一般医療機器 |  | 届出品 | 13B1X00218139027 |  | 2008-04-30 | 32853000 | 手術用骨鉗子 | 4046963329648 | 04046963329648 | 個 | 1
NPS | FK898214 | 保護ｷｬｯﾌﾟ(大) | 個 | 1 | 1300 | [6 empty] | 雑品 | [5 empty] | 4046963489502 | 04046963489502 | 個 | 1
NPS | FK898215 | 保護ｷｬｯﾌﾟ(小) | 個 | 1 | 2700 | [6 empty] | 雑品 | [5 empty] | 4046963489519 | 04046963489519 | 個 | 1
NPS | FK898R | ｹｱﾘｿﾝ ﾌﾟﾚｯｼｬｰﾘﾃﾞｭｰｻｰ | 個 | 1 | 100000 | [6 empty] | 雑品 | [5 empty] | 4046963150822 | 04046963150822 | 個 | 1
NPS | FK899R | ｹｱﾘｿﾝ ﾊﾝﾄﾞﾙ | 個 | 1 | 680000 |  |  |  | 1 | 一般医療機器 |  | 届出品 | 13B1X00218139027 |  | 2008-04-30 | 32853000 | 手術用骨鉗子 | 4046963150815 | 04046963150815 | 個 | 1
NPS | FK900B | ﾎﾞｰﾝﾊﾟﾝﾁ､Noir､ﾃﾞﾀｯﾁｬﾌﾞﾙ､130°上向､先端ｻｲｽﾞ1mm､ｼｬﾌﾄ長180mm､開口幅8mm | 個 | 1 | 190000 |  |  |  | 1 | 一般医療機器 |  | 届出品 | 13B1X00218139021 |  | 2007-03-09 | 32853000 | 手術用骨鉗子 | 4038653405404 | 04038653405404 | 個 | 1
NPS | FK900NB | ﾎﾞｰﾝﾊﾟﾝﾁ､SQ LINE､130°上向､先端ｻｲｽﾞ1mm | 個 | 1 | 210000 |  |  |  | 1 | 一般医療機器 |  | 届出品 | 13B1X00218139040 |  | 2023-12-14 | 32853000 | 手術用骨鉗子 | 4046955741212 | 04046955741212 | 個 | 1
NPS | FK900R | ﾎﾞｰﾝﾊﾟﾝﾁ､ﾃﾞﾀｯﾁｬﾌﾞﾙ､130°上向､先端ｻｲｽﾞ1mm､ｼｬﾌﾄ長180mm､開口幅8mm | 個 | 1 | 170000 |  |  |  | 1 | 一般医療機器 |  | 届出品 | 13B1X00218139021 |  | 2007-03-09 | 32853000 | 手術用骨鉗子 | 4038653299621 | 04038653299621 | 個 | 1
NPS | FK901B | ﾎﾞｰﾝﾊﾟﾝﾁ､Noir､ﾃﾞﾀｯﾁｬﾌﾞﾙ､130°上向､先端ｻｲｽﾞ2mm､ｼｬﾌﾄ長180mm､開口幅9mm | 個 | 1 | 190000 |  |  |  | 1 | 一般医療機器 |  | 届出品 | 13B1X00218139021 |  | 2007-03-09 | 32853000 | 手術用骨鉗子 | 4038653405411 | 04038653405411 | 個 | 1
NPS | FK901NB | ﾎﾞｰﾝﾊﾟﾝﾁ､SQ LINE､130°上向､先端ｻｲｽﾞ2mm | 個 | 1 | 210000 |  |  |  | 1 | 一般医療機器 |  | 届出品 | 13B1X00218139040 |  | 2023-12-14 | 32853000 | 手術用骨鉗子 | 4046955741229 | 04046955741229 | 個 | 1
NPS | FK901R | ﾎﾞｰﾝﾊﾟﾝﾁ､ﾃﾞﾀｯﾁｬﾌﾞﾙ､130°上向､先端ｻｲｽﾞ2mm､ｼｬﾌﾄ長180mm､開口幅9mm | 個 | 1 | 170000 |  |  |  | 1 | 一般医療機器 |  | 届出品 | 13B1X00218139021 |  | 2007-03-09 | 32853000 | 手術用骨鉗子 | 4038653299645 | 04038653299645 | 個 | 1
NPS | FK902B | ﾎﾞｰﾝﾊﾟﾝﾁ､Noir､ﾃﾞﾀｯﾁｬﾌﾞﾙ､130°上向､先端ｻｲｽﾞ3mm､ｼｬﾌﾄ長180mm､開口幅10mm | 個 | 1 | 190000 |  |  |  | 1 | 一般医療機器 |  | 届出品 | 13B1X00218139021 |  | 2007-03-09 | 32853000 | 手術用骨鉗子 | 4038653405428 | 04038653405428 | 個 | 1
NPS | FK902NB | ﾎﾞｰﾝﾊﾟﾝﾁ､SQ LINE､130°上向､先端ｻｲｽﾞ3mm | 個 | 1 | 210000 |  |  |  | 1 | 一般医療機器 |  | 届出品 | 13B1X00218139040 |  | 2023-12-14 | 32853000 | 手術用骨鉗子 | 4046955741236 | 04046955741236 | 個 | 1
NPS | FK902R | ﾎﾞｰﾝﾊﾟﾝﾁ､ﾃﾞﾀｯﾁｬﾌﾞﾙ､130°上向､先端ｻｲｽﾞ3mm､ｼｬﾌﾄ長180mm､開口幅10mm | 個 | 1 | 170000 |  |  |  | 1 | 一般医療機器 |  | 届出品 | 13B1X00218139021 |  | 2007-03-09 | 32853000 | 手術用骨鉗子 | 4038653299652 | 04038653299652 | 個 | 1
NPS | FK903B | ﾎﾞｰﾝﾊﾟﾝﾁ､Noir､ﾃﾞﾀｯﾁｬﾌﾞﾙ､130°上向､先端ｻｲｽﾞ4mm､ｼｬﾌﾄ長180mm､開口幅12mm | 個 | 1 | 190000 |  |  |  | 1 | 一般医療機器 |  | 届出品 | 13B1X00218139021 |  | 2007-03-09 | 32853000 | 手術用骨鉗子 | 4038653405435 | 04038653405435 | 個 | 1
NPS | FK903NB | ﾎﾞｰﾝﾊﾟﾝﾁ､SQ LINE､130°上向､先端ｻｲｽﾞ4mm | 個 | 1 | 210000 |  |  |  | 1 | 一般医療機器 |  | 届出品 | 13B1X00218139040 |  | 2023-12-14 | 32853000 | 手術用骨鉗子 | 4046955741243 | 04046955741243 | 個 | 1
NPS | FK903R | ﾎﾞｰﾝﾊﾟﾝﾁ､ﾃﾞﾀｯﾁｬﾌﾞﾙ､130°上向､先端ｻｲｽﾞ4mm､ｼｬﾌﾄ長180mm､開口幅12mm | 個 | 1 | 170000 |  |  |  | 1 | 一般医療機器 |  | 届出品 | 13B1X00218139021 |  | 2007-03-09 | 32853000 | 手術用骨鉗子 | 4038653299669 | 04038653299669 | 個 | 1
NPS | FK904B | ﾎﾞｰﾝﾊﾟﾝﾁ､Noir､ﾃﾞﾀｯﾁｬﾌﾞﾙ､130°上向､先端ｻｲｽﾞ5mm､ｼｬﾌﾄ長180mm､開口幅12mm | 個 | 1 | 190000 |  |  |  | 1 | 一般医療機器 |  | 届出品 | 13B1X00218139021 |  | 2007-03-09 | 32853000 | 手術用骨鉗子 | 4038653405442 | 04038653405442 | 個 | 1
NPS | FK904NB | ﾎﾞｰﾝﾊﾟﾝﾁ､SQ LINE､130°上向､先端ｻｲｽﾞ5mm | 個 | 1 | 210000 |  |  |  | 1 | 一般医療機器 |  | 届出品 | 13B1X00218139040 |  | 2023-12-14 | 32853000 | 手術用骨鉗子 | 4046955741250 | 04046955741250 | 個 | 1
NPS | FK904R | ﾎﾞｰﾝﾊﾟﾝﾁ､ﾃﾞﾀｯﾁｬﾌﾞﾙ､130°上向､先端ｻｲｽﾞ5mm､ｼｬﾌﾄ長180mm､開口幅12mm | 個 | 1 | 170000 |  |  |  | 1 | 一般医療機器 |  | 届出品 | 13B1X00218139021 |  | 2007-03-09 | 32853000 | 手術用骨鉗子 | 4038653299676 | 04038653299676 | 個 | 1
NPS | FK905B | ﾎﾞｰﾝﾊﾟﾝﾁ､Noir､ﾃﾞﾀｯﾁｬﾌﾞﾙ､130°上向､先端ｻｲｽﾞ6mm､ｼｬﾌﾄ長180mm､開口幅12mm | 個 | 1 | 190000 |  |  |  | 1 | 一般医療機器 |  | 届出品 | 13B1X00218139021 |  | 2007-03-09 | 32853000 | 手術用骨鉗子 | 4038653405510 | 04038653405510 | 個 | 1
NPS | FK905R | ﾎﾞｰﾝﾊﾟﾝﾁ､ﾃﾞﾀｯﾁｬﾌﾞﾙ､130°上向､先端ｻｲｽﾞ6mm､ｼｬﾌﾄ長180mm､開口幅12mm | 個 | 1 | 170000 |  |  |  | 1 | 一般医療機器 |  | 届出品 | 13B1X00218139021 |  | 2007-03-09 | 32853000 | 手術用骨鉗子 | 4038653299683 | 04038653299683 | 個 | 1
NPS | FK906B | ﾎﾞｰﾝﾊﾟﾝﾁ､Noir､ﾃﾞﾀｯﾁｬﾌﾞﾙ､薄型､130°上向､先端ｻｲｽﾞ1mm､ｼｬﾌﾄ長180mm､開口幅8mm | 個 | 1 | 200000 |  |  |  | 1 | 一般医療機器 |  | 届出品 | 13B1X00218139021 |  | 2007-03-09 | 32853000 | 手術用骨鉗子 | 4038653405459 | 04038653405459 | 個 | 1
NPS | FK906NB | ﾎﾞｰﾝﾊﾟﾝﾁ､SQ LINE､薄型､130°上向､先端ｻｲｽﾞ1mm | 個 | 1 | 220000 |  |  |  | 1 | 一般医療機器 |  | 届出品 | 13B1X00218139040 |  | 2023-12-14 | 32853000 | 手術用骨鉗子 | 4046955741267 | 04046955741267 | 個 | 1
NPS | FK906R | ﾎﾞｰﾝﾊﾟﾝﾁ､ﾃﾞﾀｯﾁｬﾌﾞﾙ､薄型､130°上向､先端ｻｲｽﾞ1mm､ｼｬﾌﾄ長180mm､開口幅8mm | 個 | 1 | 180000 |  |  |  | 1 | 一般医療機器 |  | 届出品 | 13B1X00218139021 |  | 2007-03-09 | 32853000 | 手術用骨鉗子 | 4038653299690 | 04038653299690 | 個 | 1
NPS | FK907B | ﾎﾞｰﾝﾊﾟﾝﾁ､Noir､ﾃﾞﾀｯﾁｬﾌﾞﾙ､薄型､130°上向､先端ｻｲｽﾞ2mm､ｼｬﾌﾄ長180mm､開口幅9mm | 個 | 1 | 200000 |  |  |  | 1 | 一般医療機器 |  | 届出品 | 13B1X00218139021 |  | 2007-03-09 | 32853000 | 手術用骨鉗子 | 4038653405466 | 04038653405466 | 個 | 1
NPS | FK907NB | ﾎﾞｰﾝﾊﾟﾝﾁ､SQ LINE､薄型､130°上向､先端ｻｲｽﾞ2mm | 個 | 1 | 220000 |  |  |  | 1 | 一般医療機器 |  | 届出品 | 13B1X00218139040 |  | 2023-12-14 | 32853000 | 手術用骨鉗子 | 4046955741274 | 04046955741274 | 個 | 1
NPS | FK907R | ﾎﾞｰﾝﾊﾟﾝﾁ､ﾃﾞﾀｯﾁｬﾌﾞﾙ､薄型､130°上向､先端ｻｲｽﾞ2mm､ｼｬﾌﾄ長180mm､開口幅9mm | 個 | 1 | 180000 |  |  |  | 1 | 一般医療機器 |  | 届出品 | 13B1X00218139021 |  | 2007-03-09 | 32853000 | 手術用骨鉗子 | 4038653299706 | 04038653299706 | 個 | 1
NPS | FK908B | ﾎﾞｰﾝﾊﾟﾝﾁ､Noir､ﾃﾞﾀｯﾁｬﾌﾞﾙ､薄型､130°上向､先端ｻｲｽﾞ3mm､ｼｬﾌﾄ長180mm､開口幅10mm | 個 | 1 | 200000 |  |  |  | 1 | 一般医療機器 |  | 届出品 | 13B1X00218139021 |  | 2007-03-09 | 32853000 | 手術用骨鉗子 | 4038653405473 | 04038653405473 | 個 | 1
NPS | FK908NB | ﾎﾞｰﾝﾊﾟﾝﾁ､SQ LINE､薄型､130°上向､先端ｻｲｽﾞ3mm | 個 | 1 | 220000 |  |  |  | 1 | 一般医療機器 |  | 届出品 | 13B1X00218139040 |  | 2023-12-14 | 32853000 | 手術用骨鉗子 | 4046955741281 | 04046955741281 | 個 | 1
NPS | FK908R | ﾎﾞｰﾝﾊﾟﾝﾁ､ﾃﾞﾀｯﾁｬﾌﾞﾙ､薄型､130°上向､先端ｻｲｽﾞ3mm､ｼｬﾌﾄ長180mm､開口幅10mm | 個 | 1 | 180000 |  |  |  | 1 | 一般医療機器 |  | 届出品 | 13B1X00218139021 |  | 2007-03-09 | 32853000 | 手術用骨鉗子 | 4038653299713 | 04038653299713 | 個 | 1
NPS | FK909B | ﾎﾞｰﾝﾊﾟﾝﾁ､Noir､ﾃﾞﾀｯﾁｬﾌﾞﾙ､薄型､130°上向､先端ｻｲｽﾞ4mm､ｼｬﾌﾄ長180mm､開口幅12mm | 個 | 1 | 200000 |  |  |  | 1 | 一般医療機器 |  | 届出品 | 13B1X00218139021 |  | 2007-03-09 | 32853000 | 手術用骨鉗子 | 4038653405480 | 04038653405480 | 個 | 1
NPS | FK909NB | ﾎﾞｰﾝﾊﾟﾝﾁ､SQ LINE､薄型､130°上向､先端ｻｲｽﾞ4mm | 個 | 1 | 220000 |  |  |  | 1 | 一般医療機器 |  | 届出品 | 13B1X00218139040 |  | 2023-12-14 | 32853000 | 手術用骨鉗子 | 4046955741298 | 04046955741298 | 個 | 1
NPS | FK909R | ﾎﾞｰﾝﾊﾟﾝﾁ､ﾃﾞﾀｯﾁｬﾌﾞﾙ､薄型､130°上向､先端ｻｲｽﾞ4mm､ｼｬﾌﾄ長180mm､開口幅12mm | 個 | 1 | 180000 |  |  |  | 1 | 一般医療機器 |  | 届出品 | 13B1X00218139021 |  | 2007-03-09 | 32853000 | 手術用骨鉗子 | 4038653299720 | 04038653299720 | 個 | 1
NPS | FK910B | ﾎﾞｰﾝﾊﾟﾝﾁ､Noir､ﾃﾞﾀｯﾁｬﾌﾞﾙ､薄型､130°上向､先端ｻｲｽﾞ5mm､ｼｬﾌﾄ長180mm､開口幅12mm | 個 | 1 | 200000 |  |  |  | 1 | 一般医療機器 |  | 届出品 | 13B1X00218139021 |  | 2007-03-09 | 32853000 | 手術用骨鉗子 | 4038653405497 | 04038653405497 | 個 | 1
NPS | FK910NB | ﾎﾞｰﾝﾊﾟﾝﾁ､SQ LINE､薄型､130°上向､先端ｻｲｽﾞ5mm | 個 | 1 | 220000 |  |  |  | 1 | 一般医療機器 |  | 届出品 | 13B1X00218139040 |  | 2023-12-14 | 32853000 | 手術用骨鉗子 | 4046955741304 | 04046955741304 | 個 | 1
NPS | FK910R | ﾎﾞｰﾝﾊﾟﾝﾁ､ﾃﾞﾀｯﾁｬﾌﾞﾙ､薄型､130°上向､先端ｻｲｽﾞ5mm､ｼｬﾌﾄ長180mm､開口幅12mm | 個 | 1 | 180000 |  |  |  | 1 | 一般医療機器 |  | 届出品 | 13B1X00218139021 |  | 2007-03-09 | 32853000 | 手術用骨鉗子 | 4038653299737 | 04038653299737 | 個 | 1
NPS | FK911B | ﾎﾞｰﾝﾊﾟﾝﾁ､Noir､ﾃﾞﾀｯﾁｬﾌﾞﾙ､130°上向､先端ｻｲｽﾞ1.5mm､ｼｬﾌﾄ長180mm､開口幅9mm | 個 | 1 | 190000 |  |  |  | 1 | 一般医療機器 |  | 届出品 | 13B1X00218139021 |  | 2009-08-26 | 32853000 | 手術用骨鉗子 | 4046963150761 | 04046963150761 | 個 | 1
NPS | FK911R | ﾎﾞｰﾝﾊﾟﾝﾁ､ﾃﾞﾀｯﾁｬﾌﾞﾙ､130°上向､先端ｻｲｽﾞ1.5mm､ｼｬﾌﾄ長180mm､開口幅9mm | 個 | 1 | 170000 |  |  |  | 1 | 一般医療機器 |  | 届出品 | 13B1X00218139021 |  | 2009-08-26 | 32853000 | 手術用骨鉗子 | 4046963150754 | 04046963150754 | 個 | 1
NPS | FK912B | ﾎﾞｰﾝﾊﾟﾝﾁ､Noir､ﾃﾞﾀｯﾁｬﾌﾞﾙ､130°上向､先端ｻｲｽﾞ2.5mm､ｼｬﾌﾄ長180mm､開口幅10mm | 個 | 1 | 190000 |  |  |  | 1 | 一般医療機器 |  | 届出品 | 13B1X00218139021 |  | 2009-08-26 | 32853000 | 手術用骨鉗子 | 4046963150792 | 04046963150792 | 個 | 1
NPS | FK912R | ﾎﾞｰﾝﾊﾟﾝﾁ､ﾃﾞﾀｯﾁｬﾌﾞﾙ､130°上向､先端ｻｲｽﾞ2.5mm､ｼｬﾌﾄ長180mm､開口幅10mm | 個 | 1 | 170000 |  |  |  | 1 | 一般医療機器 |  | 届出品 | 13B1X00218139021 |  | 2009-08-26 | 32853000 | 手術用骨鉗子 | 4046963150785 | 04046963150785 | 個 | 1
NPS | FK913B | ﾎﾞｰﾝﾊﾟﾝﾁ､Noir､ﾃﾞﾀｯﾁｬﾌﾞﾙ､130°上向､先端ｻｲｽﾞ2mm､ｼｬﾌﾄ長200mm､開口幅9mm | 個 | 1 | 190000 |  |  |  | 1 | 一般医療機器 |  | 届出品 | 13B1X00218139021 |  | 2007-03-09 | 32853000 | 手術用骨鉗子 | 4038653405398 | 04038653405398 | 個 | 1
NPS | FK913NB | ﾎﾞｰﾝﾊﾟﾝﾁ､SQ LINE､130°上向､先端ｻｲｽﾞ2mm | 個 | 1 | 210000 |  |  |  | 1 | 一般医療機器 |  | 届出品 | 13B1X00218139040 |  | 2023-12-14 | 32853000 | 手術用骨鉗子 | 4046955741328 | 04046955741328 | 個 | 1
NPS | FK913R | ﾎﾞｰﾝﾊﾟﾝﾁ､ﾃﾞﾀｯﾁｬﾌﾞﾙ､130°上向､先端ｻｲｽﾞ2mm､ｼｬﾌﾄ長200mm､開口幅9mm | 個 | 1 | 170000 |  |  |  | 1 | 一般医療機器 |  | 届出品 | 13B1X00218139021 |  | 2007-03-09 | 32853000 | 手術用骨鉗子 | 4038653299744 | 04038653299744 | 個 | 1
NPS | FK914B | ﾎﾞｰﾝﾊﾟﾝﾁ､Noir､ﾃﾞﾀｯﾁｬﾌﾞﾙ､130°上向､先端ｻｲｽﾞ3mm､ｼｬﾌﾄ長200mm､開口幅10mm | 個 | 1 | 190000 |  |  |  | 1 | 一般医療機器 |  | 届出品 | 13B1X00218139021 |  | 2007-03-09 | 32853000 | 手術用骨鉗子 | 4038653412013 | 04038653412013 | 個 | 1
NPS | FK914NB | ﾎﾞｰﾝﾊﾟﾝﾁ､SQ LINE､130°上向､先端ｻｲｽﾞ3mm | 個 | 1 | 210000 |  |  |  | 1 | 一般医療機器 |  | 届出品 | 13B1X00218139040 |  | 2023-12-14 | 32853000 | 手術用骨鉗子 | 4046955741335 | 04046955741335 | 個 | 1
NPS | FK914R | ﾎﾞｰﾝﾊﾟﾝﾁ､ﾃﾞﾀｯﾁｬﾌﾞﾙ､130°上向､先端ｻｲｽﾞ3mm､ｼｬﾌﾄ長200mm､開口幅10mm | 個 | 1 | 170000 |  |  |  | 1 | 一般医療機器 |  | 届出品 | 13B1X00218139021 |  | 2007-03-09 | 32853000 | 手術用骨鉗子 | 4038653299751 | 04038653299751 | 個 | 1
NPS | FK915B | ﾎﾞｰﾝﾊﾟﾝﾁ､Noir､ﾃﾞﾀｯﾁｬﾌﾞﾙ､130°上向､先端ｻｲｽﾞ4mm､ｼｬﾌﾄ長200mm､開口幅12mm | 個 | 1 | 190000 |  |  |  | 1 | 一般医療機器 |  | 届出品 | 13B1X00218139021 |  | 2007-03-09 | 32853000 | 手術用骨鉗子 | 4038653412068 | 04038653412068 | 個 | 1
NPS | FK915NB | ﾎﾞｰﾝﾊﾟﾝﾁ､SQ LINE､130°上向､先端ｻｲｽﾞ4mm | 個 | 1 | 210000 |  |  |  | 1 | 一般医療機器 |  | 届出品 | 13B1X00218139040 |  | 2023-12-14 | 32853000 | 手術用骨鉗子 | 4046955741342 | 04046955741342 | 個 | 1
NPS | FK915R | ﾎﾞｰﾝﾊﾟﾝﾁ､ﾃﾞﾀｯﾁｬﾌﾞﾙ､130°上向､先端ｻｲｽﾞ4mm､ｼｬﾌﾄ長200mm､開口幅12mm | 個 | 1 | 170000 |  |  |  | 1 | 一般医療機器 |  | 届出品 | 13B1X00218139021 |  | 2007-03-09 | 32853000 | 手術用骨鉗子 | 4038653299768 | 04038653299768 | 個 | 1
NPS | FK916B | ﾎﾞｰﾝﾊﾟﾝﾁ､Noir､ﾃﾞﾀｯﾁｬﾌﾞﾙ､130°上向､先端ｻｲｽﾞ5mm､ｼｬﾌﾄ長200mm､開口幅12mm | 個 | 1 | 190000 |  |  |  | 1 | 一般医療機器 |  | 届出品 | 13B1X00218139021 |  | 2007-03-09 | 32853000 | 手術用骨鉗子 | 4038653412020 | 04038653412020 | 個 | 1
NPS | FK916NB | ﾎﾞｰﾝﾊﾟﾝﾁ､SQ LINE､130°上向､先端ｻｲｽﾞ5mm | 個 | 1 | 210000 |  |  |  | 1 | 一般医療機器 |  | 届出品 | 13B1X00218139040 |  | 2023-12-14 | 32853000 | 手術用骨鉗子 | 4046955741359 | 04046955741359 | 個 | 1
NPS | FK916R | ﾎﾞｰﾝﾊﾟﾝﾁ､ﾃﾞﾀｯﾁｬﾌﾞﾙ､130°上向､先端ｻｲｽﾞ5mm､ｼｬﾌﾄ長200mm､開口幅12mm | 個 | 1 | 170000 |  |  |  | 1 | 一般医療機器 |  | 届出品 | 13B1X00218139021 |  | 2007-03-09 | 32853000 | 手術用骨鉗子 | 4038653299775 | 04038653299775 | 個 | 1
NPS | FK917B | ﾎﾞｰﾝﾊﾟﾝﾁ､Noir､ﾃﾞﾀｯﾁｬﾌﾞﾙ､130°上向､先端ｻｲｽﾞ6mm､ｼｬﾌﾄ長200mm､開口幅12mm | 個 | 1 | 190000 |  |  |  | 1 | 一般医療機器 |  | 届出品 | 13B1X00218139021 |  | 2007-03-09 | 32853000 | 手術用骨鉗子 | 4038653412037 | 04038653412037 | 個 | 1
NPS | FK917NB | ﾎﾞｰﾝﾊﾟﾝﾁ､SQ LINE､130°上向､先端ｻｲｽﾞ6mm | 個 | 1 | 210000 |  |  |  | 1 | 一般医療機器 |  | 届出品 | 13B1X00218139040 |  | 2023-12-14 | 32853000 | 手術用骨鉗子 | 4046955741366 | 04046955741366 | 個 | 1
NPS | FK917R | ﾎﾞｰﾝﾊﾟﾝﾁ､ﾃﾞﾀｯﾁｬﾌﾞﾙ､130°上向､先端ｻｲｽﾞ6mm､ｼｬﾌﾄ長200mm､開口幅12mm | 個 | 1 | 170000 |  |  |  | 1 | 一般医療機器 |  | 届出品 | 13B1X00218139021 |  | 2007-03-09 | 32853000 | 手術用骨鉗子 | 4038653299782 | 04038653299782 | 個 | 1
NPS | FK918B | ﾎﾞｰﾝﾊﾟﾝﾁ Noir ﾃﾞﾀｯﾁｬﾌﾞﾙ 130°上向､先端ｻｲｽﾞ1mm ｼｬﾌﾄ長230mm 開口幅8mm | 個 | 1 | 195000 |  |  |  | 1 | 一般医療機器 |  | 届出品 | 13B1X00218139021 |  | 2015-06-18 | 32853000 | 手術用骨鉗子 | 4046964508646 | 04046964508646 | 個 | 1
NPS | FK918NB | ﾎﾞｰﾝﾊﾟﾝﾁ､SQ LINE､130°上向､先端ｻｲｽﾞ1mm | 個 | 1 | 215000 |  |  |  | 1 | 一般医療機器 |  | 届出品 | 13B1X00218139040 |  | 2023-12-14 | 32853000 | 手術用骨鉗子 | 4046955741465 | 04046955741465 | 個 | 1
NPS | FK918R | ﾎﾞｰﾝﾊﾟﾝﾁ ﾃﾞﾀｯﾁｬﾌﾞﾙ 130°上向､先端ｻｲｽﾞ1mm ｼｬﾌﾄ長230mm 開口幅8mm | 個 | 1 | 175000 |  |  |  | 1 | 一般医療機器 |  | 届出品 | 13B1X00218139021 |  | 2015-06-18 | 32853000 | 手術用骨鉗子 | 4046964508653 | 04046964508653 | 個 | 1
NPS | FK919B | ﾎﾞｰﾝﾊﾟﾝﾁ Noir ﾃﾞﾀｯﾁｬﾌﾞﾙ 130°上向､先端ｻｲｽﾞ2mm ｼｬﾌﾄ長230mm 開口幅9mm | 個 | 1 | 195000 |  |  |  | 1 | 一般医療機器 |  | 届出品 | 13B1X00218139021 |  | 2015-06-18 | 32853000 | 手術用骨鉗子 | 4046964508738 | 04046964508738 | 個 | 1
NPS | FK919NB | ﾎﾞｰﾝﾊﾟﾝﾁ､SQ LINE､130°上向､先端ｻｲｽﾞ2mm | 個 | 1 | 215000 |  |  |  | 1 | 一般医療機器 |  | 届出品 | 13B1X00218139040 |  | 2023-12-14 | 32853000 | 手術用骨鉗子 | 4046955741472 | 04046955741472 | 個 | 1
NPS | FK919R | ﾎﾞｰﾝﾊﾟﾝﾁ､ﾃﾞﾀｯﾁｬﾌﾞﾙ､130°上向､先端ｻｲｽﾞ2mm､ｼｬﾌﾄ長230mm､開口幅9mm | 個 | 1 | 175000 |  |  |  | 1 | 一般医療機器 |  | 届出品 | 13B1X00218139021 |  | 2007-03-09 | 32853000 | 手術用骨鉗子 | 4038653299799 | 04038653299799 | 個 | 1
NPS | FK920B | ﾎﾞｰﾝﾊﾟﾝﾁ Noir ﾃﾞﾀｯﾁｬﾌﾞﾙ 130°上向､先端ｻｲｽﾞ3mm ｼｬﾌﾄ長230mm 開口幅10mm | 個 | 1 | 195000 |  |  |  | 1 | 一般医療機器 |  | 届出品 | 13B1X00218139021 |  | 2015-06-18 | 32853000 | 手術用骨鉗子 | 4046964508745 | 04046964508745 | 個 | 1
NPS | FK920NB | ﾎﾞｰﾝﾊﾟﾝﾁ､SQ LINE､130°上向､先端ｻｲｽﾞ3mm | 個 | 1 | 215000 |  |  |  | 1 | 一般医療機器 |  | 届出品 | 13B1X00218139040 |  | 2023-12-14 | 32853000 | 手術用骨鉗子 | 4046955741489 | 04046955741489 | 個 | 1
NPS | FK920R | ﾎﾞｰﾝﾊﾟﾝﾁ､ﾃﾞﾀｯﾁｬﾌﾞﾙ､130°上向､先端ｻｲｽﾞ3mm､ｼｬﾌﾄ長230mm､開口幅10mm | 個 | 1 | 175000 |  |  |  | 1 | 一般医療機器 |  | 届出品 | 13B1X00218139021 |  | 2007-03-09 | 32853000 | 手術用骨鉗子 | 4038653299805 | 04038653299805 | 個 | 1
NPS | FK921B | ﾎﾞｰﾝﾊﾟﾝﾁ Noir ﾃﾞﾀｯﾁｬﾌﾞﾙ 130°上向､先端ｻｲｽﾞ4mm ｼｬﾌﾄ長230mm 開口幅12mm | 個 | 1 | 195000 |  |  |  | 1 | 一般医療機器 |  | 届出品 | 13B1X00218139021 |  | 2015-06-18 | 32853000 | 手術用骨鉗子 | 4046964508752 | 04046964508752 | 個 | 1
NPS | FK921NB | ﾎﾞｰﾝﾊﾟﾝﾁ､SQ LINE､130°上向､先端ｻｲｽﾞ4mm | 個 | 1 | 215000 |  |  |  | 1 | 一般医療機器 |  | 届出品 | 13B1X00218139040 |  | 2023-12-14 | 32853000 | 手術用骨鉗子 | 4046955741496 | 04046955741496 | 個 | 1
NPS | FK921R | ﾎﾞｰﾝﾊﾟﾝﾁ､ﾃﾞﾀｯﾁｬﾌﾞﾙ､130°上向､先端ｻｲｽﾞ4mm､ｼｬﾌﾄ長230mm､開口幅12mm | 個 | 1 | 175000 |  |  |  | 1 | 一般医療機器 |  | 届出品 | 13B1X00218139021 |  | 2007-03-09 | 32853000 | 手術用骨鉗子 | 4038653299812 | 04038653299812 | 個 | 1
NPS | FK922B | ﾎﾞｰﾝﾊﾟﾝﾁ Noir ﾃﾞﾀｯﾁｬﾌﾞﾙ 130°上向､先端ｻｲｽﾞ5mm ｼｬﾌﾄ長230mm 開口幅12mm | 個 | 1 | 195000 |  |  |  | 1 | 一般医療機器 |  | 届出品 | 13B1X00218139021 |  | 2015-06-18 | 32853000 | 手術用骨鉗子 | 4046964508769 | 04046964508769 | 個 | 1
NPS | FK922NB | ﾎﾞｰﾝﾊﾟﾝﾁ､SQ LINE､130°上向､先端ｻｲｽﾞ5mm | 個 | 1 | 215000 |  |  |  | 1 | 一般医療機器 |  | 届出品 | 13B1X00218139040 |  | 2023-12-14 | 32853000 | 手術用骨鉗子 | 4046955741502 | 04046955741502 | 個 | 1
NPS | FK922R | ﾎﾞｰﾝﾊﾟﾝﾁ､ﾃﾞﾀｯﾁｬﾌﾞﾙ､130°上向､先端ｻｲｽﾞ5mm､ｼｬﾌﾄ長230mm､開口幅12mm | 個 | 1 | 175000 |  |  |  | 1 | 一般医療機器 |  | 届出品 | 13B1X00218139021 |  | 2007-03-09 | 32853000 | 手術用骨鉗子 | 4038653299829 | 04038653299829 | 個 | 1
NPS | FK923B | ﾎﾞｰﾝﾊﾟﾝﾁ､Noir､ﾃﾞﾀｯﾁｬﾌﾞﾙ､薄型､130°上向､先端ｻｲｽﾞ1.5mm､ｼｬﾌﾄ長180mm､開口幅9mm | 個 | 1 | 200000 |  |  |  | 1 | 一般医療機器 |  | 届出品 | 13B1X00218139021 |  | 2009-08-26 | 32853000 | 手術用骨鉗子 | 4046963166342 | 04046963166342 | 個 | 1
NPS | FK923R | ﾎﾞｰﾝﾊﾟﾝﾁ､ﾃﾞﾀｯﾁｬﾌﾞﾙ､薄型､130°上向､先端ｻｲｽﾞ1.5mm､ｼｬﾌﾄ長180mm､開口幅9mm | 個 | 1 | 180000 |  |  |  | 1 | 一般医療機器 |  | 届出品 | 13B1X00218139021 |  | 2009-08-26 | 32853000 | 手術用骨鉗子 | 4046963166397 | 04046963166397 | 個 | 1
NPS | FK924B | ﾎﾞｰﾝﾊﾟﾝﾁ､Noir､ﾃﾞﾀｯﾁｬﾌﾞﾙ､薄型､130°上向､先端ｻｲｽﾞ2.5mm､ｼｬﾌﾄ長180mm､開口幅10mm | 個 | 1 | 200000 |  |  |  | 1 | 一般医療機器 |  | 届出品 | 13B1X00218139021 |  | 2009-08-26 | 32853000 | 手術用骨鉗子 | 4046963166335 | 04046963166335 | 個 | 1
NPS | FK924R | ﾎﾞｰﾝﾊﾟﾝﾁ､ﾃﾞﾀｯﾁｬﾌﾞﾙ､薄型､130°上向､先端ｻｲｽﾞ2.5mm､ｼｬﾌﾄ長180mm､開口幅10mm | 個 | 1 | 180000 |  |  |  | 1 | 一般医療機器 |  | 届出品 | 13B1X00218139021 |  | 2009-08-26 | 32853000 | 手術用骨鉗子 | 4046963166403 | 04046963166403 | 個 | 1
NPS | FK925B | ﾎﾞｰﾝﾊﾟﾝﾁ､Noir､ﾃﾞﾀｯﾁｬﾌﾞﾙ､薄型､130°上向､先端ｻｲｽﾞ2mm､ｼｬﾌﾄ長230mm､開口幅9mm | 個 | 1 | 205000 |  |  |  | 1 | 一般医療機器 |  | 届出品 | 13B1X00218139021 |  | 2007-03-09 | 32853000 | 手術用骨鉗子 | 4038653412044 | 04038653412044 | 個 | 1
NPS | FK925NB | ﾎﾞｰﾝﾊﾟﾝﾁ､SQ LINE､薄型､130°上向､先端ｻｲｽﾞ2mm | 個 | 1 | 225000 |  |  |  | 1 | 一般医療機器 |  | 届出品 | 13B1X00218139040 |  | 2023-12-14 | 32853000 | 手術用骨鉗子 | 4046955741526 | 04046955741526 | 個 | 1
NPS | FK925R | ﾎﾞｰﾝﾊﾟﾝﾁ､ﾃﾞﾀｯﾁｬﾌﾞﾙ､薄型､130°上向､先端ｻｲｽﾞ2mm､ｼｬﾌﾄ長230mm､開口幅9mm | 個 | 1 | 185000 |  |  |  | 1 | 一般医療機器 |  | 届出品 | 13B1X00218139021 |  | 2007-03-09 | 32853000 | 手術用骨鉗子 | 4038653299836 | 04038653299836 | 個 | 1
NPS | FK926B | ﾎﾞｰﾝﾊﾟﾝﾁ､Noir､ﾃﾞﾀｯﾁｬﾌﾞﾙ､薄型､130°上向､先端ｻｲｽﾞ3mm､ｼｬﾌﾄ長230mm､開口幅10mm | 個 | 1 | 205000 |  |  |  | 1 | 一般医療機器 |  | 届出品 | 13B1X00218139021 |  | 2007-03-09 | 32853000 | 手術用骨鉗子 | 4038653412051 | 04038653412051 | 個 | 1
NPS | FK926NB | ﾎﾞｰﾝﾊﾟﾝﾁ､SQ LINE､薄型､130°上向､先端ｻｲｽﾞ3mm | 個 | 1 | 225000 |  |  |  | 1 | 一般医療機器 |  | 届出品 | 13B1X00218139040 |  | 2023-12-14 | 32853000 | 手術用骨鉗子 | 4046955741533 | 04046955741533 | 個 | 1
NPS | FK926R | ﾎﾞｰﾝﾊﾟﾝﾁ､ﾃﾞﾀｯﾁｬﾌﾞﾙ､薄型､130°上向､先端ｻｲｽﾞ3mm､ｼｬﾌﾄ長230mm､開口幅10mm | 個 | 1 | 185000 |  |  |  | 1 | 一般医療機器 |  | 届出品 | 13B1X00218139021 |  | 2007-03-09 | 32853000 | 手術用骨鉗子 | 4038653299843 | 04038653299843 | 個 | 1
NPS | FK927B | ﾎﾞｰﾝﾊﾟﾝﾁ､Noir､ﾃﾞﾀｯﾁｬﾌﾞﾙ､薄型､130°上向､先端ｻｲｽﾞ4mm､ｼｬﾌﾄ長230mm､開口幅12mm | 個 | 1 | 205000 |  |  |  | 1 | 一般医療機器 |  | 届出品 | 13B1X00218139021 |  | 2007-03-09 | 32853000 | 手術用骨鉗子 | 4038653405527 | 04038653405527 | 個 | 1
NPS | FK927NB | ﾎﾞｰﾝﾊﾟﾝﾁ､SQ LINE､薄型､130°上向､先端ｻｲｽﾞ4mm | 個 | 1 | 225000 |  |  |  | 1 | 一般医療機器 |  | 届出品 | 13B1X00218139040 |  | 2023-12-14 | 32853000 | 手術用骨鉗子 | 4046955741540 | 04046955741540 | 個 | 1
NPS | FK927R | ﾎﾞｰﾝﾊﾟﾝﾁ､ﾃﾞﾀｯﾁｬﾌﾞﾙ､薄型､130°上向､先端ｻｲｽﾞ4mm､ｼｬﾌﾄ長230mm､開口幅12mm | 個 | 1 | 185000 |  |  |  | 1 | 一般医療機器 |  | 届出品 | 13B1X00218139021 |  | 2007-03-09 | 32853000 | 手術用骨鉗子 | 4038653299850 | 04038653299850 | 個 | 1
NPS | FK928B | ﾎﾞｰﾝﾊﾟﾝﾁ､Noir､ﾃﾞﾀｯﾁｬﾌﾞﾙ､薄型､130°上向､先端ｻｲｽﾞ5mm､ｼｬﾌﾄ長230mm､開口幅12mm | 個 | 1 | 205000 |  |  |  | 1 | 一般医療機器 |  | 届出品 | 13B1X00218139021 |  | 2007-03-09 | 32853000 | 手術用骨鉗子 | 4038653405534 | 04038653405534 | 個 | 1
NPS | FK928NB | ﾎﾞｰﾝﾊﾟﾝﾁ､SQ LINE､薄型､130°上向､先端ｻｲｽﾞ5mm | 個 | 1 | 225000 |  |  |  | 1 | 一般医療機器 |  | 届出品 | 13B1X00218139040 |  | 2023-12-14 | 32853000 | 手術用骨鉗子 | 4046955741557 | 04046955741557 | 個 | 1
NPS | FK928R | ﾎﾞｰﾝﾊﾟﾝﾁ､ﾃﾞﾀｯﾁｬﾌﾞﾙ､薄型､130°上向､先端ｻｲｽﾞ5mm､ｼｬﾌﾄ長230mm､開口幅12mm | 個 | 1 | 185000 |  |  |  | 1 | 一般医療機器 |  | 届出品 | 13B1X00218139021 |  | 2007-03-09 | 32853000 | 手術用骨鉗子 | 4038653299867 | 04038653299867 | 個 | 1
NPS | FK929B | ﾎﾞｰﾝﾊﾟﾝﾁ Noir ﾃﾞﾀｯﾁｬﾌﾞﾙ 薄型 130°上向､先端ｻｲｽﾞ1mm ｼｬﾌﾄ長230mm 開口幅8mm | 個 | 1 | 205000 |  |  |  | 1 | 一般医療機器 |  | 届出品 | 13B1X00218139021 |  | 2015-06-18 | 32853000 | 手術用骨鉗子 | 4046964508776 | 04046964508776 | 個 | 1
NPS | FK929NB | ﾎﾞｰﾝﾊﾟﾝﾁ､SQ LINE､薄型､130°上向､先端ｻｲｽﾞ1mm | 個 | 1 | 225000 |  |  |  | 1 | 一般医療機器 |  | 届出品 | 13B1X00218139040 |  | 2023-12-14 | 32853000 | 手術用骨鉗子 | 4046955741519 | 04046955741519 | 個 | 1
NPS | FK929R | ﾎﾞｰﾝﾊﾟﾝﾁ ﾃﾞﾀｯﾁｬﾌﾞﾙ 薄型 130°上向､先端ｻｲｽﾞ1mm ｼｬﾌﾄ長230mm 開口幅8mm | 個 | 1 | 185000 |  |  |  | 1 | 一般医療機器 |  | 届出品 | 13B1X00218139021 |  | 2015-06-18 | 32853000 | 手術用骨鉗子 | 4046964508660 | 04046964508660 | 個 | 1
NPS | FK930R | ﾎﾞｰﾝﾊﾟﾝﾁ､ﾃﾞﾀｯﾁｬﾌﾞﾙ､130°下向､先端ｻｲｽﾞ1mm､ｼｬﾌﾄ長180mm､開口幅8mm | 個 | 1 | 175000 |  |  |  | 1 | 一般医療機器 |  | 届出品 | 13B1X00218139021 |  | 2007-03-09 | 32853000 | 手術用骨鉗子 | 4038653299874 | 04038653299874 | 個 | 1
NPS | FK931R | ﾎﾞｰﾝﾊﾟﾝﾁ､ﾃﾞﾀｯﾁｬﾌﾞﾙ､130°下向､先端ｻｲｽﾞ2mm､ｼｬﾌﾄ長180mm､開口幅9mm | 個 | 1 | 175000 |  |  |  | 1 | 一般医療機器 |  | 届出品 | 13B1X00218139021 |  | 2007-03-09 | 32853000 | 手術用骨鉗子 | 4038653299881 | 04038653299881 | 個 | 1
NPS | FK932R | ﾎﾞｰﾝﾊﾟﾝﾁ､ﾃﾞﾀｯﾁｬﾌﾞﾙ､130°下向､先端ｻｲｽﾞ3mm､ｼｬﾌﾄ長180mm､開口幅10mm | 個 | 1 | 175000 |  |  |  | 1 | 一般医療機器 |  | 届出品 | 13B1X00218139021 |  | 2007-03-09 | 32853000 | 手術用骨鉗子 | 4038653299898 | 04038653299898 | 個 | 1
NPS | FK933R | ﾎﾞｰﾝﾊﾟﾝﾁ､ﾃﾞﾀｯﾁｬﾌﾞﾙ､130°下向､先端ｻｲｽﾞ4mm､ｼｬﾌﾄ長180mm､開口幅12mm | 個 | 1 | 175000 |  |  |  | 1 | 一般医療機器 |  | 届出品 | 13B1X00218139021 |  | 2007-03-09 | 32853000 | 手術用骨鉗子 | 4038653299904 | 04038653299904 | 個 | 1
NPS | FK934R | ﾎﾞｰﾝﾊﾟﾝﾁ､ﾃﾞﾀｯﾁｬﾌﾞﾙ､130°下向､先端ｻｲｽﾞ5mm､ｼｬﾌﾄ長180mm､開口幅12mm | 個 | 1 | 175000 |  |  |  | 1 | 一般医療機器 |  | 届出品 | 13B1X00218139021 |  | 2007-03-09 | 32853000 | 手術用骨鉗子 | 4038653299911 | 04038653299911 | 個 | 1
NPS | FK936R | ﾎﾞｰﾝﾊﾟﾝﾁ､ﾃﾞﾀｯﾁｬﾌﾞﾙ､薄型､130°下向､先端ｻｲｽﾞ1mm､ｼｬﾌﾄ長180mm､開口幅8mm | 個 | 1 | 185000 |  |  |  | 1 | 一般医療機器 |  | 届出品 | 13B1X00218139021 |  | 2007-03-09 | 32853000 | 手術用骨鉗子 | 4038653299928 | 04038653299928 | 個 | 1
NPS | FK937R | ﾎﾞｰﾝﾊﾟﾝﾁ､ﾃﾞﾀｯﾁｬﾌﾞﾙ､薄型､130°下向､先端ｻｲｽﾞ2mm､ｼｬﾌﾄ長180mm､開口幅9mm | 個 | 1 | 185000 |  |  |  | 1 | 一般医療機器 |  | 届出品 | 13B1X00218139021 |  | 2007-03-09 | 32853000 | 手術用骨鉗子 | 4038653299935 | 04038653299935 | 個 | 1
NPS | FK938R | ﾎﾞｰﾝﾊﾟﾝﾁ､ﾃﾞﾀｯﾁｬﾌﾞﾙ､薄型､130°下向､先端ｻｲｽﾞ3mm､ｼｬﾌﾄ長180mm､開口幅10mm | 個 | 1 | 185000 |  |  |  | 1 | 一般医療機器 |  | 届出品 | 13B1X00218139021 |  | 2007-03-09 | 32853000 | 手術用骨鉗子 | 4038653299942 | 04038653299942 | 個 | 1
NPS | FK943R | ﾎﾞｰﾝﾊﾟﾝﾁ､ﾃﾞﾀｯﾁｬﾌﾞﾙ､130°下向､先端ｻｲｽﾞ2mm､ｼｬﾌﾄ長230mm､開口幅9mm | 個 | 1 | 180000 |  |  |  | 1 | 一般医療機器 |  | 届出品 | 13B1X00218139021 |  | 2007-03-09 | 32853000 | 手術用骨鉗子 | 4038653299973 | 04038653299973 | 個 | 1
NPS | FK944R | ﾎﾞｰﾝﾊﾟﾝﾁ､ﾃﾞﾀｯﾁｬﾌﾞﾙ､130°下向､先端ｻｲｽﾞ3mm､ｼｬﾌﾄ長230mm､開口幅10mm | 個 | 1 | 180000 |  |  |  | 1 | 一般医療機器 |  | 届出品 | 13B1X00218139021 |  | 2007-03-09 | 32853000 | 手術用骨鉗子 | 4038653299980 | 04038653299980 | 個 | 1
NPS | FK948B | ﾎﾞｰﾝﾊﾟﾝﾁ､Noir､ﾃﾞﾀｯﾁｬﾌﾞﾙ､90°上向､先端ｻｲｽﾞ1mm､ｼｬﾌﾄ長180mm､開口幅8mm | 個 | 1 | 190000 |  |  |  | 1 | 一般医療機器 |  | 届出品 | 13B1X00218139021 |  | 2007-03-09 | 32853000 | 手術用骨鉗子 | 4038653405541 | 04038653405541 | 個 | 1
NPS | FK948R | ﾎﾞｰﾝﾊﾟﾝﾁ､ﾃﾞﾀｯﾁｬﾌﾞﾙ､90°上向､先端ｻｲｽﾞ1mm､ｼｬﾌﾄ長180mm､開口幅8mm | 個 | 1 | 170000 |  |  |  | 1 | 一般医療機器 |  | 届出品 | 13B1X00218139021 |  | 2007-03-09 | 32853000 | 手術用骨鉗子 | 4038653300013 | 04038653300013 | 個 | 1
NPS | FK949B | ﾎﾞｰﾝﾊﾟﾝﾁ､Noir､ﾃﾞﾀｯﾁｬﾌﾞﾙ､90°上向､先端ｻｲｽﾞ2mm､ｼｬﾌﾄ長180mm､開口幅9mm | 個 | 1 | 190000 |  |  |  | 1 | 一般医療機器 |  | 届出品 | 13B1X00218139021 |  | 2007-03-09 | 32853000 | 手術用骨鉗子 | 4038653412129 | 04038653412129 | 個 | 1
NPS | FK949R | ﾎﾞｰﾝﾊﾟﾝﾁ､ﾃﾞﾀｯﾁｬﾌﾞﾙ､90°上向､先端ｻｲｽﾞ2mm､ｼｬﾌﾄ長180mm､開口幅9mm | 個 | 1 | 170000 |  |  |  | 1 | 一般医療機器 |  | 届出品 | 13B1X00218139021 |  | 2007-03-09 | 32853000 | 手術用骨鉗子 | 4038653300020 | 04038653300020 | 個 | 1
NPS | FK950B | ﾎﾞｰﾝﾊﾟﾝﾁ､Noir､ﾃﾞﾀｯﾁｬﾌﾞﾙ､90°上向､先端ｻｲｽﾞ3mm､ｼｬﾌﾄ長180mm､開口幅10mm | 個 | 1 | 190000 |  |  |  | 1 | 一般医療機器 |  | 届出品 | 13B1X00218139021 |  | 2007-03-09 | 32853000 | 手術用骨鉗子 | 4038653412136 | 04038653412136 | 個 | 1
NPS | FK950R | ﾎﾞｰﾝﾊﾟﾝﾁ､ﾃﾞﾀｯﾁｬﾌﾞﾙ､90°上向､先端ｻｲｽﾞ3mm､ｼｬﾌﾄ長180mm､開口幅10mm | 個 | 1 | 170000 |  |  |  | 1 | 一般医療機器 |  | 届出品 | 13B1X00218139021 |  | 2007-03-09 | 32853000 | 手術用骨鉗子 | 4038653300037 | 04038653300037 | 個 | 1
NPS | FK951B | ﾎﾞｰﾝﾊﾟﾝﾁ､Noir､ﾃﾞﾀｯﾁｬﾌﾞﾙ､90°上向､先端ｻｲｽﾞ4mm､ｼｬﾌﾄ長180mm､開口幅12mm | 個 | 1 | 190000 |  |  |  | 1 | 一般医療機器 |  | 届出品 | 13B1X00218139021 |  | 2007-03-09 | 32853000 | 手術用骨鉗子 | 4038653412143 | 04038653412143 | 個 | 1
NPS | FK951R | ﾎﾞｰﾝﾊﾟﾝﾁ､ﾃﾞﾀｯﾁｬﾌﾞﾙ､90°上向､先端ｻｲｽﾞ4mm､ｼｬﾌﾄ長180mm､開口幅12mm | 個 | 1 | 170000 |  |  |  | 1 | 一般医療機器 |  | 届出品 | 13B1X00218139021 |  | 2007-03-09 | 32853000 | 手術用骨鉗子 | 4038653300044 | 04038653300044 | 個 | 1
NPS | FK952B | ﾎﾞｰﾝﾊﾟﾝﾁ､Noir､ﾃﾞﾀｯﾁｬﾌﾞﾙ､90°上向､先端ｻｲｽﾞ5mm､ｼｬﾌﾄ長180mm､開口幅12mm | 個 | 1 | 190000 |  |  |  | 1 | 一般医療機器 |  | 届出品 | 13B1X00218139021 |  | 2007-03-09 | 32853000 | 手術用骨鉗子 | 4038653405558 | 04038653405558 | 個 | 1
NPS | FK952R | ﾎﾞｰﾝﾊﾟﾝﾁ､ﾃﾞﾀｯﾁｬﾌﾞﾙ､90°上向､先端ｻｲｽﾞ5mm､ｼｬﾌﾄ長180mm､開口幅12mm | 個 | 1 | 170000 |  |  |  | 1 | 一般医療機器 |  | 届出品 | 13B1X00218139021 |  | 2007-03-09 | 32853000 | 手術用骨鉗子 | 4038653300051 | 04038653300051 | 個 | 1
NPS | FK954R | ﾎﾞｰﾝﾊﾟﾝﾁ､ﾃﾞﾀｯﾁｬﾌﾞﾙ､90°下向､先端ｻｲｽﾞ1mm､ｼｬﾌﾄ長180mm､開口幅8mm | 個 | 1 | 175000 |  |  |  | 1 | 一般医療機器 |  | 届出品 | 13B1X00218139021 |  | 2007-03-09 | 32853000 | 手術用骨鉗子 | 4038653300075 | 04038653300075 | 個 | 1
NPS | FK955R | ﾎﾞｰﾝﾊﾟﾝﾁ､ﾃﾞﾀｯﾁｬﾌﾞﾙ､90°下向､先端ｻｲｽﾞ2mm､ｼｬﾌﾄ長180mm､開口幅9mm | 個 | 1 | 175000 |  |  |  | 1 | 一般医療機器 |  | 届出品 | 13B1X00218139021 |  | 2007-03-09 | 32853000 | 手術用骨鉗子 | 4038653300082 | 04038653300082 | 個 | 1
NPS | FK956R | ﾎﾞｰﾝﾊﾟﾝﾁ､ﾃﾞﾀｯﾁｬﾌﾞﾙ､90°下向､先端ｻｲｽﾞ3mm､ｼｬﾌﾄ長180mm､開口幅10mm | 個 | 1 | 175000 |  |  |  | 1 | 一般医療機器 |  | 届出品 | 13B1X00218139021 |  | 2007-03-09 | 32853000 | 手術用骨鉗子 | 4038653300099 | 04038653300099 | 個 | 1
NPS | FK957R | ﾎﾞｰﾝﾊﾟﾝﾁ､ﾃﾞﾀｯﾁｬﾌﾞﾙ､90°下向､先端ｻｲｽﾞ4mm､ｼｬﾌﾄ長180mm､開口幅12mm | 個 | 1 | 175000 |  |  |  | 1 | 一般医療機器 |  | 届出品 | 13B1X00218139021 |  | 2007-03-09 | 32853000 | 手術用骨鉗子 | 4038653300105 | 04038653300105 | 個 | 1
NPS | FK958R | ﾎﾞｰﾝﾊﾟﾝﾁ､ﾃﾞﾀｯﾁｬﾌﾞﾙ､90°下向､先端ｻｲｽﾞ5mm､ｼｬﾌﾄ長180mm､開口幅12mm | 個 | 1 | 175000 |  |  |  | 1 | 一般医療機器 |  | 届出品 | 13B1X00218139021 |  | 2007-03-09 | 32853000 | 手術用骨鉗子 | 4038653300112 | 04038653300112 | 個 | 1
NPS | FK960B | ﾎﾞｰﾝﾊﾟﾝﾁ Noir ﾃﾞﾀｯﾁｬﾌﾞﾙ 130°上向､先端ｻｲｽﾞ1mm ｼｬﾌﾄ長200mm 開口幅8mm | 個 | 1 | 190000 |  |  |  | 1 | 一般医療機器 |  | 届出品 | 13B1X00218139021 |  | 2015-06-18 | 32853000 | 手術用骨鉗子 | 4046964508783 | 04046964508783 | 個 | 1
NPS | FK960NB | ﾎﾞｰﾝﾊﾟﾝﾁ､SQ LINE､130°上向､先端ｻｲｽﾞ1mm | 個 | 1 | 210000 |  |  |  | 1 | 一般医療機器 |  | 届出品 | 13B1X00218139040 |  | 2023-12-14 | 32853000 | 手術用骨鉗子 | 4046955741311 | 04046955741311 | 個 | 1
NPS | FK960R | ﾎﾞｰﾝﾊﾟﾝﾁ ﾃﾞﾀｯﾁｬﾌﾞﾙ 130°上向､先端ｻｲｽﾞ1mm ｼｬﾌﾄ長200mm 開口幅8mm | 個 | 1 | 170000 |  |  |  | 1 | 一般医療機器 |  | 届出品 | 13B1X00218139021 |  | 2015-06-18 | 32853000 | 手術用骨鉗子 | 4046964508677 | 04046964508677 | 個 | 1
NPS | FK961B | ﾎﾞｰﾝﾊﾟﾝﾁ､Noir､ﾃﾞﾀｯﾁｬﾌﾞﾙ､薄型､130°上向､先端ｻｲｽﾞ1mm､ｼｬﾌﾄ長200mm､開口幅8mm | 個 | 1 | 200000 |  |  |  | 1 | 一般医療機器 |  | 届出品 | 13B1X00218139021 |  | 2009-08-26 | 32853000 | 手術用骨鉗子 | 4038653436811 | 04038653436811 | 個 | 1
NPS | FK961NB | ﾎﾞｰﾝﾊﾟﾝﾁ､SQ LINE､薄型､130°上向､先端ｻｲｽﾞ1mm | 個 | 1 | 220000 |  |  |  | 1 | 一般医療機器 |  | 届出品 | 13B1X00218139040 |  | 2023-12-14 | 32853000 | 手術用骨鉗子 | 4046955741373 | 04046955741373 | 個 | 1
NPS | FK961R | ﾎﾞｰﾝﾊﾟﾝﾁ､ﾃﾞﾀｯﾁｬﾌﾞﾙ､薄型､130°上向､先端ｻｲｽﾞ1mm､ｼｬﾌﾄ長200mm､開口幅8mm | 個 | 1 | 180000 |  |  |  | 1 | 一般医療機器 |  | 届出品 | 13B1X00218139021 |  | 2009-08-26 | 32853000 | 手術用骨鉗子 | 4038653436866 | 04038653436866 | 個 | 1
NPS | FK962B | ﾎﾞｰﾝﾊﾟﾝﾁ､Noir､ﾃﾞﾀｯﾁｬﾌﾞﾙ､薄型､130°上向､先端ｻｲｽﾞ2mm､ｼｬﾌﾄ長200mm､開口幅9mm | 個 | 1 | 200000 |  |  |  | 1 | 一般医療機器 |  | 届出品 | 13B1X00218139021 |  | 2009-08-26 | 32853000 | 手術用骨鉗子 | 4038653436828 | 04038653436828 | 個 | 1
NPS | FK962NB | ﾎﾞｰﾝﾊﾟﾝﾁ､SQ LINE､薄型､130°上向､先端ｻｲｽﾞ2mm | 個 | 1 | 220000 |  |  |  | 1 | 一般医療機器 |  | 届出品 | 13B1X00218139040 |  | 2023-12-14 | 32853000 | 手術用骨鉗子 | 4046955741380 | 04046955741380 | 個 | 1
NPS | FK962R | ﾎﾞｰﾝﾊﾟﾝﾁ､ﾃﾞﾀｯﾁｬﾌﾞﾙ､薄型､130°上向､先端ｻｲｽﾞ2mm､ｼｬﾌﾄ長200mm､開口幅9mm | 個 | 1 | 180000 |  |  |  | 1 | 一般医療機器 |  | 届出品 | 13B1X00218139021 |  | 2009-08-26 | 32853000 | 手術用骨鉗子 | 4038653436873 | 04038653436873 | 個 | 1
NPS | FK963B | ﾎﾞｰﾝﾊﾟﾝﾁ､Noir､ﾃﾞﾀｯﾁｬﾌﾞﾙ､薄型､130°上向､先端ｻｲｽﾞ3mm､ｼｬﾌﾄ長200mm､開口幅10mm | 個 | 1 | 200000 |  |  |  | 1 | 一般医療機器 |  | 届出品 | 13B1X00218139021 |  | 2009-08-26 | 32853000 | 手術用骨鉗子 | 4038653436835 | 04038653436835 | 個 | 1
NPS | FK963NB | ﾎﾞｰﾝﾊﾟﾝﾁ､SQ LINE､薄型､130°上向､先端ｻｲｽﾞ3mm | 個 | 1 | 220000 |  |  |  | 1 | 一般医療機器 |  | 届出品 | 13B1X00218139040 |  | 2023-12-14 | 32853000 | 手術用骨鉗子 | 4046955741397 | 04046955741397 | 個 | 1
NPS | FK963R | ﾎﾞｰﾝﾊﾟﾝﾁ､ﾃﾞﾀｯﾁｬﾌﾞﾙ､薄型､130°上向､先端ｻｲｽﾞ3mm､ｼｬﾌﾄ長200mm､開口幅10mm | 個 | 1 | 180000 |  |  |  | 1 | 一般医療機器 |  | 届出品 | 13B1X00218139021 |  | 2009-08-26 | 32853000 | 手術用骨鉗子 | 4038653436880 | 04038653436880 | 個 | 1
NPS | FK964B | ﾎﾞｰﾝﾊﾟﾝﾁ､Noir､ﾃﾞﾀｯﾁｬﾌﾞﾙ､薄型､130°上向､先端ｻｲｽﾞ4mm､ｼｬﾌﾄ長200mm､開口幅12mm | 個 | 1 | 200000 |  |  |  | 1 | 一般医療機器 |  | 届出品 | 13B1X00218139021 |  | 2009-08-26 | 32853000 | 手術用骨鉗子 | 4038653436842 | 04038653436842 | 個 | 1
NPS | FK964NB | ﾎﾞｰﾝﾊﾟﾝﾁ､SQ LINE､薄型､130°上向､先端ｻｲｽﾞ4mm | 個 | 1 | 220000 |  |  |  | 1 | 一般医療機器 |  | 届出品 | 13B1X00218139040 |  | 2023-12-14 | 32853000 | 手術用骨鉗子 | 4046955741403 | 04046955741403 | 個 | 1
NPS | FK964R | ﾎﾞｰﾝﾊﾟﾝﾁ､ﾃﾞﾀｯﾁｬﾌﾞﾙ､薄型､130°上向､先端ｻｲｽﾞ4mm､ｼｬﾌﾄ長200mm､開口幅12mm | 個 | 1 | 180000 |  |  |  | 1 | 一般医療機器 |  | 届出品 | 13B1X00218139021 |  | 2009-08-26 | 32853000 | 手術用骨鉗子 | 4038653436897 | 04038653436897 | 個 | 1
NPS | FK965B | ﾎﾞｰﾝﾊﾟﾝﾁ､Noir､ﾃﾞﾀｯﾁｬﾌﾞﾙ､薄型､130°上向､先端ｻｲｽﾞ5mm､ｼｬﾌﾄ長200mm､開口幅12mm | 個 | 1 | 200000 |  |  |  | 1 | 一般医療機器 |  | 届出品 | 13B1X00218139021 |  | 2009-08-26 | 32853000 | 手術用骨鉗子 | 4038653436859 | 04038653436859 | 個 | 1
NPS | FK965NB | ﾎﾞｰﾝﾊﾟﾝﾁ､SQ LINE､薄型､130°上向､先端ｻｲｽﾞ5mm | 個 | 1 | 220000 |  |  |  | 1 | 一般医療機器 |  | 届出品 | 13B1X00218139040 |  | 2023-12-14 | 32853000 | 手術用骨鉗子 | 4046955741410 | 04046955741410 | 個 | 1
NPS | FK965R | ﾎﾞｰﾝﾊﾟﾝﾁ､ﾃﾞﾀｯﾁｬﾌﾞﾙ､薄型､130°上向､先端ｻｲｽﾞ5mm､ｼｬﾌﾄ長200mm､開口幅12mm | 個 | 1 | 180000 |  |  |  | 1 | 一般医療機器 |  | 届出品 | 13B1X00218139021 |  | 2009-08-26 | 32853000 | 手術用骨鉗子 | 4038653436903 | 04038653436903 | 個 | 1
NPS | FK966B | ﾎﾞｰﾝﾊﾟﾝﾁ､Noir､ﾃﾞﾀｯﾁｬﾌﾞﾙ､130°上向､先端ｻｲｽﾞ1.5mm､ｼｬﾌﾄ長200mm､開口幅9mm | 個 | 1 | 190000 |  |  |  | 1 | 一般医療機器 |  | 届出品 | 13B1X00218139021 |  | 2009-08-26 | 32853000 | 手術用骨鉗子 | 4046963166359 | 04046963166359 | 個 | 1
NPS | FK966R | ﾎﾞｰﾝﾊﾟﾝﾁ､ﾃﾞﾀｯﾁｬﾌﾞﾙ､130°上向､先端ｻｲｽﾞ1.5mm､ｼｬﾌﾄ長200mm､開口幅9mm | 個 | 1 | 170000 |  |  |  | 1 | 一般医療機器 |  | 届出品 | 13B1X00218139021 |  | 2009-08-26 | 32853000 | 手術用骨鉗子 | 4046963166502 | 04046963166502 | 個 | 1
NPS | FK967B | ﾎﾞｰﾝﾊﾟﾝﾁ､Noir､ﾃﾞﾀｯﾁｬﾌﾞﾙ､130°上向､先端ｻｲｽﾞ2.5mm､ｼｬﾌﾄ長200mm､開口幅10mm | 個 | 1 | 190000 |  |  |  | 1 | 一般医療機器 |  | 届出品 | 13B1X00218139021 |  | 2009-08-26 | 32853000 | 手術用骨鉗子 | 4046963166366 | 04046963166366 | 個 | 1
NPS | FK967R | ﾎﾞｰﾝﾊﾟﾝﾁ､ﾃﾞﾀｯﾁｬﾌﾞﾙ､130°上向､先端ｻｲｽﾞ2.5mm､ｼｬﾌﾄ長200mm､開口幅10mm | 個 | 1 | 170000 |  |  |  | 1 | 一般医療機器 |  | 届出品 | 13B1X00218139021 |  | 2009-08-26 | 32853000 | 手術用骨鉗子 | 4046963166496 | 04046963166496 | 個 | 1
NPS | FK968B | ﾎﾞｰﾝﾊﾟﾝﾁ､Noir､ﾃﾞﾀｯﾁｬﾌﾞﾙ､薄型､130°上向､先端ｻｲｽﾞ1.5mm､ｼｬﾌﾄ長200mm､開口幅9mm | 個 | 1 | 200000 |  |  |  | 1 | 一般医療機器 |  | 届出品 | 13B1X00218139021 |  | 2009-08-26 | 32853000 | 手術用骨鉗子 | 4046963166380 | 04046963166380 | 個 | 1
NPS | FK968R | ﾎﾞｰﾝﾊﾟﾝﾁ､ﾃﾞﾀｯﾁｬﾌﾞﾙ､薄型､130°上向､先端ｻｲｽﾞ1.5mm､ｼｬﾌﾄ長200mm､開口幅9mm | 個 | 1 | 180000 |  |  |  | 1 | 一般医療機器 |  | 届出品 | 13B1X00218139021 |  | 2009-08-26 | 32853000 | 手術用骨鉗子 | 4046963166427 | 04046963166427 | 個 | 1
NPS | FK969B | ﾎﾞｰﾝﾊﾟﾝﾁ､Noir､ﾃﾞﾀｯﾁｬﾌﾞﾙ､薄型､130°上向､先端ｻｲｽﾞ2.5mm､ｼｬﾌﾄ長200mm､開口幅10mm | 個 | 1 | 200000 |  |  |  | 1 | 一般医療機器 |  | 届出品 | 13B1X00218139021 |  | 2009-08-26 | 32853000 | 手術用骨鉗子 | 4046963166373 | 04046963166373 | 個 | 1
NPS | FK969R | ﾎﾞｰﾝﾊﾟﾝﾁ､ﾃﾞﾀｯﾁｬﾌﾞﾙ､薄型､130°上向､先端ｻｲｽﾞ2.5mm､ｼｬﾌﾄ長200mm､開口幅10mm | 個 | 1 | 180000 |  |  |  | 1 | 一般医療機器 |  | 届出品 | 13B1X00218139021 |  | 2009-08-26 | 32853000 | 手術用骨鉗子 | 4046963166410 | 04046963166410 | 個 | 1
NPS | FK970B | ﾎﾞｰﾝﾊﾟﾝﾁ､Noir､ﾃﾞﾀｯﾁｬﾌﾞﾙ､130°上向､先端ｻｲｽﾞ2mm､ｼｬﾌﾄ長200mm､開口幅15mm | 個 | 1 | 200000 |  |  |  | 1 | 一般医療機器 |  | 届出品 | 13B1X00218139021 |  | 2009-08-26 | 32853000 | 手術用骨鉗子 | 4046963166571 | 04046963166571 | 個 | 1
NPS | FK970NB | ﾎﾞｰﾝﾊﾟﾝﾁ､SQ LINE､130°上向､先端ｻｲｽﾞ2mm | 個 | 1 | 220000 |  |  |  | 1 | 一般医療機器 |  | 届出品 | 13B1X00218139040 |  | 2023-12-14 | 32853000 | 手術用骨鉗子 | 4046955741427 | 04046955741427 | 個 | 1
NPS | FK970R | ﾎﾞｰﾝﾊﾟﾝﾁ､ﾃﾞﾀｯﾁｬﾌﾞﾙ､130°上向､先端ｻｲｽﾞ2mm､ｼｬﾌﾄ長200mm､開口幅15mm | 個 | 1 | 180000 |  |  |  | 1 | 一般医療機器 |  | 届出品 | 13B1X00218139021 |  | 2009-08-26 | 32853000 | 手術用骨鉗子 | 4046963166588 | 04046963166588 | 個 | 1
NPS | FK971B | ﾎﾞｰﾝﾊﾟﾝﾁ､Noir､ﾃﾞﾀｯﾁｬﾌﾞﾙ､130°上向､先端ｻｲｽﾞ2mm､ｼｬﾌﾄ長180mm､開口幅15mm | 個 | 1 | 200000 |  |  |  | 1 | 一般医療機器 |  | 届出品 | 13B1X00218139021 |  | 2009-08-26 | 32853000 | 手術用骨鉗子 | 4038653476138 | 04038653476138 | 個 | 1
NPS | FK971R | ﾎﾞｰﾝﾊﾟﾝﾁ､ﾃﾞﾀｯﾁｬﾌﾞﾙ､130°上向､先端ｻｲｽﾞ2mm､ｼｬﾌﾄ長180mm､開口幅15mm | 個 | 1 | 180000 |  |  |  | 1 | 一般医療機器 |  | 届出品 | 13B1X00218139021 |  | 2009-08-26 | 32853000 | 手術用骨鉗子 | 4038653476046 | 04038653476046 | 個 | 1
NPS | FK972B | ﾎﾞｰﾝﾊﾟﾝﾁ､Noir､ﾃﾞﾀｯﾁｬﾌﾞﾙ､130°上向､先端ｻｲｽﾞ3mm､ｼｬﾌﾄ長180mm､開口幅15mm | 個 | 1 | 200000 |  |  |  | 1 | 一般医療機器 |  | 届出品 | 13B1X00218139021 |  | 2009-08-26 | 32853000 | 手術用骨鉗子 | 4038653476121 | 04038653476121 | 個 | 1
NPS | FK972R | ﾎﾞｰﾝﾊﾟﾝﾁ､ﾃﾞﾀｯﾁｬﾌﾞﾙ､130°上向､先端ｻｲｽﾞ3mm､ｼｬﾌﾄ長180mm､開口幅15mm | 個 | 1 | 180000 |  |  |  | 1 | 一般医療機器 |  | 届出品 | 13B1X00218139021 |  | 2009-08-26 | 32853000 | 手術用骨鉗子 | 4038653476053 | 04038653476053 | 個 | 1
NPS | FK973B | ﾎﾞｰﾝﾊﾟﾝﾁ､Noir､ﾃﾞﾀｯﾁｬﾌﾞﾙ､130°上向､先端ｻｲｽﾞ4mm､ｼｬﾌﾄ長180mm､開口幅15mm | 個 | 1 | 200000 |  |  |  | 1 | 一般医療機器 |  | 届出品 | 13B1X00218139021 |  | 2009-08-26 | 32853000 | 手術用骨鉗子 | 4038653476114 | 04038653476114 | 個 | 1
NPS | FK973R | ﾎﾞｰﾝﾊﾟﾝﾁ､ﾃﾞﾀｯﾁｬﾌﾞﾙ､130°上向､先端ｻｲｽﾞ4mm､ｼｬﾌﾄ長180mm､開口幅15mm | 個 | 1 | 180000 |  |  |  | 1 | 一般医療機器 |  | 届出品 | 13B1X00218139021 |  | 2009-08-26 | 32853000 | 手術用骨鉗子 | 4038653476060 | 04038653476060 | 個 | 1
NPS | FK974B | ﾎﾞｰﾝﾊﾟﾝﾁ､Noir､ﾃﾞﾀｯﾁｬﾌﾞﾙ､130°上向､先端ｻｲｽﾞ5mm､ｼｬﾌﾄ長180mm､開口幅15mm | 個 | 1 | 200000 |  |  |  | 1 | 一般医療機器 |  | 届出品 | 13B1X00218139021 |  | 2009-08-26 | 32853000 | 手術用骨鉗子 | 4038653476107 | 04038653476107 | 個 | 1
NPS | FK974R | ﾎﾞｰﾝﾊﾟﾝﾁ､ﾃﾞﾀｯﾁｬﾌﾞﾙ､130°上向､先端ｻｲｽﾞ5mm､ｼｬﾌﾄ長180mm､開口幅15mm | 個 | 1 | 180000 |  |  |  | 1 | 一般医療機器 |  | 届出品 | 13B1X00218139021 |  | 2009-08-26 | 32853000 | 手術用骨鉗子 | 4038653476077 | 04038653476077 | 個 | 1
NPS | FK976B | ﾎﾞｰﾝﾊﾟﾝﾁ､Noir､ﾃﾞﾀｯﾁｬﾌﾞﾙ､薄型､130°上向､先端ｻｲｽﾞ2mm､ｼｬﾌﾄ長280mm､開口幅9mm | 個 | 1 | 210000 |  |  |  | 1 | 一般医療機器 |  | 届出品 | 13B1X00218139021 |  | 2009-08-26 | 32853000 | 手術用骨鉗子 | 4046963189709 | 04046963189709 | 個 | 1
NPS | FK976NB | ﾎﾞｰﾝﾊﾟﾝﾁ､SQ LINE､薄型､130°上向､先端ｻｲｽﾞ2mm | 個 | 1 | 230000 |  |  |  | 1 | 一般医療機器 |  | 届出品 | 13B1X00218139040 |  | 2023-12-14 | 32853000 | 手術用骨鉗子 | 4046955741625 | 04046955741625 | 個 | 1
NPS | FK976R | ﾎﾞｰﾝﾊﾟﾝﾁ､ﾃﾞﾀｯﾁｬﾌﾞﾙ､薄型､130°上向､先端ｻｲｽﾞ2mm､ｼｬﾌﾄ長280mm､開口幅9mm | 個 | 1 | 190000 |  |  |  | 1 | 一般医療機器 |  | 届出品 | 13B1X00218139021 |  | 2009-08-26 | 32853000 | 手術用骨鉗子 | 4046963189693 | 04046963189693 | 個 | 1
NPS | FK977B | ﾎﾞｰﾝﾊﾟﾝﾁ､Noir､ﾃﾞﾀｯﾁｬﾌﾞﾙ､薄型､130°上向､先端ｻｲｽﾞ3mm､ｼｬﾌﾄ長280mm､開口幅10mm | 個 | 1 | 210000 |  |  |  | 1 | 一般医療機器 |  | 届出品 | 13B1X00218139021 |  | 2009-08-26 | 32853000 | 手術用骨鉗子 | 4046963189716 | 04046963189716 | 個 | 1
NPS | FK977NB | ﾎﾞｰﾝﾊﾟﾝﾁ､SQ LINE､薄型､130°上向､先端ｻｲｽﾞ3mm | 個 | 1 | 230000 |  |  |  | 1 | 一般医療機器 |  | 届出品 | 13B1X00218139040 |  | 2023-12-14 | 32853000 | 手術用骨鉗子 | 4046955741632 | 04046955741632 | 個 | 1
NPS | FK977R | ﾎﾞｰﾝﾊﾟﾝﾁ､ﾃﾞﾀｯﾁｬﾌﾞﾙ､薄型､130°上向､先端ｻｲｽﾞ3mm､ｼｬﾌﾄ長280mm､開口幅10mm | 個 | 1 | 190000 |  |  |  | 1 | 一般医療機器 |  | 届出品 | 13B1X00218139021 |  | 2009-08-26 | 32853000 | 手術用骨鉗子 | 4046963189686 | 04046963189686 | 個 | 1
NPS | FK978B | ﾎﾞｰﾝﾊﾟﾝﾁ､Noir､ﾃﾞﾀｯﾁｬﾌﾞﾙ､薄型､130°上向､先端ｻｲｽﾞ4mm､ｼｬﾌﾄ長280mm､開口幅12mm | 個 | 1 | 210000 |  |  |  | 1 | 一般医療機器 |  | 届出品 | 13B1X00218139021 |  | 2009-08-26 | 32853000 | 手術用骨鉗子 | 4046963189723 | 04046963189723 | 個 | 1
NPS | FK978NB | ﾎﾞｰﾝﾊﾟﾝﾁ､SQ LINE､薄型､130°上向､先端ｻｲｽﾞ4mm | 個 | 1 | 230000 |  |  |  | 1 | 一般医療機器 |  | 届出品 | 13B1X00218139040 |  | 2023-12-14 | 32853000 | 手術用骨鉗子 | 4046955741649 | 04046955741649 | 個 | 1
NPS | FK978R | ﾎﾞｰﾝﾊﾟﾝﾁ､ﾃﾞﾀｯﾁｬﾌﾞﾙ､薄型､130°上向､先端ｻｲｽﾞ4mm､ｼｬﾌﾄ長280mm､開口幅12mm | 個 | 1 | 190000 |  |  |  | 1 | 一般医療機器 |  | 届出品 | 13B1X00218139021 |  | 2009-08-26 | 32853000 | 手術用骨鉗子 | 4046963189679 | 04046963189679 | 個 | 1
NPS | FK979B | ﾎﾞｰﾝﾊﾟﾝﾁ､Noir､ﾃﾞﾀｯﾁｬﾌﾞﾙ､薄型､130°上向､先端ｻｲｽﾞ5mm､ｼｬﾌﾄ長280mm､開口幅12mm | 個 | 1 | 210000 |  |  |  | 1 | 一般医療機器 |  | 届出品 | 13B1X00218139021 |  | 2009-08-26 | 32853000 | 手術用骨鉗子 | 4046963189730 | 04046963189730 | 個 | 1
NPS | FK979NB | ﾎﾞｰﾝﾊﾟﾝﾁ､SQ LINE､薄型､130°上向､先端ｻｲｽﾞ5mm | 個 | 1 | 230000 |  |  |  | 1 | 一般医療機器 |  | 届出品 | 13B1X00218139040 |  | 2023-12-14 | 32853000 | 手術用骨鉗子 | 4046955741656 | 04046955741656 | 個 | 1
NPS | FK979R | ﾎﾞｰﾝﾊﾟﾝﾁ､ﾃﾞﾀｯﾁｬﾌﾞﾙ､薄型､130°上向､先端ｻｲｽﾞ5mm､ｼｬﾌﾄ長280mm､開口幅12mm | 個 | 1 | 190000 |  |  |  | 1 | 一般医療機器 |  | 届出品 | 13B1X00218139021 |  | 2009-08-26 | 32853000 | 手術用骨鉗子 | 4046963189662 | 04046963189662 | 個 | 1
NPS | FK980NB | ﾎﾞｰﾝﾊﾟﾝﾁ､SQ LINE､薄型､130°上向､先端ｻｲｽﾞ1mm | 個 | 1 | 220000 |  |  |  | 1 | 一般医療機器 |  | 届出品 | 13B1X00218139040 |  | 2023-12-14 | 32853000 | 手術用骨鉗子 | 4046955741618 | 04046955741618 | 個 | 1
NPS | FK980R | ﾎﾞｰﾝﾊﾟﾝﾁ ﾃﾞﾀｯﾁｬﾌﾞﾙ 薄型 130°上向､先端ｻｲｽﾞ1mm ｼｬﾌﾄ長280mm 開口幅8mm | 個 | 1 | 190000 |  |  |  | 1 | 一般医療機器 |  | 届出品 | 13B1X00218139021 |  | 2015-06-18 | 32853000 | 手術用骨鉗子 | 4046964508684 | 04046964508684 | 個 | 1
NPS | FK981B | ﾎﾞｰﾝﾊﾟﾝﾁ Noir ﾃﾞﾀｯﾁｬﾌﾞﾙ 130°上向､先端ｻｲｽﾞ1mm ｼｬﾌﾄ長280mm 開口幅8mm | 個 | 1 | 200000 |  |  |  | 1 | 一般医療機器 |  | 届出品 | 13B1X00218139021 |  | 2015-06-18 | 32853000 | 手術用骨鉗子 | 4046964508806 | 04046964508806 | 個 | 1
NPS | FK981NB | ﾎﾞｰﾝﾊﾟﾝﾁ､SQ LINE､130°上向､先端ｻｲｽﾞ1mm | 個 | 1 | 220000 |  |  |  | 1 | 一般医療機器 |  | 届出品 | 13B1X00218139040 |  | 2023-12-14 | 32853000 | 手術用骨鉗子 | 4046955741564 | 04046955741564 | 個 | 1
NPS | FK981R | ﾎﾞｰﾝﾊﾟﾝﾁ ﾃﾞﾀｯﾁｬﾌﾞﾙ 130°上向､先端ｻｲｽﾞ1mm ｼｬﾌﾄ長280mm 開口幅8mm | 個 | 1 | 180000 |  |  |  | 1 | 一般医療機器 |  | 届出品 | 13B1X00218139021 |  | 2015-06-18 | 32853000 | 手術用骨鉗子 | 4046964508691 | 04046964508691 | 個 | 1
NPS | FK982B | ﾎﾞｰﾝﾊﾟﾝﾁ､Noir､ﾃﾞﾀｯﾁｬﾌﾞﾙ､130°上向､先端ｻｲｽﾞ3mm､ｼｬﾌﾄ長200mm､開口幅15mm | 個 | 1 | 200000 |  |  |  | 1 | 一般医療機器 |  | 届出品 | 13B1X00218139021 |  | 2009-08-26 | 32853000 | 手術用骨鉗子 | 4038653476213 | 04038653476213 | 個 | 1
NPS | FK982NB | ﾎﾞｰﾝﾊﾟﾝﾁ､SQ LINE､130°上向､先端ｻｲｽﾞ3mm | 個 | 1 | 220000 |  |  |  | 1 | 一般医療機器 |  | 届出品 | 13B1X00218139040 |  | 2023-12-14 | 32853000 | 手術用骨鉗子 | 4046955741434 | 04046955741434 | 個 | 1
NPS | FK982R | ﾎﾞｰﾝﾊﾟﾝﾁ､ﾃﾞﾀｯﾁｬﾌﾞﾙ､130°上向､先端ｻｲｽﾞ3mm､ｼｬﾌﾄ長200mm､開口幅15mm | 個 | 1 | 180000 |  |  |  | 1 | 一般医療機器 |  | 届出品 | 13B1X00218139021 |  | 2009-08-26 | 32853000 | 手術用骨鉗子 | 4038653476145 | 04038653476145 | 個 | 1
NPS | FK983B | ﾎﾞｰﾝﾊﾟﾝﾁ､Noir､ﾃﾞﾀｯﾁｬﾌﾞﾙ､130°上向､先端ｻｲｽﾞ4mm､ｼｬﾌﾄ長200mm､開口幅15mm | 個 | 1 | 200000 |  |  |  | 1 | 一般医療機器 |  | 届出品 | 13B1X00218139021 |  | 2009-08-26 | 32853000 | 手術用骨鉗子 | 4038653476206 | 04038653476206 | 個 | 1
NPS | FK983NB | ﾎﾞｰﾝﾊﾟﾝﾁ､SQ LINE､130°上向､先端ｻｲｽﾞ4mm | 個 | 1 | 220000 |  |  |  | 1 | 一般医療機器 |  | 届出品 | 13B1X00218139040 |  | 2023-12-14 | 32853000 | 手術用骨鉗子 | 4046955741441 | 04046955741441 | 個 | 1
NPS | FK983R | ﾎﾞｰﾝﾊﾟﾝﾁ､ﾃﾞﾀｯﾁｬﾌﾞﾙ､130°上向､先端ｻｲｽﾞ4mm､ｼｬﾌﾄ長200mm､開口幅15mm | 個 | 1 | 180000 |  |  |  | 1 | 一般医療機器 |  | 届出品 | 13B1X00218139021 |  | 2009-08-26 | 32853000 | 手術用骨鉗子 | 4038653476152 | 04038653476152 | 個 | 1
NPS | FK984B | ﾎﾞｰﾝﾊﾟﾝﾁ､Noir､ﾃﾞﾀｯﾁｬﾌﾞﾙ､130°上向､先端ｻｲｽﾞ5mm､ｼｬﾌﾄ長200mm､開口幅15mm | 個 | 1 | 200000 |  |  |  | 1 | 一般医療機器 |  | 届出品 | 13B1X00218139021 |  | 2009-08-26 | 32853000 | 手術用骨鉗子 | 4038653476190 | 04038653476190 | 個 | 1
NPS | FK984NB | ﾎﾞｰﾝﾊﾟﾝﾁ､SQ LINE､130°上向､先端ｻｲｽﾞ5mm | 個 | 1 | 220000 |  |  |  | 1 | 一般医療機器 |  | 届出品 | 13B1X00218139040 |  | 2023-12-14 | 32853000 | 手術用骨鉗子 | 4046955741458 | 04046955741458 | 個 | 1
NPS | FK984R | ﾎﾞｰﾝﾊﾟﾝﾁ､ﾃﾞﾀｯﾁｬﾌﾞﾙ､130°上向､先端ｻｲｽﾞ5mm､ｼｬﾌﾄ長200mm､開口幅15mm | 個 | 1 | 180000 |  |  |  | 1 | 一般医療機器 |  | 届出品 | 13B1X00218139021 |  | 2009-08-26 | 32853000 | 手術用骨鉗子 | 4038653476169 | 04038653476169 | 個 | 1
NPS | FK985B | ﾎﾞｰﾝﾊﾟﾝﾁ､Noir､ﾃﾞﾀｯﾁｬﾌﾞﾙ､130°上向､先端ｻｲｽﾞ6mm､ｼｬﾌﾄ長200mm､開口幅15mm | 個 | 1 | 200000 |  |  |  | 1 | 一般医療機器 |  | 届出品 | 13B1X00218139021 |  | 2009-08-26 | 32853000 | 手術用骨鉗子 | 4038653476183 | 04038653476183 | 個 | 1
NPS | FK985R | ﾎﾞｰﾝﾊﾟﾝﾁ､ﾃﾞﾀｯﾁｬﾌﾞﾙ､130°上向､先端ｻｲｽﾞ6mm､ｼｬﾌﾄ長200mm､開口幅15mm | 個 | 1 | 180000 |  |  |  | 1 | 一般医療機器 |  | 届出品 | 13B1X00218139021 |  | 2009-08-26 | 32853000 | 手術用骨鉗子 | 4038653476176 | 04038653476176 | 個 | 1
NPS | FK986B | ﾎﾞｰﾝﾊﾟﾝﾁ Noir ﾃﾞﾀｯﾁｬﾌﾞﾙ 130°上向､先端ｻｲｽﾞ2mm ｼｬﾌﾄ長280mm 開口幅9mm | 個 | 1 | 200000 |  |  |  | 1 | 一般医療機器 |  | 届出品 | 13B1X00218139021 |  | 2015-06-18 | 32853000 | 手術用骨鉗子 | 4046964508813 | 04046964508813 | 個 | 1
NPS | FK986NB | ﾎﾞｰﾝﾊﾟﾝﾁ､SQ LINE､130°上向､先端ｻｲｽﾞ2mm | 個 | 1 | 220000 |  |  |  | 1 | 一般医療機器 |  | 届出品 | 13B1X00218139040 |  | 2023-12-14 | 32853000 | 手術用骨鉗子 | 4046955741571 | 04046955741571 | 個 | 1
NPS | FK986R | ﾎﾞｰﾝﾊﾟﾝﾁ ﾃﾞﾀｯﾁｬﾌﾞﾙ 130°上向､先端ｻｲｽﾞ2mm ｼｬﾌﾄ長280mm 開口幅9mm | 個 | 1 | 180000 |  |  |  | 1 | 一般医療機器 |  | 届出品 | 13B1X00218139021 |  | 2015-06-18 | 32853000 | 手術用骨鉗子 | 4046964508707 | 04046964508707 | 個 | 1
NPS | FK987B | ﾎﾞｰﾝﾊﾟﾝﾁ Noir ﾃﾞﾀｯﾁｬﾌﾞﾙ 130°上向､先端ｻｲｽﾞ3mm ｼｬﾌﾄ長280mm 開口幅10mm | 個 | 1 | 200000 |  |  |  | 1 | 一般医療機器 |  | 届出品 | 13B1X00218139021 |  | 2015-06-18 | 32853000 | 手術用骨鉗子 | 4046964508820 | 04046964508820 | 個 | 1
NPS | FK987NB | ﾎﾞｰﾝﾊﾟﾝﾁ､SQ LINE､130°上向､先端ｻｲｽﾞ3mm | 個 | 1 | 220000 |  |  |  | 1 | 一般医療機器 |  | 届出品 | 13B1X00218139040 |  | 2023-12-14 | 32853000 | 手術用骨鉗子 | 4046955741588 | 04046955741588 | 個 | 1
NPS | FK987R | ﾎﾞｰﾝﾊﾟﾝﾁ ﾃﾞﾀｯﾁｬﾌﾞﾙ 130°上向､先端ｻｲｽﾞ3mm ｼｬﾌﾄ長280mm 開口幅10mm | 個 | 1 | 180000 |  |  |  | 1 | 一般医療機器 |  | 届出品 | 13B1X00218139021 |  | 2015-06-18 | 32853000 | 手術用骨鉗子 | 4046964508714 | 04046964508714 | 個 | 1
NPS | FK988B | ﾎﾞｰﾝﾊﾟﾝﾁ Noir ﾃﾞﾀｯﾁｬﾌﾞﾙ 130°上向､先端ｻｲｽﾞ4mm ｼｬﾌﾄ長280mm 開口幅12mm | 個 | 1 | 200000 |  |  |  | 1 | 一般医療機器 |  | 届出品 | 13B1X00218139021 |  | 2015-06-18 | 32853000 | 手術用骨鉗子 | 4046964508844 | 04046964508844 | 個 | 1
NPS | FK988NB | ﾎﾞｰﾝﾊﾟﾝﾁ､SQ LINE､130°上向､先端ｻｲｽﾞ4mm | 個 | 1 | 220000 |  |  |  | 1 | 一般医療機器 |  | 届出品 | 13B1X00218139040 |  | 2023-12-14 | 32853000 | 手術用骨鉗子 | 4046955741595 | 04046955741595 | 個 | 1
NPS | FK988R | ﾎﾞｰﾝﾊﾟﾝﾁ ﾃﾞﾀｯﾁｬﾌﾞﾙ 130°上向､先端ｻｲｽﾞ4mm ｼｬﾌﾄ長280mm 開口幅12mm | 個 | 1 | 180000 |  |  |  | 1 | 一般医療機器 |  | 届出品 | 13B1X00218139021 |  | 2015-06-18 | 32853000 | 手術用骨鉗子 | 4046964507960 | 04046964507960 | 個 | 1
NPS | FK989B | ﾎﾞｰﾝﾊﾟﾝﾁ Noir ﾃﾞﾀｯﾁｬﾌﾞﾙ 130°上向､先端ｻｲｽﾞ5mm ｼｬﾌﾄ長280mm 開口幅12mm | 個 | 1 | 200000 |  |  |  | 1 | 一般医療機器 |  | 届出品 | 13B1X00218139021 |  | 2015-06-18 | 32853000 | 手術用骨鉗子 | 4046964508851 | 04046964508851 | 個 | 1
NPS | FK989NB | ﾎﾞｰﾝﾊﾟﾝﾁ､SQ LINE､130°上向､先端ｻｲｽﾞ5mm | 個 | 1 | 220000 |  |  |  | 1 | 一般医療機器 |  | 届出品 | 13B1X00218139040 |  | 2023-12-14 | 32853000 | 手術用骨鉗子 | 4046955741601 | 04046955741601 | 個 | 1
NPS | FK989R | ﾎﾞｰﾝﾊﾟﾝﾁ ﾃﾞﾀｯﾁｬﾌﾞﾙ 130°上向､先端ｻｲｽﾞ5mm ｼｬﾌﾄ長280mm 開口幅12mm | 個 | 1 | 180000 |  |  |  | 1 | 一般医療機器 |  | 届出品 | 13B1X00218139021 |  | 2015-06-18 | 32853000 | 手術用骨鉗子 | 4046964508721 | 04046964508721 | 個 | 1
NPS | FK990NB | ﾎﾞｰﾝﾊﾟﾝﾁ､SQ LINE､130°下向､先端ｻｲｽﾞ1mm | 個 | 1 | 210000 |  |  |  | 1 | 一般医療機器 |  | 届出品 | 13B1X00218139040 |  | 2023-12-14 | 32853000 | 手術用骨鉗子 | 4046955741762 | 04046955741762 | 個 | 1
NPS | FK991NB | ﾎﾞｰﾝﾊﾟﾝﾁ､SQ LINE､130°下向､先端ｻｲｽﾞ2mm | 個 | 1 | 210000 |  |  |  | 1 | 一般医療機器 |  | 届出品 | 13B1X00218139040 |  | 2023-12-14 | 32853000 | 手術用骨鉗子 | 4046955741779 | 04046955741779 | 個 | 1
NPS | FK992NB | ﾎﾞｰﾝﾊﾟﾝﾁ､SQ LINE､130°下向､先端ｻｲｽﾞ3mm | 個 | 1 | 210000 |  |  |  | 1 | 一般医療機器 |  | 届出品 | 13B1X00218139040 |  | 2023-12-14 | 32853000 | 手術用骨鉗子 | 4046955741786 | 04046955741786 | 個 | 1
NPS | FK993NB | ﾎﾞｰﾝﾊﾟﾝﾁ､SQ LINE､130°下向､先端ｻｲｽﾞ4mm | 個 | 1 | 210000 |  |  |  | 1 | 一般医療機器 |  | 届出品 | 13B1X00218139040 |  | 2023-12-14 | 32853000 | 手術用骨鉗子 | 4046955741793 | 04046955741793 | 個 | 1
NPS | FK994NB | ﾎﾞｰﾝﾊﾟﾝﾁ､SQ LINE､130°下向､先端ｻｲｽﾞ5mm | 個 | 1 | 210000 |  |  |  | 1 | 一般医療機器 |  | 届出品 | 13B1X00218139040 |  | 2023-12-14 | 32853000 | 手術用骨鉗子 | 4046955741809 | 04046955741809 | 個 | 1
NPS | FK995NB | ﾎﾞｰﾝﾊﾟﾝﾁ､SQ LINE､薄型､130°下向､先端ｻｲｽﾞ1mm | 個 | 1 | 220000 |  |  |  | 1 | 一般医療機器 |  | 届出品 | 13B1X00218139040 |  | 2023-12-14 | 32853000 | 手術用骨鉗子 | 4046955741816 | 04046955741816 | 個 | 1
NPS | FK996NB | ﾎﾞｰﾝﾊﾟﾝﾁ､SQ LINE､薄型､130°下向､先端ｻｲｽﾞ2mm | 個 | 1 | 220000 |  |  |  | 1 | 一般医療機器 |  | 届出品 | 13B1X00218139040 |  | 2023-12-14 | 32853000 | 手術用骨鉗子 | 4046955741823 | 04046955741823 | 個 | 1
NPS | FK997NB | ﾎﾞｰﾝﾊﾟﾝﾁ､SQ LINE､薄型､130°下向､先端ｻｲｽﾞ3mm | 個 | 1 | 220000 |  |  |  | 1 | 一般医療機器 |  | 届出品 | 13B1X00218139040 |  | 2023-12-14 | 32853000 | 手術用骨鉗子 | 4046955741830 | 04046955741830 | 個 | 1
NPS | FK998NB | ﾎﾞｰﾝﾊﾟﾝﾁ､SQ LINE､薄型､130°下向､先端ｻｲｽﾞ4mm | 個 | 1 | 220000 |  |  |  | 1 | 一般医療機器 |  | 届出品 | 13B1X00218139040 |  | 2023-12-14 | 32853000 | 手術用骨鉗子 | 4046955741847 | 04046955741847 | 個 | 1
NPS | FK999NB | ﾎﾞｰﾝﾊﾟﾝﾁ､SQ LINE､薄型､130°下向､先端ｻｲｽﾞ5mm | 個 | 1 | 220000 |  |  |  | 1 | 一般医療機器 |  | 届出品 | 13B1X00218139040 |  | 2023-12-14 | 32853000 | 手術用骨鉗子 | 4046955741854 | 04046955741854 | 個 | 1
SACU | FL010 | ﾊﾝﾏｰ､150g､φ42mm､全長250mm | 個 | 1 | 28000 |  |  |  | 1 | 一般医療機器 |  | 届出品 | 13B1X00218143002 |  | 2007-03-20 | 11947010 | つち | 4038653166961 | 04038653166961 | 個 | 1
SACU | FL011 | ﾊﾝﾏｰ､200g､φ49mm､全長255mm | 個 | 1 | 29500 |  |  |  | 1 | 一般医療機器 |  | 届出品 | 13B1X00218143002 |  | 2007-03-20 | 11947010 | つち | 4038653166978 | 04038653166978 | 個 | 1
SACU | FL034 | 予備ﾊﾝﾏｰﾍｯﾄﾞ,FL35用,1対 | 対 | 1 | 8000 |  |  |  | 1 | 一般医療機器 |  | 届出品 | 13B1X00218143002 |  | 2007-03-20 | 11947010 | つち | 4038653166985 | 04038653166985 | 対 | 1
SACU | FL035R | ﾊﾝﾏｰ､ﾒｰﾄﾞ､350g､φ20mm､全長190mm | 個 | 1 | 24500 |  |  |  | 1 | 一般医療機器 |  | 届出品 | 13B1X00218143002 |  | 2007-03-20 | 11947010 | つち | 4038653166992 | 04038653166992 | 個 | 1
SACU | FL036R | ﾊﾝﾏｰ､φ25mm､全長185mm | 個 | 1 | 38000 |  |  |  | 1 | 一般医療機器 |  | 届出品 | 13B1X00218143002 |  | 2007-03-20 | 11947010 | つち | 4038653167005 | 04038653167005 | 個 | 1
SACU | FL037 | 予備ﾊﾝﾏｰﾍｯﾄﾞ,FL36用,1対 | 対 | 1 | 9000 |  |  |  | 1 | 一般医療機器 |  | 届出品 | 13B1X00218143002 |  | 2007-03-20 | 11947010 | つち | 4038653167012 | 04038653167012 | 対 | 1
SACU | FL038R | ﾊﾝﾏｰ､ｺｯﾄﾙ､平頭/丸頭､320g､φ30mm､全長185mm | 個 | 1 | 30000 |  |  |  | 1 | 一般医療機器 |  | 届出品 | 13B1X00218143002 |  | 2007-03-20 | 11947010 | つち | 4038653167029 | 04038653167029 | 個 | 1
SACU | FL044R | ﾊﾝﾏｰ､ﾊｰﾖｸ､210g､φ27mm､全長220mm | 個 | 1 | 29000 |  |  |  | 1 | 一般医療機器 |  | 届出品 | 13B1X00218143002 |  | 2007-03-20 | 11947010 | つち | 4038653167036 | 04038653167036 | 個 | 1
SACU | FL046211 | FL046NR用ﾍｯﾄﾞ 直径30mm 丸頭 金属 | 個 | 1 | 9000 |  |  |  | 1 | 一般医療機器 |  | 届出品 | 13B1X00218143002 |  | 2021-03-29 | 11947010 | つち | 4046955649075 | 04046955649075 | 個 | 1
SACU | FL046212 | FL046NR用ﾍｯﾄﾞ 直径30mm 丸頭 樹脂 | 個 | 1 | 8000 |  |  |  | 1 | 一般医療機器 |  | 届出品 | 13B1X00218143002 |  | 2021-03-29 | 11947010 | つち | 4046955649082 | 04046955649082 | 個 | 1
SACU | FL046213 | FL046NR用ﾍｯﾄﾞ 直径30mm 平頭 金属 | 個 | 1 | 9000 |  |  |  | 1 | 一般医療機器 |  | 届出品 | 13B1X00218143002 |  | 2021-03-29 | 11947010 | つち | 4046955649099 | 04046955649099 | 個 | 1
SACU | FL046214 | FL046NR用ﾍｯﾄﾞ 直径30mm 平頭 樹脂 | 個 | 1 | 8000 |  |  |  | 1 | 一般医療機器 |  | 届出品 | 13B1X00218143002 |  | 2021-03-29 | 11947010 | つち | 4046955649105 | 04046955649105 | 個 | 1
SACU | FL046NR | ﾊﾝﾏｰ 330g(総重量490g) φ30mm 全長235mm | 個 | 1 | 49900 |  |  |  | 1 | 一般医療機器 |  | 届出品 | 13B1X00218143002 |  | 2021-03-29 | 11947010 | つち | 4046955285617 | 04046955285617 | 個 | 1
SACU | FL047 | 予備ﾊﾝﾏｰﾍｯﾄﾞ,FL45用,1対 | 対 | 1 | 10000 |  |  |  | 1 | 一般医療機器 |  | 届出品 | 13B1X00218143002 |  | 2007-03-20 | 11947010 | つち | 4038653167050 | 04038653167050 | 対 | 1
SACU | FL057NR | ﾊﾝﾏｰ 380g(総重量550g) φ34mm 全長240mm | 個 | 1 | 42000 |  |  |  | 1 | 一般医療機器 |  | 届出品 | 13B1X00218143002 |  | 2021-03-29 | 11947010 | つち | 4046955285631 | 04046955285631 | 個 | 1
SACU | FL059R | ﾊﾝﾏｰ､750g､φ30mm/φ42mm､全長245mm | 個 | 1 | 46300 |  |  |  | 1 | 一般医療機器 |  | 届出品 | 13B1X00218143002 |  | 2007-03-20 | 11947010 | つち | 4038653167074 | 04038653167074 | 個 | 1
SACU | FL060R | ﾊﾝﾏｰ､ﾍﾞﾙｸﾞﾏﾝ､655g､φ45mm､全長245mm | 個 | 1 | 46500 |  |  |  | 1 | 一般医療機器 |  | 届出品 | 13B1X00218143002 |  | 2007-03-20 | 11947010 | つち | 4038653167081 | 04038653167081 | 個 | 1
SACU | FL062 | ﾊﾝﾏｰ､ﾜｰｸﾞﾅｰ､690g､φ35mm､全長240mm | 個 | 1 | 52700 |  |  |  | 1 | 一般医療機器 |  | 届出品 | 13B1X00218143002 | 別の薬事承認あり | 2007-03-20 | 11947010 | つち | 4038653167098 | 04038653167098 | 個 | 1
SACU | FL062206 | ﾚﾝﾁ | 個 | 1 | 8700 | [6 empty] | 雑品 | [5 empty] | 4046963220402 | 04046963220402 | 個 | 1
SACU | FL062211 | FL062NR用ﾍｯﾄﾞ 直径35mm 丸頭 金属 | 個 | 1 | 10000 |  |  |  | 1 | 一般医療機器 |  | 届出品 | 13B1X00218143002 |  | 2021-03-29 | 11947010 | つち | 4046955649112 | 04046955649112 | 個 | 1
SACU | FL062212 | FL062NR用ﾍｯﾄﾞ 直径35mm 丸頭 樹脂 | 個 | 1 | 9000 |  |  |  | 1 | 一般医療機器 |  | 届出品 | 13B1X00218143002 |  | 2021-03-29 | 11947010 | つち | 4046955649129 | 04046955649129 | 個 | 1
SACU | FL062213 | FL062NR用ﾍｯﾄﾞ 直径35mm 平頭 金属 | 個 | 1 | 10000 |  |  |  | 1 | 一般医療機器 |  | 届出品 | 13B1X00218143002 |  | 2021-03-29 | 11947010 | つち | 4046955649136 | 04046955649136 | 個 | 1
SACU | FL062214 | FL062NR用ﾍｯﾄﾞ 直径35mm 平頭 樹脂 | 個 | 1 | 9000 |  |  |  | 1 | 一般医療機器 |  | 届出品 | 13B1X00218143002 |  | 2021-03-29 | 11947010 | つち | 4046955649143 | 04046955649143 | 個 | 1
SACU | FL062NR | ﾊﾝﾏｰ 530g(総重量665g) φ35mm 全長240mm | 個 | 1 | 75300 |  |  |  | 1 | 一般医療機器 |  | 届出品 | 13B1X00218143002 |  | 2021-03-29 | 11947010 | つち | 4046955286041 | 04046955286041 | 個 | 1
SACU | FL064R | 予備ﾊﾝﾏｰﾍｯﾄﾞ,ﾒﾀﾙ,FL62用,1対 | 対 | 1 | 15000 |  |  |  | 1 | 一般医療機器 |  | 届出品 | 13B1X00218143002 |  | 2007-03-20 | 11947010 | つち | 4038653167104 | 04038653167104 | 対 | 1
SACU | FL065 | 予備ﾊﾝﾏｰﾍｯﾄﾞ,ﾌﾟﾗｽﾁｯｸ製,FL62用,1対 | 対 | 1 | 11000 |  |  |  | 1 | 一般医療機器 |  | 届出品 | 13B1X00218143002 |  | 2007-03-20 | 11947010 | つち | 4038653167111 | 04038653167111 | 対 | 1
SACU | FL066NR | ﾊﾝﾏｰ 580g(総重量765g) φ40mm 全長245mm | 個 | 1 | 53000 |  |  |  | 1 | 一般医療機器 |  | 届出品 | 13B1X00218143002 |  | 2021-03-29 | 11947010 | つち | 4046955285624 | 04046955285624 | 個 | 1
SACU | FL066R | ﾊﾝﾏｰ､ｵﾝﾌﾞﾚﾀﾞﾝ､900g､φ40mm､全長240mm | 個 | 1 | 43000 |  |  |  | 1 | 一般医療機器 |  | 届出品 | 13B1X00218143002 |  | 2007-03-20 | 11947010 | つち | 4038653167128 | 04038653167128 | 個 | 1
SACU | FL068R | ﾊﾝﾏｰ､ﾋｰｽ､850g､φ40mm､全長240mm | 個 | 1 | 53000 |  |  |  | 1 | 一般医療機器 |  | 届出品 | 13B1X00218143002 |  | 2011-08-24 | 11947010 | つち | 4046963112691 | 04046963112691 | 個 | 1
SACU | FL069NR | ﾊﾝﾏｰ 780g(総重量960g) φ43mm 全長245mm | 個 | 1 | 65000 |  |  |  | 1 | 一般医療機器 |  | 届出品 | 13B1X00218143002 |  | 2021-03-29 | 11947010 | つち | 4046955286058 | 04046955286058 | 個 | 1
SACU | FL070S | ﾊﾝﾏｰ､600g､φ13.5mm､全長235mm | 個 | 1 | 52000 |  |  |  | 1 | 一般医療機器 |  | 届出品 | 13B1X00218143002 |  | 2007-03-20 | 11947010 | つち | 4038653088744 | 04038653088744 | 個 | 1
SP | FL079R | ﾐｱｽﾊﾟｽ TL ｽﾗｲﾃﾞｨﾝｸﾞ ﾁｭｰﾌﾞ | 個 | 1 | 64000 |  |  |  | 1 | 一般医療機器 |  | 届出品 | 13B1X00218258026 |  | 2006-10-10 | 70963001 | 脊椎手術用器械 | 4038653167142 | 04038653167142 | 個 | 1
SP | FL080R | ﾐｱｽﾊﾟｽ TL打込み器,ｽﾄﾚｰﾄ,φ5MM | 個 | 1 | 48000 |  |  |  | 1 | 一般医療機器 |  | 届出品 | 13B1X00218258026 |  | 2006-10-10 | 70963001 | 脊椎手術用器械 | 4038653167159 | 04038653167159 | 個 | 1
SP | FL081R | ﾐｱｽﾊﾟｽ TL打込み器,ｽﾄﾚｰﾄ,φ8MM | 個 | 1 | 48000 |  |  |  | 1 | 一般医療機器 |  | 届出品 | 13B1X00218258026 |  | 2006-10-10 | 70963001 | 脊椎手術用器械 | 4038653167166 | 04038653167166 | 個 | 1
SP | FL082R | ﾐｱｽﾊﾟｽ TL打込み器,ｱﾝｸﾞﾙ,φ5MM | 個 | 1 | 48000 |  |  |  | 1 | 一般医療機器 |  | 届出品 | 13B1X00218258026 |  | 2006-10-10 | 70963001 | 脊椎手術用器械 | 4038653167173 | 04038653167173 | 個 | 1
SACU | FL083NR | 骨片打込器 丸形 φ5mm 全長300mm | 個 | 1 | 59000 |  |  |  | 1 | 一般医療機器 |  | 届出品 | 13B1X00218143002 |  | 2021-03-29 | 11947010 | つち | 4046955286072 | 04046955286072 | 個 | 1
SACU | FL084NR | 骨片打込器 丸形 φ8mm 全長300mm | 個 | 1 | 59000 |  |  |  | 1 | 一般医療機器 |  | 届出品 | 13B1X00218143002 |  | 2021-03-29 | 11947010 | つち | 4046955286089 | 04046955286089 | 個 | 1
SACU | FL086NR | 骨片打込器 丸形 φ14mm 全長300mm | 個 | 1 | 59000 |  |  |  | 1 | 一般医療機器 |  | 届出品 | 13B1X00218143002 |  | 2021-03-29 | 11947010 | つち | 4046955285655 | 04046955285655 | 個 | 1
SACU | FL090R | 骨片打込器､φ12mm､全長200mm | 個 | 1 | 29000 |  |  |  | 1 | 一般医療機器 |  | 届出品 | 13B1X00218143002 |  | 2007-03-20 | 11947010 | つち | 4038653046218 | 04038653046218 | 個 | 1
SACU | FL091R | 骨片打込器､φ14mm､全長200mm | 個 | 1 | 29000 |  |  |  | 1 | 一般医療機器 |  | 届出品 | 13B1X00218143002 |  | 2007-03-20 | 11947010 | つち | 4038653046225 | 04038653046225 | 個 | 1
SACU | FL092R | 骨片打込器､φ16mm､全長200mm | 個 | 1 | 29000 |  |  |  | 1 | 一般医療機器 |  | 届出品 | 13B1X00218143002 |  | 2007-03-20 | 11947010 | つち | 4038653046232 | 04038653046232 | 個 | 1
SACU | FL093R | 骨片打込器､φ3mm､160mm | 個 | 1 | 20000 |  |  |  | 1 | 一般医療機器 |  | 届出品 | 13B1X00218143002 |  | 2007-03-20 | 11947010 | つち | 4038653046249 | 04038653046249 | 個 | 1
SACU | FL094R | 骨片打込器､φ5mm､160mm | 個 | 1 | 20000 |  |  |  | 1 | 一般医療機器 |  | 届出品 | 13B1X00218143002 |  | 2007-03-20 | 11947010 | つち | 4038653046256 | 04038653046256 | 個 | 1
SACU | FL095R | 骨片打込器､φ7mm､160mm | 個 | 1 | 20000 |  |  |  | 1 | 一般医療機器 |  | 届出品 | 13B1X00218143002 |  | 2007-03-20 | 11947010 | つち | 4038653046263 | 04038653046263 | 個 | 1
SACU | FL096R | 骨片打込器､φ9mm､160mm | 個 | 1 | 20000 |  |  |  | 1 | 一般医療機器 |  | 届出品 | 13B1X00218143002 |  | 2007-03-20 | 11947010 | つち | 4038653046270 | 04038653046270 | 個 | 1
SACU | FL097R | 骨片打込器､ﾊﾟｯｿｰ､2.5mm､120mm | 個 | 1 | 20000 |  |  |  | 1 | 一般医療機器 |  | 届出品 | 13B1X00218143002 |  | 2007-03-20 | 11947010 | つち | 4038653167180 | 04038653167180 | 個 | 1
SACU | FL098R | 骨片打込器､ﾊﾟｯｿｰ､3.5mm､120mm | 個 | 1 | 20000 |  |  |  | 1 | 一般医療機器 |  | 届出品 | 13B1X00218143002 |  | 2007-03-20 | 11947010 | つち | 4038653167197 | 04038653167197 | 個 | 1
SACU | FL101R | 骨ﾉﾐ､ﾗﾝﾎﾞｯﾄ､4mm､125mm | 個 | 1 | 20000 |  |  |  | 1 | 一般医療機器 |  | 届出品 | 13B1X00218141003 |  | 2006-07-14 | 10824000 | のみ | 4038653046287 | 04038653046287 | 個 | 1
SACU | FL102R | 骨ﾉﾐ､ﾗﾝﾎﾞｯﾄ､6mm､125mm | 個 | 1 | 20000 |  |  |  | 1 | 一般医療機器 |  | 届出品 | 13B1X00218141003 |  | 2006-07-14 | 10824000 | のみ | 4038653046294 | 04038653046294 | 個 | 1
SACU | FL104R | 骨ﾉﾐ､ﾗﾝﾎﾞｯﾄ､8mm､125mm | 個 | 1 | 20000 |  |  |  | 1 | 一般医療機器 |  | 届出品 | 13B1X00218141003 |  | 2006-07-14 | 10824000 | のみ | 4038653046300 | 04038653046300 | 個 | 1
SACU | FL106R | 骨ﾉﾐ､ﾗﾝﾎﾞｯﾄ､10mm､125mm | 個 | 1 | 20000 |  |  |  | 1 | 一般医療機器 |  | 届出品 | 13B1X00218141003 |  | 2006-07-14 | 10824000 | のみ | 4038653046317 | 04038653046317 | 個 | 1
SACU | FL108R | 骨ﾉﾐ､ﾗﾝﾎﾞｯﾄ､12mm､125mm | 個 | 1 | 20000 |  |  |  | 1 | 一般医療機器 |  | 届出品 | 13B1X00218141003 |  | 2006-07-14 | 10824000 | のみ | 4038653046324 | 04038653046324 | 個 | 1
SACU | FL109R | 骨ﾉﾐ､ﾗﾝﾎﾞｯﾄ､15mm､125mm | 個 | 1 | 20000 |  |  |  | 1 | 一般医療機器 |  | 届出品 | 13B1X00218141003 |  | 2006-07-14 | 10824000 | のみ | 4038653046331 | 04038653046331 | 個 | 1
SACU | FL110R | 骨ﾉﾐ､4mm､140mm | 個 | 1 | 20000 |  |  |  | 1 | 一般医療機器 |  | 届出品 | 13B1X00218141003 |  | 2006-07-14 | 10824000 | のみ | 4038653046348 | 04038653046348 | 個 | 1
SACU | FL112R | 骨ﾉﾐ､6mm､140mm | 個 | 1 | 20000 |  |  |  | 1 | 一般医療機器 |  | 届出品 | 13B1X00218141003 |  | 2006-07-14 | 10824000 | のみ | 4038653046355 | 04038653046355 | 個 | 1
SACU | FL114R | 骨ﾉﾐ､8mm､140mm | 個 | 1 | 20000 |  |  |  | 1 | 一般医療機器 |  | 届出品 | 13B1X00218141003 |  | 2006-07-14 | 10824000 | のみ | 4038653046362 | 04038653046362 | 個 | 1
SACU | FL116R | 骨ﾉﾐ､10mm､140mm | 個 | 1 | 20000 |  |  |  | 1 | 一般医療機器 |  | 届出品 | 13B1X00218141003 |  | 2006-07-14 | 10824000 | のみ | 4038653046379 | 04038653046379 | 個 | 1
SACU | FL118R | 骨ﾉﾐ､12mm､140mm | 個 | 1 | 20000 |  |  |  | 1 | 一般医療機器 |  | 届出品 | 13B1X00218141003 |  | 2006-07-14 | 10824000 | のみ | 4038653046386 | 04038653046386 | 個 | 1
SACU | FL120R | 骨ﾉﾐ､4mm､140mm | 個 | 1 | 20000 |  |  |  | 1 | 一般医療機器 |  | 届出品 | 13B1X00218141003 |  | 2006-07-14 | 10824000 | のみ | 4038653046393 | 04038653046393 | 個 | 1
SACU | FL122R | 骨ﾉﾐ､6mm､140mm | 個 | 1 | 20000 |  |  |  | 1 | 一般医療機器 |  | 届出品 | 13B1X00218141003 |  | 2006-07-14 | 10824000 | のみ | 4038653046409 | 04038653046409 | 個 | 1
SACU | FL124R | 骨ﾉﾐ､8mm､140mm | 個 | 1 | 20000 |  |  |  | 1 | 一般医療機器 |  | 届出品 | 13B1X00218141003 |  | 2006-07-14 | 10824000 | のみ | 4038653046416 | 04038653046416 | 個 | 1
SACU | FL126R | 骨ﾉﾐ､10mm､140mm | 個 | 1 | 20000 |  |  |  | 1 | 一般医療機器 |  | 届出品 | 13B1X00218141003 |  | 2006-07-14 | 10824000 | のみ | 4038653046423 | 04038653046423 | 個 | 1
SACU | FL128R | 骨ﾉﾐ､12mm､140mm | 個 | 1 | 20000 |  |  |  | 1 | 一般医療機器 |  | 届出品 | 13B1X00218141003 |  | 2006-07-14 | 10824000 | のみ | 4038653046430 | 04038653046430 | 個 | 1
SACU | FL130R | 骨ﾉﾐ､丸型､4mm､140mm | 個 | 1 | 20000 |  |  |  | 1 | 一般医療機器 |  | 届出品 | 13B1X00218141003 |  | 2006-07-14 | 10824000 | のみ | 4038653046447 | 04038653046447 | 個 | 1
SACU | FL132R | 骨ﾉﾐ､丸型､6mm､140mm | 個 | 1 | 20000 |  |  |  | 1 | 一般医療機器 |  | 届出品 | 13B1X00218141003 |  | 2006-07-14 | 10824000 | のみ | 4038653046454 | 04038653046454 | 個 | 1
SACU | FL134R | 骨ﾉﾐ､丸型､8mm､140mm | 個 | 1 | 20000 |  |  |  | 1 | 一般医療機器 |  | 届出品 | 13B1X00218141003 |  | 2006-07-14 | 10824000 | のみ | 4038653046461 | 04038653046461 | 個 | 1
SACU | FL136R | 骨ﾉﾐ､丸型､10mm､140mm | 個 | 1 | 20000 |  |  |  | 1 | 一般医療機器 |  | 届出品 | 13B1X00218141003 |  | 2006-07-14 | 10824000 | のみ | 4038653046478 | 04038653046478 | 個 | 1
SACU | FL138R | 骨ﾉﾐ､丸型､12mm､140mm | 個 | 1 | 20000 |  |  |  | 1 | 一般医療機器 |  | 届出品 | 13B1X00218141003 |  | 2006-07-14 | 10824000 | のみ | 4038653046485 | 04038653046485 | 個 | 1
SACU | FL144R | 骨ﾉﾐ､ﾏﾅﾌｪﾙﾄ､4mm､155mm | 個 | 1 | 20000 |  |  |  | 1 | 一般医療機器 |  | 届出品 | 13B1X00218141003 |  | 2006-07-14 | 10824000 | のみ | 4038653167210 | 04038653167210 | 個 | 1
SACU | FL146R | 骨ﾉﾐ､ﾏﾅﾌｪﾙﾄ､6mm､155mm | 個 | 1 | 20000 |  |  |  | 1 | 一般医療機器 |  | 届出品 | 13B1X00218141003 |  | 2006-07-14 | 10824000 | のみ | 4038653167227 | 04038653167227 | 個 | 1
SACU | FL148R | 骨ﾉﾐ､ﾏﾅﾌｪﾙﾄ､8mm､155mm | 個 | 1 | 20000 |  |  |  | 1 | 一般医療機器 |  | 届出品 | 13B1X00218141003 |  | 2006-07-14 | 10824000 | のみ | 4038653167234 | 04038653167234 | 個 | 1
SACU | FL173R | 骨ﾉﾐ､ﾊ゜ﾙﾁ､片刃板状､3mm､140mm | 個 | 1 | 20000 |  |  |  | 1 | 一般医療機器 |  | 届出品 | 13B1X00218141003 |  | 2006-07-14 | 10824000 | のみ | 4038653167258 | 04038653167258 | 個 | 1
SACU | FL174R | 骨ﾉﾐ､ﾊ゜ﾙﾁ､片刃板状､4mm､140mm | 個 | 1 | 20000 |  |  |  | 1 | 一般医療機器 |  | 届出品 | 13B1X00218141003 |  | 2006-07-14 | 10824000 | のみ | 4038653167265 | 04038653167265 | 個 | 1
SACU | FL175R | 骨ﾉﾐ､ﾊ゜ﾙﾁ､片刃板状､5mm､140mm | 個 | 1 | 20000 |  |  |  | 1 | 一般医療機器 |  | 届出品 | 13B1X00218141003 |  | 2006-07-14 | 10824000 | のみ | 4038653167272 | 04038653167272 | 個 | 1
SACU | FL176R | 骨ﾉﾐ､ﾊ゜ﾙﾁ､片刃板状､6mm､140mm | 個 | 1 | 20000 |  |  |  | 1 | 一般医療機器 |  | 届出品 | 13B1X00218141003 |  | 2006-07-14 | 10824000 | のみ | 4038653167289 | 04038653167289 | 個 | 1
SACU | FL183R | 骨ﾉﾐ､ﾊ゜ﾙﾁ､片刃板状､3mm､170mm | 個 | 1 | 20000 |  |  |  | 1 | 一般医療機器 |  | 届出品 | 13B1X00218141003 |  | 2006-07-14 | 10824000 | のみ | 4038653167296 | 04038653167296 | 個 | 1
SACU | FL184R | 骨ﾉﾐ､ﾊ゜ﾙﾁ､片刃板状､4mm､170mm | 個 | 1 | 20000 |  |  |  | 1 | 一般医療機器 |  | 届出品 | 13B1X00218141003 |  | 2006-07-14 | 10824000 | のみ | 4038653167302 | 04038653167302 | 個 | 1
SACU | FL185R | 骨ﾉﾐ､ﾊ゜ﾙﾁ､片刃板状､5mm､170mm | 個 | 1 | 20000 |  |  |  | 1 | 一般医療機器 |  | 届出品 | 13B1X00218141003 |  | 2006-07-14 | 10824000 | のみ | 4038653167319 | 04038653167319 | 個 | 1
SACU | FL186R | 骨ﾉﾐ､ﾊ゜ﾙﾁ､片刃板状､6mm､170mm | 個 | 1 | 20000 |  |  |  | 1 | 一般医療機器 |  | 届出品 | 13B1X00218141003 |  | 2006-07-14 | 10824000 | のみ | 4038653167326 | 04038653167326 | 個 | 1
SACU | FL187R | 骨ﾉﾐ､ﾊ゜ﾙﾁ､片刃板状､7mm､170mm | 個 | 1 | 20000 |  |  |  | 1 | 一般医療機器 |  | 届出品 | 13B1X00218141003 |  | 2006-07-14 | 10824000 | のみ | 4038653167333 | 04038653167333 | 個 | 1
SACU | FL213R | 骨ﾉﾐ､ﾊ゜ﾙﾁ､溝状､3mm､140mm | 個 | 1 | 20000 |  |  |  | 1 | 一般医療機器 |  | 届出品 | 13B1X00218141003 |  | 2006-07-14 | 10824000 | のみ | 4038653046492 | 04038653046492 | 個 | 1
SACU | FL214R | 骨ﾉﾐ､ﾊ゜ﾙﾁ､溝状､4mm､140mm | 個 | 1 | 20000 |  |  |  | 1 | 一般医療機器 |  | 届出品 | 13B1X00218141003 |  | 2006-07-14 | 10824000 | のみ | 4038653046508 | 04038653046508 | 個 | 1
SACU | FL215R | 骨ﾉﾐ､ﾊ゜ﾙﾁ､溝状､5mm､140mm | 個 | 1 | 20000 |  |  |  | 1 | 一般医療機器 |  | 届出品 | 13B1X00218141003 |  | 2006-07-14 | 10824000 | のみ | 4038653046515 | 04038653046515 | 個 | 1
SACU | FL216R | 骨ﾉﾐ､ﾊ゜ﾙﾁ､溝状､6mm､140mm | 個 | 1 | 20000 |  |  |  | 1 | 一般医療機器 |  | 届出品 | 13B1X00218141003 |  | 2006-07-14 | 10824000 | のみ | 4038653046522 | 04038653046522 | 個 | 1
SACU | FL223R | 骨ﾉﾐ､ﾊ゜ﾙﾁ､溝状､3mm､170mm | 個 | 1 | 20000 |  |  |  | 1 | 一般医療機器 |  | 届出品 | 13B1X00218141003 |  | 2006-07-14 | 10824000 | のみ | 4038653046539 | 04038653046539 | 個 | 1
SACU | FL224R | 骨ﾉﾐ､ﾊ゜ﾙﾁ､溝状､4mm､170mm | 個 | 1 | 20000 |  |  |  | 1 | 一般医療機器 |  | 届出品 | 13B1X00218141003 |  | 2006-07-14 | 10824000 | のみ | 4038653046546 | 04038653046546 | 個 | 1
SACU | FL225R | 骨ﾉﾐ､ﾊ゜ﾙﾁ､溝状､5mm､170mm | 個 | 1 | 20000 |  |  |  | 1 | 一般医療機器 |  | 届出品 | 13B1X00218141003 |  | 2006-07-14 | 10824000 | のみ | 4038653046553 | 04038653046553 | 個 | 1
SACU | FL226R | 骨ﾉﾐ､ﾊ゜ﾙﾁ､溝状､6mm､170mm | 個 | 1 | 20000 |  |  |  | 1 | 一般医療機器 |  | 届出品 | 13B1X00218141003 |  | 2006-07-14 | 10824000 | のみ | 4038653046560 | 04038653046560 | 個 | 1
SACU | FL227R | 骨ﾉﾐ､ﾊ゜ﾙﾁ､溝状､7mm､170mm | 個 | 1 | 20000 |  |  |  | 1 | 一般医療機器 |  | 届出品 | 13B1X00218141003 |  | 2006-07-14 | 10824000 | のみ | 4038653046577 | 04038653046577 | 個 | 1
SACU | FL343R | 骨ﾉﾐ､ｱﾚｷｻﾝﾀﾞｰ､溝状､7mm､170mm | 個 | 1 | 20000 |  |  |  | 1 | 一般医療機器 |  | 届出品 | 13B1X00218141003 |  | 2006-07-14 | 10824000 | のみ | 4038653046591 | 04038653046591 | 個 | 1
SACU | FL345R | 骨ﾉﾐ､ｱﾚｷｻﾝﾀﾞｰ､溝状､9mm､170mm | 個 | 1 | 20000 |  |  |  | 1 | 一般医療機器 |  | 届出品 | 13B1X00218141003 |  | 2006-07-14 | 10824000 | のみ | 4038653046607 | 04038653046607 | 個 | 1
SACU | FL347R | 骨ﾉﾐ､ｱﾚｷｻﾝﾀﾞｰ､溝状､11mm､170mm | 個 | 1 | 20000 |  |  |  | 1 | 一般医療機器 |  | 届出品 | 13B1X00218141003 |  | 2006-07-14 | 10824000 | のみ | 4038653046614 | 04038653046614 | 個 | 1
SACU | FL380R | 骨ﾉﾐ､両刃板状､幅4mm､全長180mm | 個 | 1 | 29000 |  |  |  | 1 | 一般医療機器 |  | 届出品 | 13B1X00218141003 |  | 2006-07-14 | 10824000 | のみ | 4038653167364 | 04038653167364 | 個 | 1
SACU | FL381R | 骨ﾉﾐ､ﾚｷｾﾙ･ﾐﾆ､両刃板状､先端幅6mm､全長180mm | 個 | 1 | 29000 |  |  |  | 1 | 一般医療機器 |  | 届出品 | 13B1X00218141003 |  | 2006-07-14 | 10824000 | のみ | 4038653167371 | 04038653167371 | 個 | 1
SACU | FL382R | 骨ﾉﾐ､ﾚｷｾﾙ･ﾐﾆ､両刃板状､幅8mm､全長180mm | 個 | 1 | 29000 |  |  |  | 1 | 一般医療機器 |  | 届出品 | 13B1X00218141003 |  | 2006-07-14 | 10824000 | のみ | 4038653167388 | 04038653167388 | 個 | 1
SACU | FL383R | 骨ﾉﾐ､ﾚｷｾﾙ･ﾐﾆ､両刃板状､幅10mm､全長180mm | 個 | 1 | 29000 |  |  |  | 1 | 一般医療機器 |  | 届出品 | 13B1X00218141003 |  | 2006-07-14 | 10824000 | のみ | 4038653167395 | 04038653167395 | 個 | 1
SACU | FL384R | 骨ﾉﾐ､ﾚｷｾﾙ･ﾐﾆ､両刃板状､幅12mm､全長180mm | 個 | 1 | 29000 |  |  |  | 1 | 一般医療機器 |  | 届出品 | 13B1X00218141003 |  | 2006-07-14 | 10824000 | のみ | 4038653167401 | 04038653167401 | 個 | 1
SACU | FL390R | 骨ﾉﾐ､ﾚｷｾﾙ･ﾐﾆ､溝状､幅4mm､全長180mm | 個 | 1 | 31000 |  |  |  | 1 | 一般医療機器 |  | 届出品 | 13B1X00218141003 |  | 2006-07-14 | 10824000 | のみ | 4038653167418 | 04038653167418 | 個 | 1
SACU | FL391R | 骨ﾉﾐ､ﾚｷｾﾙ･ﾐﾆ､溝状､幅6mm､全長180mm | 個 | 1 | 31000 |  |  |  | 1 | 一般医療機器 |  | 届出品 | 13B1X00218141003 |  | 2006-07-14 | 10824000 | のみ | 4038653167425 | 04038653167425 | 個 | 1
SACU | FL392R | 骨ﾉﾐ､ﾚｷｾﾙ･ﾐﾆ､溝状､幅8mm､全長180mm | 個 | 1 | 31000 |  |  |  | 1 | 一般医療機器 |  | 届出品 | 13B1X00218141003 |  | 2006-07-14 | 10824000 | のみ | 4038653167432 | 04038653167432 | 個 | 1
SACU | FL393R | 骨ﾉﾐ､ﾚｷｾﾙ･ﾐﾆ､溝状､幅10mm､全長180mm | 個 | 1 | 31000 |  |  |  | 1 | 一般医療機器 |  | 届出品 | 13B1X00218141003 |  | 2006-07-14 | 10824000 | のみ | 4038653167449 | 04038653167449 | 個 | 1
SACU | FL394R | 骨ﾉﾐ､ﾚｷｾﾙ･ﾐﾆ､溝状､幅12mm､全長180mm | 個 | 1 | 31000 |  |  |  | 1 | 一般医療機器 |  | 届出品 | 13B1X00218141003 |  | 2006-07-14 | 10824000 | のみ | 4038653167456 | 04038653167456 | 個 | 1
SACU | FL400NR | 骨ﾉﾐ 幅4mm 全長240mm | 個 | 1 | 39000 |  |  |  | 1 | 一般医療機器 |  | 届出品 | 13B1X00218141003 |  | 2021-03-29 | 10824000 | のみ | 4046955288342 | 04046955288342 | 個 | 1
SACU | FL401NR | 骨ﾉﾐ 幅6mm 全長240mm | 個 | 1 | 39000 |  |  |  | 1 | 一般医療機器 |  | 届出品 | 13B1X00218141003 |  | 2021-03-29 | 10824000 | のみ | 4046955288632 | 04046955288632 | 個 | 1
SACU | FL402NR | 骨ﾉﾐ 幅8mm 全長240mm | 個 | 1 | 39000 |  |  |  | 1 | 一般医療機器 |  | 届出品 | 13B1X00218141003 |  | 2021-03-29 | 10824000 | のみ | 4046955288649 | 04046955288649 | 個 | 1
SACU | FL403NR | 骨ﾉﾐ 幅10mm 全長240mm | 個 | 1 | 39000 |  |  |  | 1 | 一般医療機器 |  | 届出品 | 13B1X00218141003 |  | 2021-03-29 | 10824000 | のみ | 4046955282821 | 04046955282821 | 個 | 1
SACU | FL405NR | 骨ﾉﾐ 幅15mm 全長240mm | 個 | 1 | 39000 |  |  |  | 1 | 一般医療機器 |  | 届出品 | 13B1X00218141003 |  | 2021-03-29 | 10824000 | のみ | 4046955288656 | 04046955288656 | 個 | 1
SACU | FL406NR | 骨ﾉﾐ 幅20mm 全長240mm | 個 | 1 | 39000 |  |  |  | 1 | 一般医療機器 |  | 届出品 | 13B1X00218141003 |  | 2021-03-29 | 10824000 | のみ | 4046955288663 | 04046955288663 | 個 | 1
SACU | FL407NR | 骨ﾉﾐ 幅25mm 全長240mm | 個 | 1 | 39000 |  |  |  | 1 | 一般医療機器 |  | 届出品 | 13B1X00218141003 |  | 2021-03-29 | 10824000 | のみ | 4046955288694 | 04046955288694 | 個 | 1
SACU | FL408NR | 骨ﾉﾐ 幅30mm 全長240mm | 個 | 1 | 39000 |  |  |  | 1 | 一般医療機器 |  | 届出品 | 13B1X00218141003 |  | 2021-03-29 | 10824000 | のみ | 4046955288700 | 04046955288700 | 個 | 1
SACU | FL410NR | 骨ﾉﾐ 溝刃 幅4mm 全長240mm | 個 | 1 | 45000 |  |  |  | 1 | 一般医療機器 |  | 届出品 | 13B1X00218141003 |  | 2021-03-29 | 10824000 | のみ | 4046955288717 | 04046955288717 | 個 | 1
SACU | FL411NR | 骨ﾉﾐ 溝刃 幅6mm 全長240mm | 個 | 1 | 45000 |  |  |  | 1 | 一般医療機器 |  | 届出品 | 13B1X00218141003 |  | 2021-03-29 | 10824000 | のみ | 4046955288748 | 04046955288748 | 個 | 1
SACU | FL412NR | 骨ﾉﾐ 溝刃 幅8mm 全長240mm | 個 | 1 | 45000 |  |  |  | 1 | 一般医療機器 |  | 届出品 | 13B1X00218141003 |  | 2021-03-29 | 10824000 | のみ | 4046955282791 | 04046955282791 | 個 | 1
SACU | FL413NR | 骨ﾉﾐ 溝刃 幅10mm 全長240mm | 個 | 1 | 45000 |  |  |  | 1 | 一般医療機器 |  | 届出品 | 13B1X00218141003 |  | 2021-03-29 | 10824000 | のみ | 4046955282807 | 04046955282807 | 個 | 1
SACU | FL415NR | 骨ﾉﾐ 溝刃 幅15mm 全長240mm | 個 | 1 | 45000 |  |  |  | 1 | 一般医療機器 |  | 届出品 | 13B1X00218141003 |  | 2021-03-29 | 10824000 | のみ | 4046955288793 | 04046955288793 | 個 | 1
SACU | FL416NR | 骨ﾉﾐ 溝刃 幅20mm 全長240mm | 個 | 1 | 45000 |  |  |  | 1 | 一般医療機器 |  | 届出品 | 13B1X00218141003 |  | 2021-03-29 | 10824000 | のみ | 4046955288809 | 04046955288809 | 個 | 1
SACU | FL417NR | 骨ﾉﾐ 溝刃 幅25mm 全長240mm | 個 | 1 | 45000 |  |  |  | 1 | 一般医療機器 |  | 届出品 | 13B1X00218141003 |  | 2021-03-29 | 10824000 | のみ | 4046955288830 | 04046955288830 | 個 | 1
SACU | FL418NR | 骨ﾉﾐ 溝刃 幅30mm 全長240mm | 個 | 1 | 45000 |  |  |  | 1 | 一般医療機器 |  | 届出品 | 13B1X00218141003 |  | 2021-03-29 | 10824000 | のみ | 4046955288847 | 04046955288847 | 個 | 1
SACU | FL420R | 骨ﾉﾐ､溝状､折損ｽｸﾘｭｰ除去用､幅9mm､全長225mm | 個 | 1 | 37000 |  |  |  | 1 | 一般医療機器 |  | 届出品 | 13B1X00218141003 |  | 2006-07-14 | 10824000 | のみ | 4038653046621 | 04038653046621 | 個 | 1
SACU | FL423R | 骨ﾉﾐ､ﾚｷｾﾙ､溝状､幅10mm､全長280mm | 個 | 1 | 37000 |  |  |  | 1 | 一般医療機器 |  | 届出品 | 13B1X00218141003 |  | 2006-07-14 | 10824000 | のみ | 4038653088768 | 04038653088768 | 個 | 1
SACU | FL441NR | 骨ﾉﾐ 海綿骨用 曲 溝刃 幅5mm 全長240mm | 個 | 1 | 48000 |  |  |  | 1 | 一般医療機器 |  | 届出品 | 13B1X00218141003 |  | 2021-03-29 | 10824000 | のみ | 4046955284917 | 04046955284917 | 個 | 1
SACU | FL443NR | 骨ﾉﾐ 海綿骨用 曲 溝刃 幅10mm 全長240mm | 個 | 1 | 48000 |  |  |  | 1 | 一般医療機器 |  | 届出品 | 13B1X00218141003 |  | 2021-03-29 | 10824000 | のみ | 4046955288878 | 04046955288878 | 個 | 1
SACU | FL445NR | 骨ﾉﾐ 海綿骨用 曲 溝刃 幅15mm 全長240mm | 個 | 1 | 48000 |  |  |  | 1 | 一般医療機器 |  | 届出品 | 13B1X00218141003 |  | 2021-03-29 | 10824000 | のみ | 4046955288885 | 04046955288885 | 個 | 1
SP | FL448R | ﾐｱｽﾊﾟｽﾐﾆTTA ﾉﾐ,直 | 個 | 1 | 64000 |  |  |  | 1 | 一般医療機器 |  | 届出品 | 13B1X00218258025 |  | 2006-11-08 | 70963001 | 脊椎手術用器械 | 4038653242290 | 04038653242290 | 個 | 1
SP | FL449R | ﾐｱｽﾊﾟｽﾐﾆTTA ﾉﾐ,曲 | 個 | 1 | 64000 |  |  |  | 1 | 一般医療機器 |  | 届出品 | 13B1X00218258025 |  | 2006-11-08 | 70963001 | 脊椎手術用器械 | 4038653242306 | 04038653242306 | 個 | 1
SP | FL450R | ﾐｱｽﾊﾟｽ TL骨ﾉﾐ,巾8MM,10° | 個 | 1 | 51000 |  |  |  | 1 | 一般医療機器 |  | 届出品 | 13B1X00218258026 |  | 2006-10-10 | 70963001 | 脊椎手術用器械 | 4038653167616 | 04038653167616 | 個 | 1
SP | FL451R | ﾐｱｽﾊﾟｽ TL骨ﾉﾐ,巾8MM,ｽﾄﾚｰﾄ | 個 | 1 | 51000 |  |  |  | 1 | 一般医療機器 |  | 届出品 | 13B1X00218258026 |  | 2006-10-10 | 70963001 | 脊椎手術用器械 | 4038653167623 | 04038653167623 | 個 | 1
SACU | FL503R | 骨ﾉﾐ､ｽﾁｰﾚ､片刃板状､10mm､205mm | 個 | 1 | 27000 |  |  |  | 1 | 一般医療機器 |  | 届出品 | 13B1X00218141003 |  | 2006-07-14 | 10824000 | のみ | 4038653046737 | 04038653046737 | 個 | 1
SACU | FL504R | 骨ﾉﾐ､ｽﾁｰﾚ､片刃板状､12mm､205mm | 個 | 1 | 27000 |  |  |  | 1 | 一般医療機器 |  | 届出品 | 13B1X00218141003 |  | 2006-07-14 | 10824000 | のみ | 4038653046744 | 04038653046744 | 個 | 1
SACU | FL505R | 骨ﾉﾐ､ｽﾁｰﾚ､片刃板状､15mm､205mm | 個 | 1 | 27000 |  |  |  | 1 | 一般医療機器 |  | 届出品 | 13B1X00218141003 |  | 2006-07-14 | 10824000 | のみ | 4038653046751 | 04038653046751 | 個 | 1
SACU | FL506R | 骨ﾉﾐ､ｽﾁｰﾚ､片刃板状､20mm､205mm | 個 | 1 | 27000 |  |  |  | 1 | 一般医療機器 |  | 届出品 | 13B1X00218141003 |  | 2006-07-14 | 10824000 | のみ | 4038653046768 | 04038653046768 | 個 | 1
SACU | FL507R | 骨ﾉﾐ､ｽﾁｰﾚ､片刃板状､25mm､205mm | 個 | 1 | 27000 |  |  |  | 1 | 一般医療機器 |  | 届出品 | 13B1X00218141003 |  | 2006-07-14 | 10824000 | のみ | 4038653046775 | 04038653046775 | 個 | 1
SACU | FL512R | 骨ﾉﾐ､ｽﾁｰﾚ､両刃板状､直､幅8mm､全長205mm | 個 | 1 | 27000 |  |  |  | 1 | 一般医療機器 |  | 届出品 | 13B1X00218141003 |  | 2006-07-14 | 10824000 | のみ | 4038653046782 | 04038653046782 | 個 | 1
SACU | FL513R | 骨ﾉﾐ､ｽﾁｰﾚ､両刃板状､直､幅10mm､全長205mm | 個 | 1 | 27000 |  |  |  | 1 | 一般医療機器 |  | 届出品 | 13B1X00218141003 |  | 2006-07-14 | 10824000 | のみ | 4038653046799 | 04038653046799 | 個 | 1
SACU | FL514R | 骨ﾉﾐ､ｽﾁｰﾚ､両刃板状､直､幅12mm､全長205mm | 個 | 1 | 27000 |  |  |  | 1 | 一般医療機器 |  | 届出品 | 13B1X00218141003 |  | 2006-07-14 | 10824000 | のみ | 4038653046805 | 04038653046805 | 個 | 1
SACU | FL515R | 骨ﾉﾐ､ｽﾁｰﾚ､両刃板状､直､幅15mm､全長205mm | 個 | 1 | 27000 |  |  |  | 1 | 一般医療機器 |  | 届出品 | 13B1X00218141003 |  | 2006-07-14 | 10824000 | のみ | 4038653046812 | 04038653046812 | 個 | 1
SACU | FL516R | 骨ﾉﾐ､ｽﾁｰﾚ､両刃板状､直､幅20mm､全長205mm | 個 | 1 | 27000 |  |  |  | 1 | 一般医療機器 |  | 届出品 | 13B1X00218141003 |  | 2006-07-14 | 10824000 | のみ | 4038653046829 | 04038653046829 | 個 | 1
SACU | FL517R | 骨ﾉﾐ､ｽﾁｰﾚ､両刃板状､直､幅25mm､全長205mm | 個 | 1 | 27000 |  |  |  | 1 | 一般医療機器 |  | 届出品 | 13B1X00218141003 |  | 2006-07-14 | 10824000 | のみ | 4038653046836 | 04038653046836 | 個 | 1
SACU | FL523R | 骨ﾉﾐ､ｽﾁｰﾚ､両刃板状､薄刃､10mm､205mm | 個 | 1 | 27000 |  |  |  | 1 | 一般医療機器 |  | 届出品 | 13B1X00218141003 |  | 2006-07-14 | 10824000 | のみ | 4038653046843 | 04038653046843 | 個 | 1
SACU | FL524R | 骨ﾉﾐ､ｽﾁｰﾚ､両刃板状､薄刃､12mm､205mm | 個 | 1 | 27000 |  |  |  | 1 | 一般医療機器 |  | 届出品 | 13B1X00218141003 |  | 2006-07-14 | 10824000 | のみ | 4038653046850 | 04038653046850 | 個 | 1
SACU | FL525R | 骨ﾉﾐ､ｽﾁｰﾚ､両刃板状､薄刃､15mm､205mm | 個 | 1 | 27000 |  |  |  | 1 | 一般医療機器 |  | 届出品 | 13B1X00218141003 |  | 2006-07-14 | 10824000 | のみ | 4038653046867 | 04038653046867 | 個 | 1
SACU | FL526R | 骨ﾉﾐ､ｽﾁｰﾚ､両刃板状､薄刃､20mm､205mm | 個 | 1 | 27000 |  |  |  | 1 | 一般医療機器 |  | 届出品 | 13B1X00218141003 |  | 2006-07-14 | 10824000 | のみ | 4038653046874 | 04038653046874 | 個 | 1
SACU | FL527R | 骨ﾉﾐ､ｽﾁｰﾚ､両刃板状､薄刃､25mm､205mm | 個 | 1 | 27000 |  |  |  | 1 | 一般医療機器 |  | 届出品 | 13B1X00218141003 |  | 2006-07-14 | 10824000 | のみ | 4038653046881 | 04038653046881 | 個 | 1
SACU | FL553R | 骨ﾉﾐ､ｽﾁｰﾚ､両刃板状､反､幅10mm､全長205mm | 個 | 1 | 30000 |  |  |  | 1 | 一般医療機器 |  | 届出品 | 13B1X00218141003 |  | 2006-07-14 | 10824000 | のみ | 4038653046898 | 04038653046898 | 個 | 1
SACU | FL554R | 骨ﾉﾐ､ｽﾁｰﾚ､両刃板状､反､幅12mm､全長205mm | 個 | 1 | 30000 |  |  |  | 1 | 一般医療機器 |  | 届出品 | 13B1X00218141003 |  | 2006-07-14 | 10824000 | のみ | 4038653046904 | 04038653046904 | 個 | 1
SACU | FL555R | 骨ﾉﾐ､ｽﾁｰﾚ､両刃板状､反､幅15mm､全長205mm | 個 | 1 | 30000 |  |  |  | 1 | 一般医療機器 |  | 届出品 | 13B1X00218141003 |  | 2006-07-14 | 10824000 | のみ | 4038653046911 | 04038653046911 | 個 | 1
SACU | FL556R | 骨ﾉﾐ､ｽﾁｰﾚ､両刃板状､反､幅20mm､全長205mm | 個 | 1 | 30000 |  |  |  | 1 | 一般医療機器 |  | 届出品 | 13B1X00218141003 | 別の薬事承認あり | 2006-07-14 | 10824000 | のみ | 4038653046928 | 04038653046928 | 個 | 1
SACU | FL557R | 骨ﾉﾐ､ｽﾁｰﾚ､両刃板状､反､幅25mm､全長205mm | 個 | 1 | 30000 |  |  |  | 1 | 一般医療機器 |  | 届出品 | 13B1X00218141003 |  | 2006-07-14 | 10824000 | のみ | 4038653046935 | 04038653046935 | 個 | 1
SACU | FL573R | 骨ﾉﾐ､ｽﾁｰﾚ､溝状､10mm､全長205mm | 個 | 1 | 28000 |  |  |  | 1 | 一般医療機器 |  | 届出品 | 13B1X00218141003 |  | 2006-07-14 | 10824000 | のみ | 4038653046942 | 04038653046942 | 個 | 1
SACU | FL574R | 骨ﾉﾐ､ｽﾁｰﾚ､溝状､12mm､全長205mm | 個 | 1 | 28000 |  |  |  | 1 | 一般医療機器 |  | 届出品 | 13B1X00218141003 |  | 2006-07-14 | 10824000 | のみ | 4038653046959 | 04038653046959 | 個 | 1
SACU | FL575R | 骨ﾉﾐ､ｽﾁｰﾚ､溝状､15mm､全長205mm | 個 | 1 | 28000 |  |  |  | 1 | 一般医療機器 |  | 届出品 | 13B1X00218141003 |  | 2006-07-14 | 10824000 | のみ | 4038653046966 | 04038653046966 | 個 | 1
SACU | FL576R | 骨ﾉﾐ､ｽﾁｰﾚ､溝状､20mm､全長205mm | 個 | 1 | 28000 |  |  |  | 1 | 一般医療機器 |  | 届出品 | 13B1X00218141003 |  | 2006-07-14 | 10824000 | のみ | 4038653046973 | 04038653046973 | 個 | 1
SACU | FL577R | 骨ﾉﾐ､ｽﾁｰﾚ､溝状､25mm､全長205mm | 個 | 1 | 28000 |  |  |  | 1 | 一般医療機器 |  | 届出品 | 13B1X00218141003 |  | 2006-07-14 | 10824000 | のみ | 4038653046980 | 04038653046980 | 個 | 1
SACU | FL583R | 骨ﾉﾐ､ﾜﾙﾃﾙ､移植骨採取用､10mm､205mm | 個 | 1 | 32000 |  |  |  | 1 | 一般医療機器 |  | 届出品 | 13B1X00218141003 |  | 2006-07-14 | 10824000 | のみ | 4038653046997 | 04038653046997 | 個 | 1
SACU | FL585R | 骨ﾉﾐ､ﾜﾙﾃﾙ､移植骨採取用､15mm､205mm | 個 | 1 | 32000 |  |  |  | 1 | 一般医療機器 |  | 届出品 | 13B1X00218141003 |  | 2006-07-14 | 10824000 | のみ | 4038653047000 | 04038653047000 | 個 | 1
SACU | FL650R | 骨ﾉﾐ ﾗﾝﾎﾞｯﾄ 直 幅4mm 全長240mm | 個 | 1 | 29000 |  |  |  | 1 | 一般医療機器 |  | 届出品 | 13B1X00218141003 |  | 2006-07-14 | 10824000 | のみ | 4038653047017 | 04038653047017 | 個 | 1
SACU | FL651R | 骨ﾉﾐ ﾗﾝﾎﾞｯﾄ 直 幅8mm 全長240mm | 個 | 1 | 29000 |  |  |  | 1 | 一般医療機器 |  | 届出品 | 13B1X00218141003 |  | 2006-07-14 | 10824000 | のみ | 4038653047024 | 04038653047024 | 個 | 1
SACU | FL652R | 骨ﾉﾐ ﾗﾝﾎﾞｯﾄ 直 幅10mm 全長240mm | 個 | 1 | 29000 |  |  |  | 1 | 一般医療機器 |  | 届出品 | 13B1X00218141003 |  | 2006-07-14 | 10824000 | のみ | 4038653047031 | 04038653047031 | 個 | 1
SACU | FL653R | 骨ﾉﾐ ﾗﾝﾎﾞｯﾄ 直 幅13mm 全長240mm | 個 | 1 | 29000 |  |  |  | 1 | 一般医療機器 |  | 届出品 | 13B1X00218141003 |  | 2006-07-14 | 10824000 | のみ | 4038653047048 | 04038653047048 | 個 | 1
SACU | FL654R | 骨ﾉﾐ ﾗﾝﾎﾞｯﾄ 直 幅15mm 全長240mm | 個 | 1 | 29000 |  |  |  | 1 | 一般医療機器 |  | 届出品 | 13B1X00218141003 |  | 2006-07-14 | 10824000 | のみ | 4038653047055 | 04038653047055 | 個 | 1
SACU | FL655R | 骨ﾉﾐ ﾗﾝﾎﾞｯﾄ 直 幅18mm 全長240mm | 個 | 1 | 29000 |  |  |  | 1 | 一般医療機器 |  | 届出品 | 13B1X00218141003 |  | 2006-07-14 | 10824000 | のみ | 4038653047062 | 04038653047062 | 個 | 1
SACU | FL656R | 骨ﾉﾐ ﾗﾝﾎﾞｯﾄ 直 幅20mm 全長240mm | 個 | 1 | 29000 |  |  |  | 1 | 一般医療機器 |  | 届出品 | 13B1X00218141003 |  | 2006-07-14 | 10824000 | のみ | 4038653047079 | 04038653047079 | 個 | 1
SACU | FL658R | 骨ﾉﾐ ﾗﾝﾎﾞｯﾄ 直 幅25mm 全長240mm | 個 | 1 | 29000 |  |  |  | 1 | 一般医療機器 |  | 届出品 | 13B1X00218141003 |  | 2006-07-14 | 10824000 | のみ | 4038653047086 | 04038653047086 | 個 | 1
SACU | FL659R | 骨ﾉﾐ ﾗﾝﾎﾞｯﾄ 直 幅30mm 全長240mm | 個 | 1 | 29000 |  |  |  | 1 | 一般医療機器 |  | 届出品 | 13B1X00218141003 |  | 2006-07-14 | 10824000 | のみ | 4038653047093 | 04038653047093 | 個 | 1
SACU | FL660R | 骨ﾉﾐ ﾗﾝﾎﾞｯﾄ 直 幅40mm 全長240mm | 個 | 1 | 31400 |  |  |  | 1 | 一般医療機器 |  | 届出品 | 13B1X00218141003 |  | 2006-07-14 | 10824000 | のみ | 4038653047109 | 04038653047109 | 個 | 1
SACU | FL662R | 骨ﾉﾐ ﾗﾝﾎﾞｯﾄ 直 幅50mm 全長240mm | 個 | 1 | 35600 |  |  |  | 1 | 一般医療機器 |  | 届出品 | 13B1X00218141003 |  | 2006-07-14 | 10824000 | のみ | 4038653047123 | 04038653047123 | 個 | 1
SACU | FL663R | 骨ﾉﾐ ﾗﾝﾎﾞｯﾄ 直 幅6mm 全長240mm | 個 | 1 | 29000 |  |  |  | 1 | 一般医療機器 |  | 届出品 | 13B1X00218141003 |  | 2021-03-29 | 10824000 | のみ | 4046955145713 | 04046955145713 | 個 | 1
SACU | FL665R | 替刃式骨ﾉﾐ用ﾊﾝﾄﾞﾙ､GB020R付 | 個 | 1 | 49000 |  |  |  | 1 | 一般医療機器 |  | 届出品 | 13B1X00218141003 |  | 2006-07-14 | 10824000 | のみ | 4038653047130 | 04038653047130 | 個 | 1
SACU | FL666R | 替刃式骨ﾉﾐ用ﾌﾞﾚｰﾄﾞ､FL665R用､先端幅5mm､有効長45mm | 個 | 1 | 10000 |  |  |  | 1 | 一般医療機器 |  | 届出品 | 13B1X00218141003 |  | 2006-07-14 | 10824000 | のみ | 4038653047147 | 04038653047147 | 個 | 1
SACU | FL668R | 替刃式骨ﾉﾐ用ﾌﾞﾚｰﾄﾞ､FL665R用､先端幅10mm､有効長45mm | 個 | 1 | 10000 |  |  |  | 1 | 一般医療機器 |  | 届出品 | 13B1X00218141003 |  | 2006-07-14 | 10824000 | のみ | 4038653047154 | 04038653047154 | 個 | 1
SACU | FL670R | 替刃式骨ﾉﾐ用ﾌﾞﾚｰﾄﾞ､FL665R用､先端幅16mm､有効長45mm | 個 | 1 | 10000 |  |  |  | 1 | 一般医療機器 |  | 届出品 | 13B1X00218141003 |  | 2006-07-14 | 10824000 | のみ | 4038653047161 | 04038653047161 | 個 | 1
SACU | FL672R | 替刃式骨ﾉﾐ用ﾌﾞﾚｰﾄﾞ､FL665R用､先端幅25mm､有効長45mm | 個 | 1 | 10000 |  |  |  | 1 | 一般医療機器 |  | 届出品 | 13B1X00218141003 |  | 2006-07-14 | 10824000 | のみ | 4038653047178 | 04038653047178 | 個 | 1
SACU | FL682R | 骨ﾉﾐﾌﾞﾚｰﾄﾞのみ､25mm､78mm | 個 | 1 | 10000 |  |  |  | 1 | 一般医療機器 |  | 届出品 | 13B1X00218141003 |  | 2006-07-14 | 10824000 | のみ | 4038653047185 | 04038653047185 | 個 | 1
SACU | FL685R | 骨ﾉﾐ用ﾌﾞﾚｰﾄﾞ､25mm､R=50mm | 個 | 1 | 15000 |  |  |  | 1 | 一般医療機器 |  | 届出品 | 13B1X00218141003 |  | 2006-07-14 | 10824000 | のみ | 4038653047192 | 04038653047192 | 個 | 1
SACU | FL687R | 骨ﾉﾐ用ﾌﾞﾚｰﾄﾞ､25mm､R=70mm | 個 | 1 | 15000 |  |  |  | 1 | 一般医療機器 |  | 届出品 | 13B1X00218141003 |  | 2006-07-14 | 10824000 | のみ | 4038653047215 | 04038653047215 | 個 | 1
SACU | FL701R | 骨ﾉﾐ､ﾁﾙｹ､幅5.5mm､全長235mm | 個 | 1 | 45000 |  |  |  | 1 | 一般医療機器 |  | 届出品 | 13B1X00218141003 |  | 2006-07-14 | 10824000 | のみ | 4038653047222 | 04038653047222 | 個 | 1
SACU | FL702R | 骨ﾉﾐ､ﾁﾙｹ､幅9mm､全長235mm | 個 | 1 | 45000 |  |  |  | 1 | 一般医療機器 |  | 届出品 | 13B1X00218141003 |  | 2006-07-14 | 10824000 | のみ | 4038653047239 | 04038653047239 | 個 | 1
SACU | FL781R | 骨ﾉﾐ ﾗﾝﾎﾞｯﾄ 曲 幅8mm 全長240mm | 個 | 1 | 30000 |  |  |  | 1 | 一般医療機器 |  | 届出品 | 13B1X00218141003 |  | 2006-07-14 | 10824000 | のみ | 4038653047246 | 04038653047246 | 個 | 1
SACU | FL782R | 骨ﾉﾐ ﾗﾝﾎﾞｯﾄ 曲 幅10mm 全長240mm | 個 | 1 | 30000 |  |  |  | 1 | 一般医療機器 |  | 届出品 | 13B1X00218141003 |  | 2021-03-29 | 10824000 | のみ | 4046955145720 | 04046955145720 | 個 | 1
SACU | FL783R | 骨ﾉﾐ ﾗﾝﾎﾞｯﾄ 曲 幅15mm 全長240mm | 個 | 1 | 30000 |  |  |  | 1 | 一般医療機器 |  | 届出品 | 13B1X00218141003 |  | 2006-07-14 | 10824000 | のみ | 4038653047253 | 04038653047253 | 個 | 1
SACU | FL785R | 骨ﾉﾐ ﾗﾝﾎﾞｯﾄ 曲 幅20mm 全長240mm | 個 | 1 | 30000 |  |  |  | 1 | 一般医療機器 |  | 届出品 | 13B1X00218141003 |  | 2006-07-14 | 10824000 | のみ | 4038653047260 | 04038653047260 | 個 | 1
SACU | FL788R | 骨ﾉﾐ ﾗﾝﾎﾞｯﾄ 曲 幅25mm 全長240mm | 個 | 1 | 31000 |  |  |  | 1 | 一般医療機器 |  | 届出品 | 13B1X00218141003 |  | 2006-07-14 | 10824000 | のみ | 4038653047277 | 04038653047277 | 個 | 1
SACU | FL789R | 骨ﾉﾐ ﾗﾝﾎﾞｯﾄ 曲 幅30mm 全長240mm | 個 | 1 | 32000 |  |  |  | 1 | 一般医療機器 |  | 届出品 | 13B1X00218141003 |  | 2006-07-14 | 10824000 | のみ | 4038653047284 | 04038653047284 | 個 | 1
SACU | FL790R | 骨ﾉﾐ ﾗﾝﾎﾞｯﾄ 曲 幅40mm 全長240mm | 個 | 1 | 33000 |  |  |  | 1 | 一般医療機器 |  | 届出品 | 13B1X00218141003 |  | 2006-07-14 | 10824000 | のみ | 4038653047291 | 04038653047291 | 個 | 1
SACU | FL793R | 骨ﾉﾐ ﾗﾝﾎﾞｯﾄ 曲 幅6mm 全長240mm | 個 | 1 | 30000 |  |  |  | 1 | 一般医療機器 |  | 届出品 | 13B1X00218141003 |  | 2021-03-29 | 10824000 | のみ | 4046955145737 | 04046955145737 | 個 | 1
SACU | FL800R | 骨ﾉﾐ ﾗﾝﾎﾞｯﾄ 直 幅4mm 全長300mm | 個 | 1 | 33500 |  |  |  | 1 | 一般医療機器 |  | 届出品 | 13B1X00218141003 |  | 2021-03-29 | 10824000 | のみ | 4046955145744 | 04046955145744 | 個 | 1
SACU | FL801R | 骨ﾉﾐ ﾗﾝﾎﾞｯﾄ 直 幅8mm 全長300mm | 個 | 1 | 33500 |  |  |  | 1 | 一般医療機器 |  | 届出品 | 13B1X00218141003 |  | 2021-03-29 | 10824000 | のみ | 4046955145751 | 04046955145751 | 個 | 1
SACU | FL802R | 骨ﾉﾐ ﾗﾝﾎﾞｯﾄ 直 幅10mm 全長300mm | 個 | 1 | 33500 |  |  |  | 1 | 一般医療機器 |  | 届出品 | 13B1X00218141003 |  | 2021-03-29 | 10824000 | のみ | 4046955145768 | 04046955145768 | 個 | 1
SACU | FL804R | 骨ﾉﾐ ﾗﾝﾎﾞｯﾄ 直 幅15mm 全長300mm | 個 | 1 | 33500 |  |  |  | 1 | 一般医療機器 |  | 届出品 | 13B1X00218141003 |  | 2021-03-29 | 10824000 | のみ | 4046955145775 | 04046955145775 | 個 | 1
SACU | FL806R | 骨ﾉﾐ ﾗﾝﾎﾞｯﾄ 直 幅20mm 全長300mm | 個 | 1 | 33500 |  |  |  | 1 | 一般医療機器 |  | 届出品 | 13B1X00218141003 |  | 2021-03-29 | 10824000 | のみ | 4046955145782 | 04046955145782 | 個 | 1
SACU | FL808R | 骨ﾉﾐ ﾗﾝﾎﾞｯﾄ 直 幅25mm 全長300mm | 個 | 1 | 33500 |  |  |  | 1 | 一般医療機器 |  | 届出品 | 13B1X00218141003 |  | 2021-03-29 | 10824000 | のみ | 4046955145799 | 04046955145799 | 個 | 1
SACU | FL809R | 骨ﾉﾐ ﾗﾝﾎﾞｯﾄ 直 幅30mm 全長300mm | 個 | 1 | 42000 |  |  |  | 1 | 一般医療機器 |  | 届出品 | 13B1X00218141003 |  | 2021-03-29 | 10824000 | のみ | 4046955145805 | 04046955145805 | 個 | 1
SACU | FL810R | 骨ﾉﾐ ﾗﾝﾎﾞｯﾄ 直 幅40mm 全長300mm | 個 | 1 | 42000 |  |  |  | 1 | 一般医療機器 |  | 届出品 | 13B1X00218141003 |  | 2021-03-29 | 10824000 | のみ | 4046955145812 | 04046955145812 | 個 | 1
SACU | FL812R | 骨ﾉﾐ ﾗﾝﾎﾞｯﾄ 直 幅50mm 全長300mm | 個 | 1 | 42000 |  |  |  | 1 | 一般医療機器 |  | 届出品 | 13B1X00218141003 |  | 2021-03-29 | 10824000 | のみ | 4046955145829 | 04046955145829 | 個 | 1
SACU | FL813R | 骨ﾉﾐ ﾗﾝﾎﾞｯﾄ 直 幅6mm 全長300mm | 個 | 1 | 33500 |  |  |  | 1 | 一般医療機器 |  | 届出品 | 13B1X00218141003 |  | 2021-03-29 | 10824000 | のみ | 4046955145836 | 04046955145836 | 個 | 1
SACU | FL820NR | 骨ﾉﾐ 幅4mm 全長300mm | 個 | 1 | 59000 |  |  |  | 1 | 一般医療機器 |  | 届出品 | 13B1X00218141003 |  | 2021-03-29 | 10824000 | のみ | 4046955288915 | 04046955288915 | 個 | 1
SACU | FL821NR | 骨ﾉﾐ 幅6mm 全長300mm | 個 | 1 | 59000 |  |  |  | 1 | 一般医療機器 |  | 届出品 | 13B1X00218141003 |  | 2021-03-29 | 10824000 | のみ | 4046955288922 | 04046955288922 | 個 | 1
SACU | FL822NR | 骨ﾉﾐ 幅8mm 全長300mm | 個 | 1 | 59000 |  |  |  | 1 | 一般医療機器 |  | 届出品 | 13B1X00218141003 |  | 2021-03-29 | 10824000 | のみ | 4046955282814 | 04046955282814 | 個 | 1
SACU | FL823NR | 骨ﾉﾐ 幅10mm 全長300mm | 個 | 1 | 59000 |  |  |  | 1 | 一般医療機器 |  | 届出品 | 13B1X00218141003 |  | 2021-03-29 | 10824000 | のみ | 4046955288953 | 04046955288953 | 個 | 1
SACU | FL825NR | 骨ﾉﾐ 幅15mm 全長300mm | 個 | 1 | 59000 |  |  |  | 1 | 一般医療機器 |  | 届出品 | 13B1X00218141003 |  | 2021-03-29 | 10824000 | のみ | 4046955288960 | 04046955288960 | 個 | 1
SACU | FL826NR | 骨ﾉﾐ 幅20mm 全長300mm | 個 | 1 | 59000 |  |  |  | 1 | 一般医療機器 |  | 届出品 | 13B1X00218141003 |  | 2021-03-29 | 10824000 | のみ | 4046955288991 | 04046955288991 | 個 | 1
SACU | FL827NR | 骨ﾉﾐ 幅25mm 全長300mm | 個 | 1 | 59000 |  |  |  | 1 | 一般医療機器 |  | 届出品 | 13B1X00218141003 |  | 2021-03-29 | 10824000 | のみ | 4046955289004 | 04046955289004 | 個 | 1
SACU | FL828NR | 骨ﾉﾐ 幅30mm 全長300mm | 個 | 1 | 59000 |  |  |  | 1 | 一般医療機器 |  | 届出品 | 13B1X00218141003 |  | 2021-03-29 | 10824000 | のみ | 4046955289011 | 04046955289011 | 個 | 1
SACU | FL830NR | 骨ﾉﾐ 溝刃 幅4mm 全長300mm | 個 | 1 | 59000 |  |  |  | 1 | 一般医療機器 |  | 届出品 | 13B1X00218141003 |  | 2021-03-29 | 10824000 | のみ | 4046955289028 | 04046955289028 | 個 | 1
SACU | FL831NR | 骨ﾉﾐ 溝刃 幅6mm 全長300mm | 個 | 1 | 59000 |  |  |  | 1 | 一般医療機器 |  | 届出品 | 13B1X00218141003 |  | 2021-03-29 | 10824000 | のみ | 4046955289035 | 04046955289035 | 個 | 1
SACU | FL832NR | 骨ﾉﾐ 溝刃 幅8mm 全長300mm | 個 | 1 | 59000 |  |  |  | 1 | 一般医療機器 |  | 届出品 | 13B1X00218141003 |  | 2021-03-29 | 10824000 | のみ | 4046955289066 | 04046955289066 | 個 | 1
SACU | FL833NR | 骨ﾉﾐ 溝刃 幅10mm 全長300mm | 個 | 1 | 59000 |  |  |  | 1 | 一般医療機器 |  | 届出品 | 13B1X00218141003 |  | 2021-03-29 | 10824000 | のみ | 4046955289073 | 04046955289073 | 個 | 1
SACU | FL835NR | 骨ﾉﾐ 溝刃 幅15mm 全長300mm | 個 | 1 | 59000 |  |  |  | 1 | 一般医療機器 |  | 届出品 | 13B1X00218141003 |  | 2021-03-29 | 10824000 | のみ | 4046955289103 | 04046955289103 | 個 | 1
SACU | FL836NR | 骨ﾉﾐ 溝刃 幅20mm 全長300mm | 個 | 1 | 59000 |  |  |  | 1 | 一般医療機器 |  | 届出品 | 13B1X00218141003 |  | 2021-03-29 | 10824000 | のみ | 4046955289110 | 04046955289110 | 個 | 1
SACU | FL837NR | 骨ﾉﾐ 溝刃 幅25mm 全長300mm | 個 | 1 | 59000 |  |  |  | 1 | 一般医療機器 |  | 届出品 | 13B1X00218141003 |  | 2021-03-29 | 10824000 | のみ | 4046955289127 | 04046955289127 | 個 | 1
SACU | FL838NR | 骨ﾉﾐ 溝刃 幅30mm 全長300mm | 個 | 1 | 59000 |  |  |  | 1 | 一般医療機器 |  | 届出品 | 13B1X00218141003 |  | 2021-03-29 | 10824000 | のみ | 4046955289134 | 04046955289134 | 個 | 1
SACU | FL920NR | 骨ﾉﾐ 幅4mm 全長400mm | 個 | 1 | 72000 |  |  |  | 1 | 一般医療機器 |  | 届出品 | 13B1X00218141003 |  | 2021-03-29 | 10824000 | のみ | 4046955289141 | 04046955289141 | 個 | 1
SACU | FL922NR | 骨ﾉﾐ 幅8mm 全長400mm | 個 | 1 | 72000 |  |  |  | 1 | 一般医療機器 |  | 届出品 | 13B1X00218141003 |  | 2021-03-29 | 10824000 | のみ | 4046955289158 | 04046955289158 | 個 | 1
SACU | FL925NR | 骨ﾉﾐ 幅15mm 全長400mm | 個 | 1 | 72000 |  |  |  | 1 | 一般医療機器 |  | 届出品 | 13B1X00218141003 |  | 2021-03-29 | 10824000 | のみ | 4046955289165 | 04046955289165 | 個 | 1
SACU | FL927NR | 骨ﾉﾐ 幅25mm 全長400mm | 個 | 1 | 72000 |  |  |  | 1 | 一般医療機器 |  | 届出品 | 13B1X00218141003 |  | 2021-03-29 | 10824000 | のみ | 4046955289172 | 04046955289172 | 個 | 1
SACU | FL930NR | 骨ﾉﾐ 溝刃 幅4mm 全長400mm | 個 | 1 | 76000 |  |  |  | 1 | 一般医療機器 |  | 届出品 | 13B1X00218141003 |  | 2021-03-29 | 10824000 | のみ | 4046955282838 | 04046955282838 | 個 | 1
SACU | FL932NR | 骨ﾉﾐ 溝刃 幅8mm 全長400mm | 個 | 1 | 76000 |  |  |  | 1 | 一般医療機器 |  | 届出品 | 13B1X00218141003 |  | 2021-03-29 | 10824000 | のみ | 4046955282845 | 04046955282845 | 個 | 1
SACU | FL935NR | 骨ﾉﾐ 溝刃 幅15mm 全長400mm | 個 | 1 | 76000 |  |  |  | 1 | 一般医療機器 |  | 届出品 | 13B1X00218141003 |  | 2021-03-29 | 10824000 | のみ | 4046955289189 | 04046955289189 | 個 | 1
SACU | FL937NR | 骨ﾉﾐ 溝刃 幅25mm 全長400mm | 個 | 1 | 76000 |  |  |  | 1 | 一般医療機器 |  | 届出品 | 13B1X00218141003 |  | 2021-03-29 | 10824000 | のみ | 4046955289196 | 04046955289196 | 個 | 1
SACU | FM001R | ﾏｲｸﾛ鑷子､ﾐｭｰﾗｰ､先端0.15mm､110mm | 個 | 1 | 43000 |  |  |  | 1 | 一般医療機器 |  | 届出品 | 13B1X00218136005 |  | 2007-02-13 | 35079001 | ピンセット | 4038653167647 | 04038653167647 | 個 | 1
SACU | FM002R | ﾏｲｸﾛ鑷子､ﾐｭｰﾗｰ､先端0.2mm､110mm | 個 | 1 | 43000 |  |  |  | 1 | 一般医療機器 |  | 届出品 | 13B1X00218136005 |  | 2007-02-13 | 35079001 | ピンセット | 4038653167654 | 04038653167654 | 個 | 1
SACU | FM003R | ﾏｲｸﾛ鑷子､ﾐｭｰﾗｰ､先端0.3mm､110mm | 個 | 1 | 43000 |  |  |  | 1 | 一般医療機器 |  | 届出品 | 13B1X00218136005 |  | 2007-02-13 | 35079001 | ピンセット | 4038653167661 | 04038653167661 | 個 | 1
SACU | FM004R | ﾏｲｸﾛ鑷子､ﾐｭｰﾗｰ､有鈎､1X2爪､110mm | 個 | 1 | 52000 |  |  |  | 1 | 一般医療機器 |  | 届出品 | 13B1X00218136005 |  | 2007-02-13 | 35079001 | ピンセット | 4038653167678 | 04038653167678 | 個 | 1
SACU | FM005R | ﾏｲｸﾛﾘﾝｸﾞ鑷子､ﾐｭｰﾗｰ､φ1.2mm､110mm | 個 | 1 | 55400 |  |  |  | 1 | 一般医療機器 |  | 届出品 | 13B1X00218136005 |  | 2007-02-13 | 35079001 | ピンセット | 4038653167685 | 04038653167685 | 個 | 1
SACU | FM006R | ﾏｲｸﾛﾘﾝｸﾞ鑷子､ﾐｭｰﾗｰ､ﾄﾗｲｱﾝｸﾞﾙ式､全長110mm | 個 | 1 | 55400 |  |  |  | 1 | 一般医療機器 |  | 届出品 | 13B1X00218136005 |  | 2007-02-13 | 35079001 | ピンセット | 4038653167692 | 04038653167692 | 個 | 1
SACU | FM010R | ﾏｲｸﾛ剪刀､ﾐｭｰﾗｰ､鋭/鋭､直､120mm | 個 | 1 | 101000 |  |  |  | 1 | 一般医療機器 |  | 届出品 | 13B1X00218135003 |  | 2007-03-30 | 35325001 | はさみ | 4038653167708 | 04038653167708 | 個 | 1
SACU | FM011R | ﾏｲｸﾛ剪刀､ﾐｭｰﾗｰ､鋭/鋭､反､120mm | 個 | 1 | 110000 |  |  |  | 1 | 一般医療機器 |  | 届出品 | 13B1X00218135003 |  | 2007-03-30 | 35325001 | はさみ | 4038653167715 | 04038653167715 | 個 | 1
SACU | FM012R | ﾏｲｸﾛ剪刀､ﾐｭｰﾗｰ､鋭/鈍､反､120mm | 個 | 1 | 110000 |  |  |  | 1 | 一般医療機器 |  | 届出品 | 13B1X00218135003 |  | 2007-03-30 | 35325001 | はさみ | 4038653167722 | 04038653167722 | 個 | 1
SACU | FM013R | ﾏｲｸﾛ剪刀､ﾐｭｰﾗｰ､鈍/鈍､反､120mm | 個 | 1 | 110000 |  |  |  | 1 | 一般医療機器 |  | 届出品 | 13B1X00218135003 |  | 2007-03-30 | 35325001 | はさみ | 4038653167739 | 04038653167739 | 個 | 1
SACU | FM014R | ﾏｲｸﾛ剪刀､ﾐｭｰﾗｰ､ﾎﾞｰﾙﾎﾟｲﾝﾄ/鋭､反､120mm | 個 | 1 | 120000 |  |  |  | 1 | 一般医療機器 |  | 届出品 | 13B1X00218135003 |  | 2007-03-30 | 35325001 | はさみ | 4038653167746 | 04038653167746 | 個 | 1
SACU | FM021R | ﾏｲｸﾛ持針器､ﾐｭｰﾗｰ､曲､145mm | 個 | 1 | 142000 |  |  |  | 1 | 一般医療機器 |  | 届出品 | 13B1X00218130003 |  | 2006-07-14 | 12726010 | 持針器 | 4038653167753 | 04038653167753 | 個 | 1
SACU | FM024R | ﾗｯｸ,FM1-FM21収納用 | 個 | 1 | 79300 | [6 empty] | 雑品 | [5 empty] | 4038653127061 | 04038653127061 | 個 | 1
SACU | FM026R | 収納ﾗｯｸ,ﾐｭｰﾗｰ,FM33-FM61収納用 | 個 | 1 | 79500 | [6 empty] | 雑品 | [5 empty] | 4038653127078 | 04038653127078 | 個 | 1
SACU | FM033R | ﾏｲｸﾛ鑷子､ﾐｭｰﾗｰ､先端0.3mm､160mm | 個 | 1 | 50000 |  |  |  | 1 | 一般医療機器 |  | 届出品 | 13B1X00218136005 |  | 2007-02-13 | 35079001 | ピンセット | 4038653167760 | 04038653167760 | 個 | 1
SACU | FM034R | ﾏｲｸﾛ鑷子､ﾐｭｰﾗｰ､有鈎､1X2爪､160mm | 個 | 1 | 50000 |  |  |  | 1 | 一般医療機器 |  | 届出品 | 13B1X00218136005 |  | 2007-02-13 | 35079001 | ピンセット | 4038653167777 | 04038653167777 | 個 | 1
SACU | FM035R | ﾏｲｸﾛﾘﾝｸﾞ鑷子､ﾐｭｰﾗｰ､φ1.2mm､160mm | 個 | 1 | 51000 |  |  |  | 1 | 一般医療機器 |  | 届出品 | 13B1X00218136005 |  | 2007-02-13 | 35079001 | ピンセット | 4038653167784 | 04038653167784 | 個 | 1
SACU | FM036R | ﾏｲｸﾛ鑷子､ﾐｭｰﾗｰ､先端0.4mm､160mm | 個 | 1 | 50000 |  |  |  | 1 | 一般医療機器 |  | 届出品 | 13B1X00218136005 |  | 2007-02-13 | 35079001 | ピンセット | 4038653167791 | 04038653167791 | 個 | 1
SACU | FM040R | ﾏｲｸﾛ剪刀､ﾐｭｰﾗｰ､鋭/鋭､直､170mm | 個 | 1 | 130000 |  |  |  | 1 | 一般医療機器 |  | 届出品 | 13B1X00218135003 |  | 2007-03-30 | 35325001 | はさみ | 4038653167807 | 04038653167807 | 個 | 1
SACU | FM041R | ﾏｲｸﾛ剪刀､ﾐｭｰﾗｰ､鋭/鋭､反､170mm | 個 | 1 | 133000 |  |  |  | 1 | 一般医療機器 |  | 届出品 | 13B1X00218135003 |  | 2007-03-30 | 35325001 | はさみ | 4038653167814 | 04038653167814 | 個 | 1
SACU | FM042R | ﾏｲｸﾛ剪刀､ﾗｳﾝﾄﾞﾊﾝﾄﾞﾙ､直､両鋭､180mm | 個 | 1 | 120000 |  |  |  | 1 | 一般医療機器 |  | 届出品 | 13B1X00218135003 |  | 2007-07-26 | 35325001 | はさみ | 4038653302932 | 04038653302932 | 個 | 1
SACU | FM043R | ﾏｲｸﾛ剪刀､ﾗｳﾝﾄﾞﾊﾝﾄﾞﾙ､反､鋭/ﾎﾞｰﾙﾎﾟｲﾝﾄ､180mm | 個 | 1 | 120000 |  |  |  | 1 | 一般医療機器 |  | 届出品 | 13B1X00218135003 |  | 2007-07-26 | 35325001 | はさみ | 4038653302949 | 04038653302949 | 個 | 1
SACU | FM053R | ﾀﾞｲﾔﾀﾞｽﾄ付ﾏｲｸﾛﾘﾝｸﾞﾋﾟﾝｾｯﾄ､直､ﾗｳﾝﾄﾞﾊﾝﾄﾞﾙ､φ1.5mm､180mm | 個 | 1 | 180000 |  |  |  | 1 | 一般医療機器 |  | 届出品 | 13B1X00218136005 |  | 2007-02-13 | 35079001 | ピンセット | 4038653427154 | 04038653427154 | 個 | 1
SACU | FM054R | ﾀﾞｲﾔﾀﾞｽﾄ付ﾏｲｸﾛﾘﾝｸﾞﾋﾟﾝｾｯﾄ､直､ﾗｳﾝﾄﾞﾊﾝﾄﾞﾙ､φ1.5mm､200mm | 個 | 1 | 180000 |  |  |  | 1 | 一般医療機器 |  | 届出品 | 13B1X00218136005 |  | 2007-02-13 | 35079001 | ピンセット | 4038653427161 | 04038653427161 | 個 | 1
SACU | FM061R | ﾏｲｸﾛ持針器､ﾐｭｰﾗｰ､曲､180mm | 個 | 1 | 150000 |  |  |  | 1 | 一般医療機器 |  | 届出品 | 13B1X00218130003 |  | 2006-07-14 | 12726010 | 持針器 | 4038653167821 | 04038653167821 | 個 | 1
SACU | FM063R | ﾏｲｸﾛﾋﾟﾝｾｯﾄ､200mm | 個 | 1 | 175000 |  |  |  | 1 | 一般医療機器 |  | 届出品 | 13B1X00218136005 |  | 2007-02-13 | 35079001 | ピンセット | 4038653427147 | 04038653427147 | 個 | 1
NPS | FM120R | ﾏｲｸﾛ剪刀､ｾﾝｾｰｼｮﾝﾊﾞｲｵﾈｯﾄ型､直､鋭/鋭､有効長70mm | 個 | 1 | 160000 |  |  |  | 1 | 一般医療機器 |  | 届出品 | 13B1X00218135003 |  | 2007-03-30 | 35325001 | はさみ | 4038653200948 | 04038653200948 | 個 | 1
NPS | FM121R | ﾏｲｸﾛ剪刀､ｾﾝｾｰｼｮﾝﾊﾞｲｵﾈｯﾄ型､上向､鋭/鋭､有効長70mm | 個 | 1 | 160000 |  |  |  | 1 | 一般医療機器 |  | 届出品 | 13B1X00218135003 |  | 2007-03-30 | 35325001 | はさみ | 4038653200955 | 04038653200955 | 個 | 1
NPS | FM122R | ﾏｲｸﾛ剪刀､ｾﾝｾｰｼｮﾝﾊﾞｲｵﾈｯﾄ型､直､鋭/鋭､有効長90mm | 個 | 1 | 160000 |  |  |  | 1 | 一般医療機器 |  | 届出品 | 13B1X00218135003 |  | 2007-03-30 | 35325001 | はさみ | 4038653200962 | 04038653200962 | 個 | 1
NPS | FM123R | ﾏｲｸﾛ剪刀､ｾﾝｾｰｼｮﾝﾊﾞｲｵﾈｯﾄ型､上向､鋭/鋭､有効長90mm | 個 | 1 | 160000 |  |  |  | 1 | 一般医療機器 |  | 届出品 | 13B1X00218135003 |  | 2007-03-30 | 35325001 | はさみ | 4038653200979 | 04038653200979 | 個 | 1
NPS | FM124R | ﾏｲｸﾛ剪刀､ｾﾝｾｰｼｮﾝﾊﾞｲｵﾈｯﾄ型､直､鋭/鋭､有効長120mm | 個 | 1 | 170000 |  |  |  | 1 | 一般医療機器 |  | 届出品 | 13B1X00218135003 |  | 2007-03-30 | 35325001 | はさみ | 4038653200986 | 04038653200986 | 個 | 1
NPS | FM125R | ﾏｲｸﾛ剪刀､ｾﾝｾｰｼｮﾝﾊﾞｲｵﾈｯﾄ型､上向､鋭/鋭､有効長120mm | 個 | 1 | 170000 |  |  |  | 1 | 一般医療機器 |  | 届出品 | 13B1X00218135003 |  | 2007-03-30 | 35325001 | はさみ | 4038653200993 | 04038653200993 | 個 | 1
NPS | FM130R | ﾏｲｸﾛ剪刀､ｾﾝｾｰｼｮﾝﾊﾞｲｵﾈｯﾄ型､直､鋭/鈍､有効長70mm | 個 | 1 | 160000 |  |  |  | 1 | 一般医療機器 |  | 届出品 | 13B1X00218135003 |  | 2007-09-11 | 35325001 | はさみ | 4038653201006 | 04038653201006 | 個 | 1
NPS | FM131R | ﾏｲｸﾛ剪刀､ｾﾝｾｰｼｮﾝﾊﾞｲｵﾈｯﾄ型､上向､鋭/鈍､有効長70mm | 個 | 1 | 160000 |  |  |  | 1 | 一般医療機器 |  | 届出品 | 13B1X00218135003 |  | 2007-03-30 | 35325001 | はさみ | 4038653201013 | 04038653201013 | 個 | 1
NPS | FM132R | ﾏｲｸﾛ剪刀､ｾﾝｾｰｼｮﾝﾊﾞｲｵﾈｯﾄ型､直､鋭/鈍､有効長90mm | 個 | 1 | 160000 |  |  |  | 1 | 一般医療機器 |  | 届出品 | 13B1X00218135003 |  | 2007-03-30 | 35325001 | はさみ | 4038653201020 | 04038653201020 | 個 | 1
NPS | FM133R | ﾏｲｸﾛ剪刀､ｾﾝｾｰｼｮﾝﾊﾞｲｵﾈｯﾄ型､上向､鋭/鈍､有効長90mm | 個 | 1 | 160000 |  |  |  | 1 | 一般医療機器 |  | 届出品 | 13B1X00218135003 |  | 2007-03-30 | 35325001 | はさみ | 4038653201037 | 04038653201037 | 個 | 1
NPS | FM134R | ﾏｲｸﾛ剪刀､ｾﾝｾｰｼｮﾝﾊﾞｲｵﾈｯﾄ型､直､鋭/鈍､有効長120mm | 個 | 1 | 160000 |  |  |  | 1 | 一般医療機器 |  | 届出品 | 13B1X00218135003 |  | 2007-03-30 | 35325001 | はさみ | 4038653201044 | 04038653201044 | 個 | 1
NPS | FM135R | ﾏｲｸﾛ剪刀､ｾﾝｾｰｼｮﾝﾊﾞｲｵﾈｯﾄ型､上向､鋭/鈍､有効長120mm | 個 | 1 | 160000 |  |  |  | 1 | 一般医療機器 |  | 届出品 | 13B1X00218135003 |  | 2007-03-30 | 35325001 | はさみ | 4038653201051 | 04038653201051 | 個 | 1
NPS | FM140R | ﾏｲｸﾛ剪刀､ｾﾝｾｰｼｮﾝﾊﾞｲｵﾈｯﾄ型､直､鈍/鈍､有効長70mm | 個 | 1 | 160000 |  |  |  | 1 | 一般医療機器 |  | 届出品 | 13B1X00218135003 |  | 2007-03-30 | 35325001 | はさみ | 4038653201068 | 04038653201068 | 個 | 1
NPS | FM141R | ﾏｲｸﾛ剪刀､ｾﾝｾｰｼｮﾝﾊﾞｲｵﾈｯﾄ型､上向､鈍/鈍､有効長70mm | 個 | 1 | 160000 |  |  |  | 1 | 一般医療機器 |  | 届出品 | 13B1X00218135003 |  | 2007-03-30 | 35325001 | はさみ | 4038653201075 | 04038653201075 | 個 | 1
NPS | FM142R | ﾏｲｸﾛ剪刀､ｾﾝｾｰｼｮﾝﾊﾞｲｵﾈｯﾄ型､直､鈍/鈍､有効長90mm | 個 | 1 | 160000 |  |  |  | 1 | 一般医療機器 |  | 届出品 | 13B1X00218135003 |  | 2007-03-30 | 35325001 | はさみ | 4038653201082 | 04038653201082 | 個 | 1
NPS | FM143R | ﾏｲｸﾛ剪刀､ｾﾝｾｰｼｮﾝﾊﾞｲｵﾈｯﾄ型､上向､鈍/鈍､有効長90mm | 個 | 1 | 160000 |  |  |  | 1 | 一般医療機器 |  | 届出品 | 13B1X00218135003 |  | 2007-03-30 | 35325001 | はさみ | 4038653201099 | 04038653201099 | 個 | 1
NPS | FM144R | ﾏｲｸﾛ剪刀､ｾﾝｾｰｼｮﾝﾊﾞｲｵﾈｯﾄ型､直､鈍/鈍､有効長120mm | 個 | 1 | 160000 |  |  |  | 1 | 一般医療機器 |  | 届出品 | 13B1X00218135003 |  | 2007-03-30 | 35325001 | はさみ | 4038653201105 | 04038653201105 | 個 | 1
NPS | FM145R | ﾏｲｸﾛ剪刀､ｾﾝｾｰｼｮﾝﾊﾞｲｵﾈｯﾄ型､上向､鈍/鈍､有効長120mm | 個 | 1 | 160000 |  |  |  | 1 | 一般医療機器 |  | 届出品 | 13B1X00218135003 |  | 2007-03-30 | 35325001 | はさみ | 4038653201112 | 04038653201112 | 個 | 1
NPS | FM146B | ﾏｲｸﾛ剪刀､ﾉｱｰﾙ､ｾﾝｾｰｼｮﾝﾊﾞｲｵﾈｯﾄ型､曲､鋭/鋭､有効長60ｍｍ､全長185mm | 個 | 1 | 190000 |  |  |  | 1 | 一般医療機器 |  | 届出品 | 13B1X00218135003 |  | 2009-08-24 | 35325001 | はさみ | 4046963395780 | 04046963395780 | 個 | 1
NPS | FM147B | ﾏｲｸﾛ剪刀､ﾉｱｰﾙ､ｾﾝｾｰｼｮﾝﾊﾞｲｵﾈｯﾄ型､曲､鋭/鋭､有効長70ｍｍ､全長195mm | 個 | 1 | 190000 |  |  |  | 1 | 一般医療機器 |  | 届出品 | 13B1X00218135003 |  | 2009-08-24 | 35325001 | はさみ | 4046963395803 | 04046963395803 | 個 | 1
NPS | FM148B | ﾏｲｸﾛ剪刀､ﾉｱｰﾙ､ｾﾝｾｰｼｮﾝﾊﾞｲｵﾈｯﾄ型､曲､鋭/鋭､有効長90ｍｍ､全長215mm | 個 | 1 | 200000 |  |  |  | 1 | 一般医療機器 |  | 届出品 | 13B1X00218135003 |  | 2009-08-24 | 35325001 | はさみ | 4046963395810 | 04046963395810 | 個 | 1
NPS | FM149B | ﾏｲｸﾛ剪刀､ﾉｱｰﾙ､ｾﾝｾｰｼｮﾝﾊﾞｲｵﾈｯﾄ型､曲､鋭/鋭､有効長120ｍｍ､全長245mm | 個 | 1 | 200000 |  |  |  | 1 | 一般医療機器 |  | 届出品 | 13B1X00218135003 |  | 2009-08-24 | 35325001 | はさみ | 4046963395834 | 04046963395834 | 個 | 1
NPS | FM150R | ﾏｲｸﾛﾋﾟﾝｾｯﾄ､ｾﾝｾｰｼｮﾝﾊﾞｲｵﾈｯﾄ型､先端0.5mm直､有効長70mm､全長190mm | 個 | 1 | 85000 |  |  |  | 1 | 一般医療機器 |  | 届出品 | 13B1X00218136005 |  | 2007-02-13 | 35079001 | ピンセット | 4038653201129 | 04038653201129 | 個 | 1
NPS | FM151R | ﾏｲｸﾛﾋﾟﾝｾｯﾄ､ｾﾝｾｰｼｮﾝﾊﾞｲｵﾈｯﾄ型､先端0.9mm直､有効長70mm､全長190mm | 個 | 1 | 85000 |  |  |  | 1 | 一般医療機器 |  | 届出品 | 13B1X00218136005 |  | 2007-02-13 | 35079001 | ピンセット | 4038653201136 | 04038653201136 | 個 | 1
NPS | FM153R | ﾏｲｸﾛﾋﾟﾝｾｯﾄ､ｾﾝｾｰｼｮﾝﾊﾞｲｵﾈｯﾄ型､先端0.5mm直､有効長90mm､全長210mm | 個 | 1 | 96000 |  |  |  | 1 | 一般医療機器 |  | 届出品 | 13B1X00218136005 |  | 2007-02-13 | 35079001 | ピンセット | 4038653201143 | 04038653201143 | 個 | 1
NPS | FM154R | ﾏｲｸﾛﾋﾟﾝｾｯﾄ､ｾﾝｾｰｼｮﾝﾊﾞｲｵﾈｯﾄ型､先端0.9mm直､有効長90mm､全長210mm | 個 | 1 | 96000 |  |  |  | 1 | 一般医療機器 |  | 届出品 | 13B1X00218136005 |  | 2007-02-13 | 35079001 | ピンセット | 4038653201150 | 04038653201150 | 個 | 1
NPS | FM156R | ﾏｲｸﾛﾋﾟﾝｾｯﾄ､ｾﾝｾｰｼｮﾝﾊﾞｲｵﾈｯﾄ型､先端0.5mm直､有効長120mm､全長240mm | 個 | 1 | 110000 |  |  |  | 1 | 一般医療機器 |  | 届出品 | 13B1X00218136005 |  | 2007-02-13 | 35079001 | ピンセット | 4038653201167 | 04038653201167 | 個 | 1
NPS | FM157R | ﾏｲｸﾛﾋﾟﾝｾｯﾄ､ｾﾝｾｰｼｮﾝﾊﾞｲｵﾈｯﾄ型､先端0.9mm直､有効長120mm､全長240mm | 個 | 1 | 110000 |  |  |  | 1 | 一般医療機器 |  | 届出品 | 13B1X00218136005 |  | 2007-02-13 | 35079001 | ピンセット | 4038653201174 | 04038653201174 | 個 | 1
NPS | FM158R | ﾏｲｸﾛﾋﾟﾝｾｯﾄ､ｾﾝｾｰｼｮﾝﾊﾞｲｵﾈｯﾄ型､先端直鋸刃状､有効長120mm､全長245mm | 個 | 1 | 95000 |  |  |  | 1 | 一般医療機器 |  | 届出品 | 13B1X00218136005 |  | 2011-06-13 | 35079001 | ピンセット | 4046963385637 | 04046963385637 | 個 | 1
NPS | FM159R | ﾏｲｸﾛ剪刀､ｾﾝｾｰｼｮﾝﾊﾞｲｵﾈｯﾄ型､直､鋭/鋭､有効長135ｍｍ､全長265mm | 個 | 1 | 180000 |  |  |  | 1 | 一般医療機器 |  | 届出品 | 13B1X00218135003 |  | 2009-08-24 | 35325001 | はさみ | 4046963395841 | 04046963395841 | 個 | 1
NPS | FM161R | ﾏｲｸﾛ剪刀､ｾﾝｾｰｼｮﾝﾊﾞｲｵﾈｯﾄ型､上向､鋭/鋭､有効長135ｍｍ､全長265mm | 個 | 1 | 180000 |  |  |  | 1 | 一般医療機器 |  | 届出品 | 13B1X00218135003 |  | 2009-08-24 | 35325001 | はさみ | 4046963396121 | 04046963396121 | 個 | 1
NPS | FM163R | ﾏｲｸﾛ剪刀､ｾﾝｾｰｼｮﾝﾊﾞｲｵﾈｯﾄ型､下向曲､鋭/鋭､有効長90mm | 個 | 1 | 180000 |  |  |  | 1 | 一般医療機器 |  | 届出品 | 13B1X00218135003 |  | 2009-08-24 | 35325001 | はさみ | 4046963396145 | 04046963396145 | 個 | 1
NPS | FM167R | ﾏｲｸﾛ剪刀､ｾﾝｾｰｼｮﾝﾊﾞｲｵﾈｯﾄ型､上向､鈍/鈍､45°側弯､玉付､有効長90mm､全長220mm | 個 | 1 | 180000 |  |  |  | 1 | 一般医療機器 |  | 届出品 | 13B1X00218135003 |  | 2009-08-24 | 35325001 | はさみ | 4046963397142 | 04046963397142 | 個 | 1
NPS | FM168R | ﾏｲｸﾛ剪刀､ｾﾝｾｰｼｮﾝﾊﾞｲｵﾈｯﾄ型､45°側弯､鈍/鈍､有効長90mm､全長220mm | 個 | 1 | 180000 |  |  |  | 1 | 一般医療機器 |  | 届出品 | 13B1X00218135003 |  | 2009-08-24 | 35325001 | はさみ | 4046963397166 | 04046963397166 | 個 | 1
NPS | FM170R | ﾏｲｸﾛ持針器､ｾﾝｾｰｼｮﾝﾊﾞｲｵﾈｯﾄ型､先端0.5mm曲､有効長70mm､全長200mm | 個 | 1 | 160000 |  |  |  | 1 | 一般医療機器 |  | 届出品 | 13B1X00218130003 |  | 2006-07-14 | 12726010 | 持針器 | 4038653201181 | 04038653201181 | 個 | 1
NPS | FM173R | ﾏｲｸﾛ持針器､ｾﾝｾｰｼｮﾝﾊﾞｲｵﾈｯﾄ型､先端0.5mm曲､有効長90mm､全長215mm | 個 | 1 | 160000 |  |  |  | 1 | 一般医療機器 |  | 届出品 | 13B1X00218130003 |  | 2006-07-14 | 12726010 | 持針器 | 4038653201198 | 04038653201198 | 個 | 1
NPS | FM174R | ﾏｲｸﾛ組織ﾋﾟﾝｾｯﾄ､ｾﾝｾｰｼｮﾝﾊﾞｲｵﾈｯﾄ型､先端1x2爪､有効長90mm､全長210mm | 個 | 1 | 130000 |  |  |  | 1 | 一般医療機器 |  | 届出品 | 13B1X00218136005 |  | 2009-08-24 | 35079001 | ピンセット | 4046963396220 | 04046963396220 | 個 | 1
NPS | FM175R | ﾏｲｸﾛ持針器､ｾﾝｾｰｼｮﾝﾊﾞｲｵﾈｯﾄ型､先端0.5mm曲､有効長120mm､全長245mm | 個 | 1 | 160000 |  |  |  | 1 | 一般医療機器 |  | 届出品 | 13B1X00218130003 |  | 2006-07-14 | 12726010 | 持針器 | 4038653201204 | 04038653201204 | 個 | 1
NPS | FM176R | ﾏｲｸﾛ腫瘍把持ﾋﾟﾝｾｯﾄ､ｾﾝｾｰｼｮﾝﾊﾞｲｵﾈｯﾄ型､先端φ2.5mmﾘﾝｸﾞ型､有効長90mm､全長210mm | 個 | 1 | 150000 |  |  |  | 1 | 一般医療機器 |  | 届出品 | 13B1X00218136005 |  | 2009-08-24 | 35079001 | ピンセット | 4046963396282 | 04046963396282 | 個 | 1
NPS | FM177R | ﾏｲｸﾛ腫瘍把持ﾋﾟﾝｾｯﾄ､ｾﾝｾｰｼｮﾝﾊﾞｲｵﾈｯﾄ型､先端φ3.5mmﾘﾝｸﾞ型､有効長90mm､全長210mm | 個 | 1 | 150000 |  |  |  | 1 | 一般医療機器 |  | 届出品 | 13B1X00218136005 |  | 2009-08-24 | 35079001 | ピンセット | 4046963396299 | 04046963396299 | 個 | 1
NPS | FM178R | ﾏｲｸﾛ腫瘍把持ﾋﾟﾝｾｯﾄ､ｾﾝｾｰｼｮﾝﾊﾞｲｵﾈｯﾄ型､先端φ2.5mmﾘﾝｸﾞ型､有効長120mm､全長245mm | 個 | 1 | 150000 |  |  |  | 1 | 一般医療機器 |  | 届出品 | 13B1X00218136005 |  | 2009-08-24 | 35079001 | ピンセット | 4046963396374 | 04046963396374 | 個 | 1
NPS | FM179R | ﾏｲｸﾛ腫瘍把持ﾋﾟﾝｾｯﾄ､ｾﾝｾｰｼｮﾝﾊﾞｲｵﾈｯﾄ型､先端φ3.5mmﾘﾝｸﾞ型､有効長120mm､全長245mm | 個 | 1 | 150000 |  |  |  | 1 | 一般医療機器 |  | 届出品 | 13B1X00218136005 |  | 2009-08-24 | 35079001 | ピンセット | 4046963396411 | 04046963396411 | 個 | 1
SACU | FM218R | ﾀﾞｲﾔﾀﾞｽﾄ付ﾏｲｸﾛ持針器､直､全長185mm､ﾗｳﾝﾄﾞﾊﾝﾄﾞﾙ | 個 | 1 | 190000 |  |  |  | 1 | 一般医療機器 |  | 届出品 | 13B1X00218130003 |  | 2006-07-14 | 12726010 | 持針器 | 4038653432936 | 04038653432936 | 個 | 1
SACU | FM221R | ﾀﾞｲﾔﾀﾞｽﾄ付ﾏｲｸﾛ持針器､曲､全長210mm､ﾗｳﾝﾄﾞﾊﾝﾄﾞﾙ | 個 | 1 | 190000 |  |  |  | 1 | 一般医療機器 |  | 届出品 | 13B1X00218130003 |  | 2006-07-14 | 12726010 | 持針器 | 4038653432950 | 04038653432950 | 個 | 1
SACU | FM223R | ﾀﾞｲﾔﾀﾞｽﾄ付ﾏｲｸﾛ持針器､曲､全長230mm､ﾗｳﾝﾄﾞﾊﾝﾄﾞﾙ | 個 | 1 | 190000 |  |  |  | 1 | 一般医療機器 |  | 届出品 | 13B1X00218130003 |  | 2006-07-14 | 12726010 | 持針器 | 4038653432967 | 04038653432967 | 個 | 1
SACU | FM228R | ﾀﾞｲﾔﾀﾞｽﾄ付ﾏｲｸﾛ持針器､直､全長210mm､ﾗｳﾝﾄﾞﾊﾝﾄﾞﾙ | 個 | 1 | 190000 |  |  |  | 1 | 一般医療機器 |  | 届出品 | 13B1X00218130003 |  | 2006-07-14 | 12726010 | 持針器 | 4038653432974 | 04038653432974 | 個 | 1
SACU | FM230R | ﾀﾞｲﾔﾀﾞｽﾄ付ﾏｲｸﾛ持針器､直､全長230mm､ﾗｳﾝﾄﾞﾊﾝﾄﾞﾙ | 個 | 1 | 190000 |  |  |  | 1 | 一般医療機器 |  | 届出品 | 13B1X00218130003 |  | 2006-07-14 | 12726010 | 持針器 | 4038653432981 | 04038653432981 | 個 | 1
SACU | FM232T | ﾏｲｸﾛ持針器､ﾁﾀﾝ製､ﾗｳﾝﾄﾞﾊﾝﾄﾞﾙ､ﾗﾁｪｯﾄ無､185mm | 個 | 1 | 340000 |  |  |  | 1 | 一般医療機器 |  | 届出品 | 13B1X00218130003 |  | 2009-02-13 | 12726010 | 持針器 | 4046963330095 | 04046963330095 | 個 | 1
SACU | FM233T | ﾏｲｸﾛ持針器､ﾁﾀﾝ製､ﾗｳﾝﾄﾞﾊﾝﾄﾞﾙ､ﾗﾁｪｯﾄ無､210mm | 個 | 1 | 350000 |  |  |  | 1 | 一般医療機器 |  | 届出品 | 13B1X00218130003 |  | 2009-02-13 | 12726010 | 持針器 | 4046963330101 | 04046963330101 | 個 | 1
SACU | FM236R | ﾀﾞｲﾔﾀﾞｽﾄ付ﾏｲｸﾛ持針器､直､全長210mm､ﾗｳﾝﾄﾞﾊﾝﾄﾞﾙ | 個 | 1 | 198000 |  |  |  | 1 | 一般医療機器 |  | 届出品 | 13B1X00218130003 |  | 2006-07-14 | 12726010 | 持針器 | 4038653432998 | 04038653432998 | 個 | 1
SACU | FM238T | ﾏｲｸﾛ持針器､ﾁﾀﾝ製､ﾗｳﾝﾄﾞﾊﾝﾄﾞﾙ､ﾗﾁｪｯﾄ付､185mm | 個 | 1 | 340000 |  |  |  | 1 | 一般医療機器 |  | 届出品 | 13B1X00218130003 |  | 2009-02-13 | 12726010 | 持針器 | 4046963330118 | 04046963330118 | 個 | 1
SACU | FM239T | ﾏｲｸﾛ持針器､ﾁﾀﾝ製､ﾗｳﾝﾄﾞﾊﾝﾄﾞﾙ､ﾗﾁｪｯﾄ付､210mm | 個 | 1 | 350000 |  |  |  | 1 | 一般医療機器 |  | 届出品 | 13B1X00218130003 |  | 2009-02-13 | 12726010 | 持針器 | 4046963330125 | 04046963330125 | 個 | 1
SACU | FM240T | ﾏｲｸﾛ持針器､ﾁﾀﾝ製､ﾗｳﾝﾄﾞﾊﾝﾄﾞﾙ､ﾗﾁｪｯﾄ付､230mm | 個 | 1 | 370000 |  |  |  | 1 | 一般医療機器 |  | 届出品 | 13B1X00218130003 |  | 2009-02-13 | 12726010 | 持針器 | 4046963414757 | 04046963414757 | 個 | 1
SACU | FM252T | ﾏｲｸﾛ持針器､ﾁﾀﾝ製､ﾗｳﾝﾄﾞﾊﾝﾄﾞﾙ､ﾗﾁｪｯﾄ無､185mm､ﾌｧｲﾝ | 個 | 1 | 340000 |  |  |  | 1 | 一般医療機器 |  | 届出品 | 13B1X00218130003 |  | 2009-02-13 | 12726010 | 持針器 | 4046963330132 | 04046963330132 | 個 | 1
SACU | FM253T | ﾏｲｸﾛ持針器､ﾁﾀﾝ製､ﾗｳﾝﾄﾞﾊﾝﾄﾞﾙ､ﾗﾁｪｯﾄ無､210mm､ﾌｧｲﾝ | 個 | 1 | 350000 |  |  |  | 1 | 一般医療機器 |  | 届出品 | 13B1X00218130003 |  | 2009-02-13 | 12726010 | 持針器 | 4046963330149 | 04046963330149 | 個 | 1
SACU | FM258T | ﾏｲｸﾛ持針器､ﾁﾀﾝ製､ﾗｳﾝﾄﾞﾊﾝﾄﾞﾙ､ﾗﾁｪｯﾄ付､185mm､ﾌｧｲﾝ | 個 | 1 | 340000 |  |  |  | 1 | 一般医療機器 |  | 届出品 | 13B1X00218130003 |  | 2009-02-13 | 12726010 | 持針器 | 4046963330156 | 04046963330156 | 個 | 1
SACU | FM259T | ﾏｲｸﾛ持針器､ﾁﾀﾝ製､ﾗｳﾝﾄﾞﾊﾝﾄﾞﾙ､ﾗﾁｪｯﾄ付､210mm､ﾌｧｲﾝ | 個 | 1 | 350000 |  |  |  | 1 | 一般医療機器 |  | 届出品 | 13B1X00218130003 |  | 2009-02-13 | 12726010 | 持針器 | 4046963330163 | 04046963330163 | 個 | 1
SACU | FM260T | ﾏｲｸﾛ持針器､ﾁﾀﾝ製､ﾗｳﾝﾄﾞﾊﾝﾄﾞﾙ､ﾗﾁｪｯﾄ付､230mm､ﾌｧｲﾝ | 個 | 1 | 370000 |  |  |  | 1 | 一般医療機器 |  | 届出品 | 13B1X00218130003 |  | 2009-02-13 | 12726010 | 持針器 | 4046963414733 | 04046963414733 | 個 | 1
SACU | FM276R | ﾀﾞｲﾔﾀﾞｽﾄ付ﾏｲｸﾛ持針器､直､全長210mm､ﾗｳﾝﾄﾞﾊﾝﾄﾞﾙ､ｷｬｯﾁ無 | 個 | 1 | 198000 |  |  |  | 1 | 一般医療機器 |  | 届出品 | 13B1X00218130003 |  | 2006-07-14 | 12726010 | 持針器 | 4038653433032 | 04038653433032 | 個 | 1
SACU | FM317T | ﾀﾞｲﾔﾀﾞｽﾄ付ﾏｲｸﾛﾘﾝｸﾞ鑷子､ﾁﾀﾝ製､ﾗｳﾝﾄﾞﾊﾝﾄﾞﾙ､直､Φ1mm､185mm | 個 | 1 | 298000 |  |  |  | 1 | 一般医療機器 |  | 届出品 | 13B1X00218136005 |  | 2009-02-13 | 35079001 | ピンセット | 4046963330170 | 04046963330170 | 個 | 1
SACU | FM318T | ﾀﾞｲﾔﾀﾞｽﾄ付ﾏｲｸﾛﾘﾝｸﾞ鑷子､ﾁﾀﾝ製､ﾗｳﾝﾄﾞﾊﾝﾄﾞﾙ､直､Φ1mm､210mm | 個 | 1 | 298000 |  |  |  | 1 | 一般医療機器 |  | 届出品 | 13B1X00218136005 |  | 2009-02-13 | 35079001 | ピンセット | 4046963330187 | 04046963330187 | 個 | 1
SACU | FM319T | ﾀﾞｲﾔﾀﾞｽﾄ付ﾏｲｸﾛﾘﾝｸﾞ鑷子､ﾁﾀﾝ製､ﾗｳﾝﾄﾞﾊﾝﾄﾞﾙ､直､Φ1mm､230mm | 個 | 1 | 298000 |  |  |  | 1 | 一般医療機器 |  | 届出品 | 13B1X00218136005 |  | 2009-02-13 | 35079001 | ピンセット | 4046963414771 | 04046963414771 | 個 | 1
SACU | FM327T | ﾀﾞｲﾔﾀﾞｽﾄ付ﾏｲｸﾛ鑷子､ﾁﾀﾝ製､ﾗｳﾝﾄﾞﾊﾝﾄﾞﾙ､直､ﾌﾟﾗｯﾄﾎｰﾑﾁｯﾌﾟ､185mm | 個 | 1 | 298000 |  |  |  | 1 | 一般医療機器 |  | 届出品 | 13B1X00218136005 |  | 2009-02-13 | 35079001 | ピンセット | 4046963330194 | 04046963330194 | 個 | 1
SACU | FM328T | ﾀﾞｲﾔﾀﾞｽﾄ付ﾏｲｸﾛ鑷子､ﾁﾀﾝ製､ﾗｳﾝﾄﾞﾊﾝﾄﾞﾙ､直､ﾌﾟﾗｯﾄﾎｰﾑﾁｯﾌﾟ､210mm | 個 | 1 | 298000 |  |  |  | 1 | 一般医療機器 |  | 届出品 | 13B1X00218136005 |  | 2009-02-13 | 35079001 | ピンセット | 4046963330200 | 04046963330200 | 個 | 1
SACU | FM329T | ﾀﾞｲﾔﾀﾞｽﾄ付ﾏｲｸﾛ鑷子､ﾁﾀﾝ製､ﾗｳﾝﾄﾞﾊﾝﾄﾞﾙ､直､ﾌﾟﾗｯﾄﾎｰﾑﾁｯﾌﾟ､230mm | 個 | 1 | 298000 |  |  |  | 1 | 一般医療機器 |  | 届出品 | 13B1X00218136005 |  | 2009-02-13 | 35079001 | ピンセット | 4046963414788 | 04046963414788 | 個 | 1
SACU | FM337T | ﾄﾞﾍﾞｲｷｰﾏｲｸﾛ鑷子､ﾁﾀﾝ製､ﾗｳﾝﾄﾞﾊﾝﾄﾞﾙ､先端1mm､185mm | 個 | 1 | 298000 |  |  |  | 1 | 一般医療機器 |  | 届出品 | 13B1X00218136005 |  | 2009-02-13 | 35079001 | ピンセット | 4046963330217 | 04046963330217 | 個 | 1
SACU | FM338T | ﾄﾞﾍﾞｲｷｰﾏｲｸﾛ鑷子､ﾁﾀﾝ製､ﾗｳﾝﾄﾞﾊﾝﾄﾞﾙ､先端1mm､210mm | 個 | 1 | 298000 |  |  |  | 1 | 一般医療機器 |  | 届出品 | 13B1X00218136005 |  | 2009-02-13 | 35079001 | ピンセット | 4046963330224 | 04046963330224 | 個 | 1
SACU | FM339T | ﾄﾞﾍﾞｲｷｰﾏｲｸﾛ鑷子､ﾁﾀﾝ製､ﾗｳﾝﾄﾞﾊﾝﾄﾞﾙ､先端1mm､230mm | 個 | 1 | 298000 |  |  |  | 1 | 一般医療機器 |  | 届出品 | 13B1X00218136005 |  | 2009-02-13 | 35079001 | ピンセット | 4046963414795 | 04046963414795 | 個 | 1
SACU | FM388R | 超硬ﾁｯﾌﾟ付ﾏｲｸﾛ持針器､直､180mm | 個 | 1 | 198000 |  |  |  | 1 | 一般医療機器 |  | 届出品 | 13B1X00218130003 |  | 2006-07-14 | 12726010 | 持針器 | 4038653433063 | 04038653433063 | 個 | 1
SACU | FM390R | 超硬ﾁｯﾌﾟ付ﾏｲｸﾛ持針器､直､200mm | 個 | 1 | 198000 |  |  |  | 1 | 一般医療機器 |  | 届出品 | 13B1X00218130003 |  | 2006-07-14 | 12726010 | 持針器 | 4038653433070 | 04038653433070 | 個 | 1
SACU | FM392R | ﾏｲｸﾛ持針器,直,23CM,ｽﾑｰｽｼﾞｮｳ | 個 | 1 | 190000 |  |  |  | 1 | 一般医療機器 |  | 届出品 | 13B1X00218130003 |  | 2006-07-14 | 12726010 | 持針器 | 4038653433087 | 04038653433087 | 個 | 1
SACU | FM430R | ﾏｲｸﾛ剪刀､反､ｳﾙﾄﾗﾃﾞﾘｹｰﾄ､ﾌﾗｯﾄﾊﾝﾄﾞﾙ､165mm | 個 | 1 | 220000 |  |  |  | 1 | 一般医療機器 |  | 届出品 | 13B1X00218135003 |  | 2007-04-19 | 35325001 | はさみ | 4038653465194 | 04038653465194 | 個 | 1
SACU | FM431R | ﾏｲｸﾛ剪刀､25°､ｳﾙﾄﾗﾃﾞﾘｹｰﾄ､ﾌﾗｯﾄﾊﾝﾄﾞﾙ､165mm | 個 | 1 | 220000 |  |  |  | 1 | 一般医療機器 |  | 届出品 | 13B1X00218135003 |  | 2007-04-19 | 35325001 | はさみ | 4038653465200 | 04038653465200 | 個 | 1
SACU | FM432R | ﾏｲｸﾛ剪刀､45°､ｳﾙﾄﾗﾃﾞﾘｹｰﾄ､ﾌﾗｯﾄﾊﾝﾄﾞﾙ､165mm | 個 | 1 | 220000 |  |  |  | 1 | 一般医療機器 |  | 届出品 | 13B1X00218135003 |  | 2007-04-19 | 35325001 | はさみ | 4038653465217 | 04038653465217 | 個 | 1
SACU | FM433R | ﾏｲｸﾛ剪刀､60°､ｳﾙﾄﾗﾃﾞﾘｹｰﾄ､ﾌﾗｯﾄﾊﾝﾄﾞﾙ､165mm | 個 | 1 | 220000 |  |  |  | 1 | 一般医療機器 |  | 届出品 | 13B1X00218135003 |  | 2007-04-19 | 35325001 | はさみ | 4038653465224 | 04038653465224 | 個 | 1
SACU | FM434R | ﾏｲｸﾛ剪刀､90°､ｳﾙﾄﾗﾃﾞﾘｹｰﾄ､ﾌﾗｯﾄﾊﾝﾄﾞﾙ､165mm | 個 | 1 | 220000 |  |  |  | 1 | 一般医療機器 |  | 届出品 | 13B1X00218135003 |  | 2007-04-19 | 35325001 | はさみ | 4038653465231 | 04038653465231 | 個 | 1
SACU | FM435R | ﾏｲｸﾛ剪刀､125°ｳﾙﾄﾗﾃﾞﾘｹｰﾄ､ﾌﾗｯﾄﾊﾝﾄﾞﾙ165mm | 個 | 1 | 220000 |  |  |  | 1 | 一般医療機器 |  | 届出品 | 13B1X00218135003 |  | 2007-04-19 | 35325001 | はさみ | 4038653465248 | 04038653465248 | 個 | 1
SACU | FM436R | ﾏｲｸﾛ剪刀､反､ﾃﾞﾘｹｰﾄ､ﾌﾗｯﾄﾊﾝﾄﾞﾙ､165mm | 個 | 1 | 220000 |  |  |  | 1 | 一般医療機器 |  | 届出品 | 13B1X00218135003 |  | 2007-04-19 | 35325001 | はさみ | 4038653465255 | 04038653465255 | 個 | 1
SACU | FM437R | ﾏｲｸﾛ剪刀､25°､ﾃﾞﾘｹｰﾄ､ﾌﾗｯﾄﾊﾝﾄﾞﾙ､165mm | 個 | 1 | 220000 |  |  |  | 1 | 一般医療機器 |  | 届出品 | 13B1X00218135003 |  | 2007-04-19 | 35325001 | はさみ | 4038653465620 | 04038653465620 | 個 | 1
SACU | FM438R | ﾏｲｸﾛ剪刀､45°､ﾃﾞﾘｹｰﾄ､ﾌﾗｯﾄﾊﾝﾄﾞﾙ､165mm | 個 | 1 | 220000 |  |  |  | 1 | 一般医療機器 |  | 届出品 | 13B1X00218135003 |  | 2007-04-19 | 35325001 | はさみ | 4038653465262 | 04038653465262 | 個 | 1
SACU | FM439R | ﾏｲｸﾛ剪刀､60°､ﾃﾞﾘｹｰﾄ､ﾌﾗｯﾄﾊﾝﾄﾞﾙ､165mm | 個 | 1 | 220000 |  |  |  | 1 | 一般医療機器 |  | 届出品 | 13B1X00218135003 |  | 2007-04-19 | 35325001 | はさみ | 4038653465279 | 04038653465279 | 個 | 1
SACU | FM440R | ﾏｲｸﾛ剪刀､90°､ﾃﾞﾘｹｰﾄ､ﾌﾗｯﾄﾊﾝﾄﾞﾙ､165mm | 個 | 1 | 220000 |  |  |  | 1 | 一般医療機器 |  | 届出品 | 13B1X00218135003 |  | 2007-04-19 | 35325001 | はさみ | 4038653465286 | 04038653465286 | 個 | 1
SACU | FM441R | ﾏｲｸﾛ剪刀､125°､ﾃﾞﾘｹｰﾄ､ﾌﾗｯﾄﾊﾝﾄﾞﾙ､165mm | 個 | 1 | 220000 |  |  |  | 1 | 一般医療機器 |  | 届出品 | 13B1X00218135003 |  | 2007-04-19 | 35325001 | はさみ | 4038653465293 | 04038653465293 | 個 | 1
SACU | FM442R | ﾏｲｸﾛ剪刀､直､ﾃﾞﾘｹｰﾄ､ﾌﾗｯﾄﾊﾝﾄﾞﾙ､165mm | 個 | 1 | 220000 |  |  |  | 1 | 一般医療機器 |  | 届出品 | 13B1X00218135003 |  | 2007-04-19 | 35325001 | はさみ | 4038653465309 | 04038653465309 | 個 | 1
SACU | FM444R | ﾏｲｸﾛ剪刀､直､ｳﾙﾄﾗﾃﾞﾘｹｰﾄ､ﾌﾗｯﾄﾊﾝﾄﾞﾙ､165mm | 個 | 1 | 220000 |  |  |  | 1 | 一般医療機器 |  | 届出品 | 13B1X00218135003 |  | 2007-04-19 | 35325001 | はさみ | 4038653465323 | 04038653465323 | 個 | 1
SACU | FM451R | ﾏｲｸﾛ剪刀､25°､ﾌｧｲﾝ､玉付､ﾌﾗｯﾄﾊﾝﾄﾞﾙ､165mm | 個 | 1 | 220000 |  |  |  | 1 | 一般医療機器 |  | 届出品 | 13B1X00218135003 |  | 2007-04-19 | 35325001 | はさみ | 4038653465392 | 04038653465392 | 個 | 1
SACU | FM452R | ﾏｲｸﾛ剪刀､45°､ﾌｧｲﾝ､玉付､ﾌﾗｯﾄﾊﾝﾄﾞﾙ､165mm | 個 | 1 | 220000 |  |  |  | 1 | 一般医療機器 |  | 届出品 | 13B1X00218135003 |  | 2007-04-19 | 35325001 | はさみ | 4038653465408 | 04038653465408 | 個 | 1
SACU | FM453R | ﾏｲｸﾛ剪刀､60°､ﾌｧｲﾝ､玉付､ﾌﾗｯﾄﾊﾝﾄﾞﾙ､165mm | 個 | 1 | 220000 |  |  |  | 1 | 一般医療機器 |  | 届出品 | 13B1X00218135003 |  | 2007-04-19 | 35325001 | はさみ | 4038653465422 | 04038653465422 | 個 | 1
SACU | FM454R | ﾏｲｸﾛ剪刀､90°､ﾌｧｲﾝ､玉付､ﾌﾗｯﾄﾊﾝﾄﾞﾙ､165mm | 個 | 1 | 220000 |  |  |  | 1 | 一般医療機器 |  | 届出品 | 13B1X00218135003 |  | 2007-04-19 | 35325001 | はさみ | 4038653465439 | 04038653465439 | 個 | 1
SACU | FM455R | ﾏｲｸﾛ剪刀､125°ﾌｧｲﾝ､玉付､ﾌﾗｯﾄﾊﾝﾄﾞﾙ､165mm | 個 | 1 | 220000 |  |  |  | 1 | 一般医療機器 |  | 届出品 | 13B1X00218135003 |  | 2007-04-19 | 35325001 | はさみ | 4038653465446 | 04038653465446 | 個 | 1
SACU | FM470R | ﾏｲｸﾛ剪刀､25°､ﾌｧｲﾝ､ﾌﾗｯﾄﾊﾝﾄﾞﾙ､165mm | 個 | 1 | 220000 |  |  |  | 1 | 一般医療機器 |  | 届出品 | 13B1X00218135003 |  | 2007-04-19 | 35325001 | はさみ | 4046963094201 | 04046963094201 | 個 | 1
SACU | FM471R | ﾏｲｸﾛ剪刀､45°､ﾌｧｲﾝ､ﾌﾗｯﾄﾊﾝﾄﾞﾙ､165mm | 個 | 1 | 220000 |  |  |  | 1 | 一般医療機器 |  | 届出品 | 13B1X00218135003 |  | 2007-04-19 | 35325001 | はさみ | 4046963094195 | 04046963094195 | 個 | 1
SACU | FM472R | ﾏｲｸﾛ剪刀､60°､ﾌｧｲﾝ､ﾌﾗｯﾄﾊﾝﾄﾞﾙ､165mm | 個 | 1 | 220000 |  |  |  | 1 | 一般医療機器 |  | 届出品 | 13B1X00218135003 |  | 2007-04-19 | 35325001 | はさみ | 4046963094188 | 04046963094188 | 個 | 1
SACU | FM473R | ﾏｲｸﾛ剪刀､90°､ﾌｧｲﾝ､ﾌﾗｯﾄﾊﾝﾄﾞﾙ､165mm | 個 | 1 | 220000 |  |  |  | 1 | 一般医療機器 |  | 届出品 | 13B1X00218135003 |  | 2007-04-19 | 35325001 | はさみ | 4046963094171 | 04046963094171 | 個 | 1
SACU | FM474R | ﾏｲｸﾛ剪刀､125°､ﾌｧｲﾝ､ﾌﾗｯﾄﾊﾝﾄﾞﾙ､165mm | 個 | 1 | 220000 |  |  |  | 1 | 一般医療機器 |  | 届出品 | 13B1X00218135003 |  | 2007-04-19 | 35325001 | はさみ | 4046963094164 | 04046963094164 | 個 | 1
SACU | FM476R | ﾏｲｸﾛ剪刀､25°､ﾌｧｲﾝ､ﾗｳﾝﾄﾞﾊﾝﾄﾞﾙ､165mm | 個 | 1 | 220000 |  |  |  | 1 | 一般医療機器 |  | 届出品 | 13B1X00218135003 |  | 2007-04-19 | 35325001 | はさみ | 4038653465804 | 04038653465804 | 個 | 1
SACU | FM477R | ﾏｲｸﾛ剪刀､45°､ﾌｧｲﾝ､ﾗｳﾝﾄﾞﾊﾝﾄﾞﾙ､165mm | 個 | 1 | 220000 |  |  |  | 1 | 一般医療機器 |  | 届出品 | 13B1X00218135003 |  | 2007-04-19 | 35325001 | はさみ | 4038653465811 | 04038653465811 | 個 | 1
SACU | FM478R | ﾏｲｸﾛ剪刀､60°､ﾌｧｲﾝ､ﾗｳﾝﾄﾞﾊﾝﾄﾞﾙ､165mm | 個 | 1 | 220000 |  |  |  | 1 | 一般医療機器 |  | 届出品 | 13B1X00218135003 |  | 2007-04-19 | 35325001 | はさみ | 4038653465828 | 04038653465828 | 個 | 1
SACU | FM479R | ﾏｲｸﾛ剪刀､90°､ﾌｧｲﾝ､ﾗｳﾝﾄﾞﾊﾝﾄﾞﾙ､165mm | 個 | 1 | 220000 |  |  |  | 1 | 一般医療機器 |  | 届出品 | 13B1X00218135003 |  | 2007-04-19 | 35325001 | はさみ | 4038653465835 | 04038653465835 | 個 | 1
SACU | FM480R | ﾏｲｸﾛ剪刀､125°､ﾌｧｲﾝ､ﾗｳﾝﾄﾞﾊﾝﾄﾞﾙ､165mm | 個 | 1 | 220000 |  |  |  | 1 | 一般医療機器 |  | 届出品 | 13B1X00218135003 |  | 2007-04-19 | 35325001 | はさみ | 4038653465842 | 04038653465842 | 個 | 1
SACU | FM481R | ﾏｲｸﾛ剪刀､反､ﾃﾞﾘｹｰﾄ､ﾗｳﾝﾄﾞﾊﾝﾄﾞﾙ､165mm | 個 | 1 | 220000 |  |  |  | 1 | 一般医療機器 |  | 届出品 | 13B1X00218135003 |  | 2007-04-19 | 35325001 | はさみ | 4038653465859 | 04038653465859 | 個 | 1
SACU | FM482R | ﾏｲｸﾛ剪刀､25°､ﾃﾞﾘｹｰﾄ､ﾗｳﾝﾄﾞﾊﾝﾄﾞﾙ､165mm | 個 | 1 | 220000 |  |  |  | 1 | 一般医療機器 |  | 届出品 | 13B1X00218135003 |  | 2007-04-19 | 35325001 | はさみ | 4038653465866 | 04038653465866 | 個 | 1
SACU | FM483R | ﾏｲｸﾛ剪刀､45°､ﾃﾞﾘｹｰﾄ､ﾗｳﾝﾄﾞﾊﾝﾄﾞﾙ､165mm | 個 | 1 | 220000 |  |  |  | 1 | 一般医療機器 |  | 届出品 | 13B1X00218135003 |  | 2007-04-19 | 35325001 | はさみ | 4038653465873 | 04038653465873 | 個 | 1
SACU | FM484R | ﾏｲｸﾛ剪刀､60°､ﾃﾞﾘｹｰﾄ､ﾗｳﾝﾄﾞﾊﾝﾄﾞﾙ､165mm | 個 | 1 | 220000 |  |  |  | 1 | 一般医療機器 |  | 届出品 | 13B1X00218135003 |  | 2007-04-19 | 35325001 | はさみ | 4038653465880 | 04038653465880 | 個 | 1
SACU | FM485R | ﾏｲｸﾛ剪刀､90°､ﾃﾞﾘｹｰﾄ､ﾗｳﾝﾄﾞﾊﾝﾄﾞﾙ､165mm | 個 | 1 | 220000 |  |  |  | 1 | 一般医療機器 |  | 届出品 | 13B1X00218135003 |  | 2007-04-19 | 35325001 | はさみ | 4038653465897 | 04038653465897 | 個 | 1
SACU | FM486R | ﾏｲｸﾛ剪刀､125°､ﾃﾞﾘｹｰﾄ､ﾗｳﾝﾄﾞﾊﾝﾄﾞﾙ､165mm | 個 | 1 | 220000 |  |  |  | 1 | 一般医療機器 |  | 届出品 | 13B1X00218135003 |  | 2007-04-19 | 35325001 | はさみ | 4038653465903 | 04038653465903 | 個 | 1
SACU | FM488R | ﾏｲｸﾛ剪刀､直､ﾃﾞﾘｹｰﾄ､ﾗｳﾝﾄﾞﾊﾝﾄﾞﾙ､165mm | 個 | 1 | 220000 |  |  |  | 1 | 一般医療機器 |  | 届出品 | 13B1X00218135003 |  | 2007-04-19 | 35325001 | はさみ | 4038653465927 | 04038653465927 | 個 | 1
SACU | FM489R | ﾏｲｸﾛ剪刀､25°､ﾌｧｲﾝ､玉付､ﾗｳﾝﾄﾞﾊﾝﾄﾞﾙ､165mm | 個 | 1 | 220000 |  |  |  | 1 | 一般医療機器 |  | 届出品 | 13B1X00218135003 |  | 2007-04-19 | 35325001 | はさみ | 4038653465934 | 04038653465934 | 個 | 1
SACU | FM490R | ﾏｲｸﾛ剪刀､45°､ﾌｧｲﾝ､玉付､ﾗｳﾝﾄﾞﾊﾝﾄﾞﾙ､165mm | 個 | 1 | 220000 |  |  |  | 1 | 一般医療機器 |  | 届出品 | 13B1X00218135003 |  | 2007-04-19 | 35325001 | はさみ | 4038653465941 | 04038653465941 | 個 | 1
SACU | FM491R | ﾏｲｸﾛ剪刀､60°､ﾌｧｲﾝ､玉付､ﾗｳﾝﾄﾞﾊﾝﾄﾞﾙ､165mm | 個 | 1 | 220000 |  |  |  | 1 | 一般医療機器 |  | 届出品 | 13B1X00218135003 |  | 2007-04-19 | 35325001 | はさみ | 4038653465958 | 04038653465958 | 個 | 1
SACU | FM492R | ﾏｲｸﾛ剪刀､90°､ﾌｧｲﾝ､玉付､ﾗｳﾝﾄﾞﾊﾝﾄﾞﾙ､165mm | 個 | 1 | 220000 |  |  |  | 1 | 一般医療機器 |  | 届出品 | 13B1X00218135003 |  | 2007-04-19 | 35325001 | はさみ | 4038653465965 | 04038653465965 | 個 | 1
SACU | FM493R | ﾏｲｸﾛ剪刀､125°､ﾌｧｲﾝ玉付､ﾗｳﾝﾄﾞﾊﾝﾄﾞﾙ165mm | 個 | 1 | 220000 |  |  |  | 1 | 一般医療機器 |  | 届出品 | 13B1X00218135003 |  | 2007-04-19 | 35325001 | はさみ | 4038653465972 | 04038653465972 | 個 | 1
SACU | FM503R | ﾏｲｸﾛ剪刀､反､ｳﾙﾄﾗﾃﾞﾘｹｰﾄ､ﾗｳﾝﾄﾞﾊﾝﾄﾞﾙ､165mm | 個 | 1 | 220000 |  |  |  | 1 | 一般医療機器 |  | 届出品 | 13B1X00218135003 |  | 2007-04-19 | 35325001 | はさみ | 4038653466078 | 04038653466078 | 個 | 1
SACU | FM504R | ﾏｲｸﾛ剪刀､25°､ｳﾙﾄﾗﾃﾞﾘｹｰﾄ､ﾗｳﾝﾄﾞﾊﾝﾄﾞﾙ165mm | 個 | 1 | 220000 |  |  |  | 1 | 一般医療機器 |  | 届出品 | 13B1X00218135003 |  | 2007-04-19 | 35325001 | はさみ | 4038653466085 | 04038653466085 | 個 | 1
SACU | FM505R | ﾏｲｸﾛ剪刀､45°､ｳﾙﾄﾗﾃﾞﾘｹｰﾄ､ﾗｳﾝﾄﾞﾊﾝﾄﾞﾙ165mm | 個 | 1 | 220000 |  |  |  | 1 | 一般医療機器 |  | 届出品 | 13B1X00218135003 |  | 2007-04-19 | 35325001 | はさみ | 4038653466092 | 04038653466092 | 個 | 1
SACU | FM506R | ﾏｲｸﾛ剪刀､60°､ｳﾙﾄﾗﾃﾞﾘｹｰﾄ､ﾗｳﾝﾄﾞﾊﾝﾄﾞﾙ165mm | 個 | 1 | 220000 |  |  |  | 1 | 一般医療機器 |  | 届出品 | 13B1X00218135003 |  | 2007-04-19 | 35325001 | はさみ | 4038653466108 | 04038653466108 | 個 | 1
SACU | FM507R | ﾏｲｸﾛ剪刀､90°､ｳﾙﾄﾗﾃﾞﾘｹｰﾄ､ﾗｳﾝﾄﾞﾊﾝﾄﾞﾙ165mm | 個 | 1 | 220000 |  |  |  | 1 | 一般医療機器 |  | 届出品 | 13B1X00218135003 |  | 2007-04-19 | 35325001 | はさみ | 4038653466115 | 04038653466115 | 個 | 1
SACU | FM508R | ﾏｲｸﾛ剪刀､125°ｳﾙﾄﾗﾃﾞﾘｹｰﾄﾗｳﾝﾄﾞﾊﾝﾄﾞﾙ165mm | 個 | 1 | 220000 |  |  |  | 1 | 一般医療機器 |  | 届出品 | 13B1X00218135003 |  | 2007-04-19 | 35325001 | はさみ | 4038653466122 | 04038653466122 | 個 | 1
SACU | FM520R | ﾀﾞｲﾔﾀﾞｽﾄ付ﾏｲｸﾛ持針器､直､全長120mm､ﾗｳﾝﾄﾞﾊﾝﾄﾞﾙ | 個 | 1 | 160000 |  |  |  | 1 | 一般医療機器 |  | 届出品 | 13B1X00218130003 |  | 2007-05-25 | 12726010 | 持針器 | 4038653466726 | 04038653466726 | 個 | 1
SACU | FM521R | ﾀﾞｲﾔﾀﾞｽﾄ付ﾏｲｸﾛ持針器､ｳﾙﾄﾗﾌｧｲﾝ､直､全長160mm､ﾗｳﾝﾄﾞﾊﾝﾄﾞﾙ | 個 | 1 | 160000 |  |  |  | 1 | 一般医療機器 |  | 届出品 | 13B1X00218130003 |  | 2007-05-25 | 12726010 | 持針器 | 4038653466733 | 04038653466733 | 個 | 1
SACU | FM522R | ﾀﾞｲﾔﾀﾞｽﾄ付ﾏｲｸﾛ持針器､ﾌｧｲﾝ､直､全長145mm､ﾗｳﾝﾄﾞﾊﾝﾄﾞﾙ | 個 | 1 | 160000 |  |  |  | 1 | 一般医療機器 |  | 届出品 | 13B1X00218130003 |  | 2007-05-25 | 12726010 | 持針器 | 4038653466740 | 04038653466740 | 個 | 1
SACU | FM523R | ﾀﾞｲﾔﾀﾞｽﾄ付ﾏｲｸﾛ持針器､ﾌｧｲﾝ､直､全長160mm､ﾗｳﾝﾄﾞﾊﾝﾄﾞﾙ | 個 | 1 | 160000 |  |  |  | 1 | 一般医療機器 |  | 届出品 | 13B1X00218130003 |  | 2007-05-25 | 12726010 | 持針器 | 4038653466757 | 04038653466757 | 個 | 1
SACU | FM524R | ﾀﾞｲﾔﾀﾞｽﾄ付ﾏｲｸﾛ持針器､ｳﾙﾄﾗﾌｧｲﾝ､直､全長120mm､ﾗｳﾝﾄﾞﾊﾝﾄﾞﾙ､ｷｬｯﾁ無 | 個 | 1 | 160000 |  |  |  | 1 | 一般医療機器 |  | 届出品 | 13B1X00218130003 |  | 2007-05-25 | 12726010 | 持針器 | 4038653466764 | 04038653466764 | 個 | 1
SACU | FM525R | ﾀﾞｲﾔﾀﾞｽﾄ付ﾏｲｸﾛ持針器､ｳﾙﾄﾗﾌｧｲﾝ､直､全長160mm､ﾗｳﾝﾄﾞﾊﾝﾄﾞﾙ､ｷｬｯﾁ無 | 個 | 1 | 160000 |  |  |  | 1 | 一般医療機器 |  | 届出品 | 13B1X00218130003 |  | 2007-05-25 | 12726010 | 持針器 | 4038653466771 | 04038653466771 | 個 | 1
SACU | FM526R | ﾀﾞｲﾔﾀﾞｽﾄ付ﾏｲｸﾛ持針器､ｳﾙﾄﾗﾌｧｲﾝ､直､全長185mm､ﾗｳﾝﾄﾞﾊﾝﾄﾞﾙ､ｷｬｯﾁ無 | 個 | 1 | 180000 |  |  |  | 1 | 一般医療機器 |  | 届出品 | 13B1X00218130003 |  | 2007-05-25 | 12726010 | 持針器 | 4038653466788 | 04038653466788 | 個 | 1
SACU | FM527R | ﾀﾞｲﾔﾀﾞｽﾄ付ﾏｲｸﾛ持針器､ｳﾙﾄﾗﾌｧｲﾝ､直､全長210mm､ﾗｳﾝﾄﾞﾊﾝﾄﾞﾙ､ｷｬｯﾁ無 | 個 | 1 | 190000 |  |  |  | 1 | 一般医療機器 |  | 届出品 | 13B1X00218130003 |  | 2007-05-25 | 12726010 | 持針器 | 4038653466795 | 04038653466795 | 個 | 1
SACU | FM528R | ﾀﾞｲﾔﾀﾞｽﾄ付ﾏｲｸﾛ持針器､ﾌｧｲﾝ､直､全長145mm､ﾗｳﾝﾄﾞﾊﾝﾄﾞﾙ､ｷｬｯﾁ無 | 個 | 1 | 160000 |  |  |  | 1 | 一般医療機器 |  | 届出品 | 13B1X00218130003 |  | 2007-05-25 | 12726010 | 持針器 | 4038653466801 | 04038653466801 | 個 | 1
SACU | FM529R | ﾀﾞｲﾔﾀﾞｽﾄ付ﾏｲｸﾛ持針器､ﾌｧｲﾝ､直､全長160mm､ﾗｳﾝﾄﾞﾊﾝﾄﾞﾙ､ｷｬｯﾁ無 | 個 | 1 | 160000 |  |  |  | 1 | 一般医療機器 |  | 届出品 | 13B1X00218130003 |  | 2007-05-25 | 12726010 | 持針器 | 4038653466818 | 04038653466818 | 個 | 1
SACU | FM530R | ﾀﾞｲﾔﾀﾞｽﾄ付ﾏｲｸﾛ持針器､ﾌｧｲﾝ､直､全長185mm､ﾗｳﾝﾄﾞﾊﾝﾄﾞﾙ､ｷｬｯﾁ無 | 個 | 1 | 180000 |  |  |  | 1 | 一般医療機器 |  | 届出品 | 13B1X00218130003 |  | 2007-05-25 | 12726010 | 持針器 | 4038653466825 | 04038653466825 | 個 | 1
SACU | FM531R | ﾀﾞｲﾔﾀﾞｽﾄ付ﾏｲｸﾛ持針器､ﾌｧｲﾝ､直､全長210mm､ﾗｳﾝﾄﾞﾊﾝﾄﾞﾙ､ｷｬｯﾁ無 | 個 | 1 | 190000 |  |  |  | 1 | 一般医療機器 |  | 届出品 | 13B1X00218130003 |  | 2007-05-25 | 12726010 | 持針器 | 4038653466832 | 04038653466832 | 個 | 1
SACU | FM532R | ﾀﾞｲﾔﾀﾞｽﾄ付ﾏｲｸﾛ持針器､ｳﾙﾄﾗﾌｧｲﾝ､直､全長230mm､ﾗｳﾝﾄﾞﾊﾝﾄﾞﾙ､ｷｬｯﾁ無 | 個 | 1 | 210000 |  |  |  | 1 | 一般医療機器 |  | 届出品 | 13B1X00218130003 |  | 2007-05-25 | 12726010 | 持針器 | 4038653466849 | 04038653466849 | 個 | 1
SACU | FM533R | ﾀﾞｲﾔﾀﾞｽﾄ付ﾏｲｸﾛ持針器､ﾌｧｲﾝ､直､全長230mm､ﾗｳﾝﾄﾞﾊﾝﾄﾞﾙ､ｷｬｯﾁ無 | 個 | 1 | 210000 |  |  |  | 1 | 一般医療機器 |  | 届出品 | 13B1X00218130003 |  | 2007-05-25 | 12726010 | 持針器 | 4038653466856 | 04038653466856 | 個 | 1
SACU | FM534R | ﾀﾞｲﾔﾀﾞｽﾄ付ﾏｲｸﾛ持針器､直､全長250mm､ﾗｳﾝﾄﾞﾊﾝﾄﾞﾙ | 個 | 1 | 212000 |  |  |  | 1 | 一般医療機器 |  | 届出品 | 13B1X00218130003 |  | 2007-05-25 | 12726010 | 持針器 | 4038653466863 | 04038653466863 | 個 | 1
SACU | FM535R | ﾀﾞｲﾔﾀﾞｽﾄ付ﾏｲｸﾛ持針器､直､全長190mm､ﾗｳﾝﾄﾞﾊﾝﾄﾞﾙ､ｷｬｯﾁ無 | 個 | 1 | 198000 |  |  |  | 1 | 一般医療機器 |  | 届出品 | 13B1X00218130003 |  | 2007-05-25 | 12726010 | 持針器 | 4038653466870 | 04038653466870 | 個 | 1
SACU | FM536R | ﾀﾞｲﾔﾀﾞｽﾄ付ﾏｲｸﾛ持針器､直､全長230mm､ﾗｳﾝﾄﾞﾊﾝﾄﾞﾙ､ｷｬｯﾁ無 | 個 | 1 | 198000 |  |  |  | 1 | 一般医療機器 |  | 届出品 | 13B1X00218130003 |  | 2007-05-25 | 12726010 | 持針器 | 4038653466887 | 04038653466887 | 個 | 1
SACU | FM537R | ﾀﾞｲﾔﾀﾞｽﾄ付ﾏｲｸﾛ持針器､直､全長250mm､ﾗｳﾝﾄﾞﾊﾝﾄﾞﾙ､ｷｬｯﾁ無 | 個 | 1 | 212000 |  |  |  | 1 | 一般医療機器 |  | 届出品 | 13B1X00218130003 |  | 2007-05-25 | 12726010 | 持針器 | 4038653466894 | 04038653466894 | 個 | 1
SACU | FM538R | ﾀﾞｲﾔﾀﾞｽﾄ付ﾏｲｸﾛ持針器､直､全長190mm､ﾗｳﾝﾄﾞﾊﾝﾄﾞﾙ | 個 | 1 | 198000 |  |  |  | 1 | 一般医療機器 |  | 届出品 | 13B1X00218130003 |  | 2007-05-25 | 12726010 | 持針器 | 4046963126551 | 04046963126551 | 個 | 1
SACU | FM539R | ﾀﾞｲﾔﾀﾞｽﾄ付ﾏｲｸﾛ持針器､直､全長230mm､ﾗｳﾝﾄﾞﾊﾝﾄﾞﾙ | 個 | 1 | 198000 |  |  |  | 1 | 一般医療機器 |  | 届出品 | 13B1X00218130003 |  | 2007-05-25 | 12726010 | 持針器 | 4046963126568 | 04046963126568 | 個 | 1
SACU | FM540R | ﾀﾞｲﾔﾀﾞｽﾄ付ﾏｲｸﾛ持針器､ｳﾙﾄﾗﾌｧｲﾝ､直､全長170mm､ﾌﾗｯﾄﾊﾝﾄﾞﾙ | 個 | 1 | 198000 |  |  |  | 1 | 一般医療機器 |  | 届出品 | 13B1X00218130003 |  | 2007-05-25 | 12726010 | 持針器 | 4038653466900 | 04038653466900 | 個 | 1
SACU | FM541R | ﾀﾞｲﾔﾀﾞｽﾄ付ﾏｲｸﾛ持針器､ﾌｧｲﾝ､直､全長145mm､ﾌﾗｯﾄﾊﾝﾄﾞﾙ | 個 | 1 | 198000 |  |  |  | 1 | 一般医療機器 |  | 届出品 | 13B1X00218130003 |  | 2007-05-25 | 12726010 | 持針器 | 4038653466917 | 04038653466917 | 個 | 1
SACU | FM542R | ﾀﾞｲﾔﾀﾞｽﾄ付ﾏｲｸﾛ持針器､ﾌｧｲﾝ､直､全長185mm､ﾌﾗｯﾄﾊﾝﾄﾞﾙ | 個 | 1 | 198000 |  |  |  | 1 | 一般医療機器 |  | 届出品 | 13B1X00218130003 |  | 2007-05-25 | 12726010 | 持針器 | 4038653466924 | 04038653466924 | 個 | 1
SACU | FM543R | ﾀﾞｲﾔﾀﾞｽﾄ付ﾏｲｸﾛ持針器､ﾌｧｲﾝ､直､全長210mm､ﾌﾗｯﾄﾊﾝﾄﾞﾙ | 個 | 1 | 198000 |  |  |  | 1 | 一般医療機器 |  | 届出品 | 13B1X00218130003 |  | 2007-05-25 | 12726010 | 持針器 | 4038653466931 | 04038653466931 | 個 | 1
SACU | FM544R | ﾀﾞｲﾔﾀﾞｽﾄ付ﾏｲｸﾛ持針器､ﾌｧｲﾝ､直､全長230mm､ﾌﾗｯﾄﾊﾝﾄﾞﾙ | 個 | 1 | 198000 |  |  |  | 1 | 一般医療機器 |  | 届出品 | 13B1X00218130003 |  | 2007-05-25 | 12726010 | 持針器 | 4038653466948 | 04038653466948 | 個 | 1
SACU | FM545R | ﾀﾞｲﾔﾀﾞｽﾄ付ﾏｲｸﾛ持針器､ｳﾙﾄﾗﾌｧｲﾝ､直､全長170mm､ﾌﾗｯﾄﾊﾝﾄﾞﾙ､ｷｬｯﾁ無 | 個 | 1 | 198000 |  |  |  | 1 | 一般医療機器 |  | 届出品 | 13B1X00218130003 |  | 2007-05-25 | 12726010 | 持針器 | 4038653466962 | 04038653466962 | 個 | 1
SACU | FM546R | ﾀﾞｲﾔﾀﾞｽﾄ付ﾏｲｸﾛ持針器､ﾌｧｲﾝ､直､全長145mm､ﾌﾗｯﾄﾊﾝﾄﾞﾙ､ｷｬｯﾁ無 | 個 | 1 | 198000 |  |  |  | 1 | 一般医療機器 |  | 届出品 | 13B1X00218130003 |  | 2007-05-25 | 12726010 | 持針器 | 4038653466955 | 04038653466955 | 個 | 1
SACU | FM547R | ﾀﾞｲﾔﾀﾞｽﾄ付ﾏｲｸﾛ持針器､ﾌｧｲﾝ､直､全長185mm､ﾌﾗｯﾄﾊﾝﾄﾞﾙ､ｷｬｯﾁ無 | 個 | 1 | 198000 |  |  |  | 1 | 一般医療機器 |  | 届出品 | 13B1X00218130003 |  | 2007-05-25 | 12726010 | 持針器 | 4038653466979 | 04038653466979 | 個 | 1
SACU | FM548R | ﾀﾞｲﾔﾀﾞｽﾄ付ﾏｲｸﾛ持針器､ﾌｧｲﾝ､直､全長210mm､ﾌﾗｯﾄﾊﾝﾄﾞﾙ､ｷｬｯﾁ無 | 個 | 1 | 198000 |  |  |  | 1 | 一般医療機器 |  | 届出品 | 13B1X00218130003 |  | 2007-05-25 | 12726010 | 持針器 | 4038653466986 | 04038653466986 | 個 | 1
SACU | FM549R | ﾀﾞｲﾔﾀﾞｽﾄ付ﾏｲｸﾛ持針器､ﾌｧｲﾝ､直､全長230mm､ﾌﾗｯﾄﾊﾝﾄﾞﾙ､ｷｬｯﾁ無 | 個 | 1 | 198000 |  |  |  | 1 | 一般医療機器 |  | 届出品 | 13B1X00218130003 |  | 2007-05-25 | 12726010 | 持針器 | 4038653466993 | 04038653466993 | 個 | 1
SACU | FM550R | ﾀﾞｲﾔﾀﾞｽﾄ付ﾏｲｸﾛ持針器､ﾌｧｲﾝ､直､全長185mm､凹ﾌﾗｯﾄﾊﾝﾄﾞﾙ | 個 | 1 | 198000 |  |  |  | 1 | 一般医療機器 |  | 届出品 | 13B1X00218130003 |  | 2007-05-25 | 12726010 | 持針器 | 4038653467006 | 04038653467006 | 個 | 1
SACU | FM551R | ﾀﾞｲﾔﾀﾞｽﾄ付ﾏｲｸﾛ持針器､ﾌｧｲﾝ､直､全長210mm､凹ﾌﾗｯﾄﾊﾝﾄﾞﾙ | 個 | 1 | 198000 |  |  |  | 1 | 一般医療機器 |  | 届出品 | 13B1X00218130003 |  | 2007-05-25 | 12726010 | 持針器 | 4038653467013 | 04038653467013 | 個 | 1
SACU | FM552R | ﾀﾞｲﾔﾀﾞｽﾄ付ﾏｲｸﾛ持針器､ﾌｧｲﾝ､直､全長230mm､凹ﾌﾗｯﾄﾊﾝﾄﾞﾙ | 個 | 1 | 198000 |  |  |  | 1 | 一般医療機器 |  | 届出品 | 13B1X00218130003 |  | 2007-05-25 | 12726010 | 持針器 | 4038653467020 | 04038653467020 | 個 | 1
SACU | FM553R | ﾀﾞｲﾔﾀﾞｽﾄ付ﾏｲｸﾛ持針器､ﾌｧｲﾝ､直､全長185mm､凹ﾌﾗｯﾄﾊﾝﾄﾞﾙ､ｷｬｯﾁ無 | 個 | 1 | 198000 |  |  |  | 1 | 一般医療機器 |  | 届出品 | 13B1X00218130003 |  | 2007-05-25 | 12726010 | 持針器 | 4038653467082 | 04038653467082 | 個 | 1
SACU | FM554R | ﾀﾞｲﾔﾀﾞｽﾄ付ﾏｲｸﾛ持針器､ﾌｧｲﾝ､直､全長210mm､凹ﾌﾗｯﾄﾊﾝﾄﾞﾙ､ｷｬｯﾁ無 | 個 | 1 | 198000 |  |  |  | 1 | 一般医療機器 |  | 届出品 | 13B1X00218130003 |  | 2007-05-25 | 12726010 | 持針器 | 4038653467099 | 04038653467099 | 個 | 1
SACU | FM555R | ﾀﾞｲﾔﾀﾞｽﾄ付ﾏｲｸﾛ持針器､ﾌｧｲﾝ､直､全長230mm､凹ﾌﾗｯﾄﾊﾝﾄﾞﾙ､ｷｬｯﾁ無 | 個 | 1 | 198000 |  |  |  | 1 | 一般医療機器 |  | 届出品 | 13B1X00218130003 |  | 2007-05-25 | 12726010 | 持針器 | 4046963096007 | 04046963096007 | 個 | 1
SACU | FM560R | ﾀﾞｲﾔﾀﾞｽﾄ付ﾏｲｸﾛ持針器､ｸﾞﾚｲｻﾞｰ､ﾌｧｲﾝ､直､全長125mm､ﾗｳﾝﾄﾞﾊﾝﾄﾞﾙ | 個 | 1 | 198000 |  |  |  | 1 | 一般医療機器 |  | 届出品 | 13B1X00218130003 |  | 2007-05-25 | 12726010 | 持針器 | 4038653467105 | 04038653467105 | 個 | 1
SACU | FM561R | ﾀﾞｲﾔﾀﾞｽﾄ付ﾏｲｸﾛ持針器､ｸﾞﾚｲｻﾞｰ､ﾌｧｲﾝ､直､全長180mm､ﾗｳﾝﾄﾞﾊﾝﾄﾞﾙ | 個 | 1 | 210000 |  |  |  | 1 | 一般医療機器 |  | 届出品 | 13B1X00218130003 |  | 2007-05-25 | 12726010 | 持針器 | 4038653467112 | 04038653467112 | 個 | 1
SACU | FM563R | ﾀﾞｲﾔﾀﾞｽﾄ付ﾏｲｸﾛ持針器､ｳﾙﾄﾗﾌｧｲﾝ､直､全長185mm､ﾗｳﾝﾄﾞﾊﾝﾄﾞﾙ | 個 | 1 | 198000 |  |  |  | 1 | 一般医療機器 |  | 届出品 | 13B1X00218130003 |  | 2007-05-25 | 12726010 | 持針器 | 4046963126339 | 04046963126339 | 個 | 1
SACU | FM564R | ﾀﾞｲﾔﾀﾞｽﾄ付ﾏｲｸﾛ持針器､ﾌｧｲﾝ､直､全長185mm､ﾗｳﾝﾄﾞﾊﾝﾄﾞﾙ | 個 | 1 | 198000 |  |  |  | 1 | 一般医療機器 |  | 届出品 | 13B1X00218130003 |  | 2007-05-25 | 12726010 | 持針器 | 4046963126506 | 04046963126506 | 個 | 1
SACU | FM565R | ﾀﾞｲﾔﾀﾞｽﾄ付ﾏｲｸﾛ持針器､ｳﾙﾄﾗﾌｧｲﾝ､直､全長210mm､ﾗｳﾝﾄﾞﾊﾝﾄﾞﾙ | 個 | 1 | 198000 |  |  |  | 1 | 一般医療機器 |  | 届出品 | 13B1X00218130003 |  | 2007-05-25 | 12726010 | 持針器 | 4046963126513 | 04046963126513 | 個 | 1
SACU | FM566R | ﾀﾞｲﾔﾀﾞｽﾄ付ﾏｲｸﾛ持針器､ﾌｧｲﾝ､直､全長210mm､ﾗｳﾝﾄﾞﾊﾝﾄﾞﾙ | 個 | 1 | 198000 |  |  |  | 1 | 一般医療機器 |  | 届出品 | 13B1X00218130003 |  | 2007-05-25 | 12726010 | 持針器 | 4046963126520 | 04046963126520 | 個 | 1
SACU | FM567R | ﾀﾞｲﾔﾀﾞｽﾄ付ﾏｲｸﾛ持針器､ｳﾙﾄﾗﾌｧｲﾝ､直､全長230mm､ﾗｳﾝﾄﾞﾊﾝﾄﾞﾙ | 個 | 1 | 210000 |  |  |  | 1 | 一般医療機器 |  | 届出品 | 13B1X00218130003 |  | 2007-05-25 | 12726010 | 持針器 | 4046963126537 | 04046963126537 | 個 | 1
SACU | FM568R | ﾀﾞｲﾔﾀﾞｽﾄ付ﾏｲｸﾛ持針器､ﾌｧｲﾝ､直､全長230mm､ﾗｳﾝﾄﾞﾊﾝﾄﾞﾙ | 個 | 1 | 210000 |  |  |  | 1 | 一般医療機器 |  | 届出品 | 13B1X00218130003 |  | 2007-05-25 | 12726010 | 持針器 | 4046963126544 | 04046963126544 | 個 | 1
SACU | FM570R | ﾀﾞｲﾔﾀﾞｽﾄ付ﾏｲｸﾛﾘﾝｸﾞﾋﾟﾝｾｯﾄ､φ1mm､150mm､ﾗｳﾝﾄﾞﾊﾝﾄﾞﾙ | 個 | 1 | 150000 |  |  |  | 1 | 一般医療機器 |  | 届出品 | 13B1X00218136005 |  | 2007-05-25 | 35079001 | ピンセット | 4038653467419 | 04038653467419 | 個 | 1
SACU | FM571R | ﾀﾞｲﾔﾀﾞｽﾄ付ﾏｲｸﾛﾘﾝｸﾞﾋﾟﾝｾｯﾄ､φ1mm､反､150mm､ﾗｳﾝﾄﾞﾊﾝﾄﾞﾙ | 個 | 1 | 150000 |  |  |  | 1 | 一般医療機器 |  | 届出品 | 13B1X00218136005 |  | 2007-05-25 | 35079001 | ピンセット | 4038653467426 | 04038653467426 | 個 | 1
SACU | FM572R | ﾀﾞｲﾔﾀﾞｽﾄ付ﾏｲｸﾛﾘﾝｸﾞﾋﾟﾝｾｯﾄ､φ1mm､185mm､ﾗｳﾝﾄﾞﾊﾝﾄﾞﾙ | 個 | 1 | 157000 |  |  |  | 1 | 一般医療機器 |  | 届出品 | 13B1X00218136005 |  | 2007-05-25 | 35079001 | ピンセット | 4038653467440 | 04038653467440 | 個 | 1
SACU | FM573R | ﾀﾞｲﾔﾀﾞｽﾄ付ﾏｲｸﾛﾘﾝｸﾞﾋﾟﾝｾｯﾄ､φ1mm､反､185mm､ﾗｳﾝﾄﾞﾊﾝﾄﾞﾙ | 個 | 1 | 157000 |  |  |  | 1 | 一般医療機器 |  | 届出品 | 13B1X00218136005 |  | 2007-05-25 | 35079001 | ピンセット | 4038653467433 | 04038653467433 | 個 | 1
SACU | FM574R | ﾀﾞｲﾔﾀﾞｽﾄ付ﾏｲｸﾛﾘﾝｸﾞﾋﾟﾝｾｯﾄ､φ1mm､210mm､ﾗｳﾝﾄﾞﾊﾝﾄﾞﾙ | 個 | 1 | 164000 |  |  |  | 1 | 一般医療機器 |  | 届出品 | 13B1X00218136005 |  | 2007-05-25 | 35079001 | ピンセット | 4038653467457 | 04038653467457 | 個 | 1
SACU | FM575R | ﾀﾞｲﾔﾀﾞｽﾄ付ﾏｲｸﾛﾘﾝｸﾞﾋﾟﾝｾｯﾄ､φ1mm､反､210mm､ﾗｳﾝﾄﾞﾊﾝﾄﾞﾙ | 個 | 1 | 164000 |  |  |  | 1 | 一般医療機器 |  | 届出品 | 13B1X00218136005 |  | 2007-05-25 | 35079001 | ピンセット | 4038653467471 | 04038653467471 | 個 | 1
SACU | FM576R | ﾀﾞｲﾔﾀﾞｽﾄ付ﾏｲｸﾛﾘﾝｸﾞﾋﾟﾝｾｯﾄ､φ1mm､230mm､ﾗｳﾝﾄﾞﾊﾝﾄﾞﾙ | 個 | 1 | 171000 |  |  |  | 1 | 一般医療機器 |  | 届出品 | 13B1X00218136005 |  | 2007-05-25 | 35079001 | ピンセット | 4038653467495 | 04038653467495 | 個 | 1
SACU | FM577R | ﾀﾞｲﾔﾀﾞｽﾄ付ﾏｲｸﾛﾘﾝｸﾞﾋﾟﾝｾｯﾄ､φ1mm､反､230mm､ﾗｳﾝﾄﾞﾊﾝﾄﾞﾙ | 個 | 1 | 171000 |  |  |  | 1 | 一般医療機器 |  | 届出品 | 13B1X00218136005 |  | 2007-05-25 | 35079001 | ピンセット | 4038653467501 | 04038653467501 | 個 | 1
SACU | FM578R | ﾀﾞｲﾔﾀﾞｽﾄ付ﾏｲｸﾛﾋﾟﾝｾｯﾄ､150mm､ﾗｳﾝﾄﾞﾊﾝﾄﾞﾙ | 個 | 1 | 150000 |  |  |  | 1 | 一般医療機器 |  | 届出品 | 13B1X00218136005 |  | 2007-05-25 | 35079001 | ピンセット | 4038653467532 | 04038653467532 | 個 | 1
SACU | FM579R | ﾀﾞｲﾔﾀﾞｽﾄ付ﾏｲｸﾛﾘﾝｸﾞﾋﾟﾝｾｯﾄ､φ2mm､185mm､ﾗｳﾝﾄﾞﾊﾝﾄﾞﾙ | 個 | 1 | 157000 |  |  |  | 1 | 一般医療機器 |  | 届出品 | 13B1X00218136005 |  | 2007-05-25 | 35079001 | ピンセット | 4038653467488 | 04038653467488 | 個 | 1
SACU | FM580R | ﾀﾞｲﾔﾀﾞｽﾄ付ﾏｲｸﾛﾋﾟﾝｾｯﾄ､185mm､ﾗｳﾝﾄﾞﾊﾝﾄﾞﾙ | 個 | 1 | 157000 |  |  |  | 1 | 一般医療機器 |  | 届出品 | 13B1X00218136005 |  | 2007-05-25 | 35079001 | ピンセット | 4038653467549 | 04038653467549 | 個 | 1
SACU | FM581R | ﾀﾞｲﾔﾀﾞｽﾄ付ﾏｲｸﾛﾋﾟﾝｾｯﾄ､反､150mm､ﾗｳﾝﾄﾞﾊﾝﾄﾞﾙ | 個 | 1 | 150000 |  |  |  | 1 | 一般医療機器 |  | 届出品 | 13B1X00218136005 |  | 2007-05-25 | 35079001 | ピンセット | 4038653467556 | 04038653467556 | 個 | 1
SACU | FM582R | ﾀﾞｲﾔﾀﾞｽﾄ付ﾏｲｸﾛﾘﾝｸﾞﾋﾟﾝｾｯﾄ､φ1mm､185mm､ﾗｳﾝﾄﾞﾊﾝﾄﾞﾙ､ｳｪｲﾄなし | 個 | 1 | 157000 |  |  |  | 1 | 一般医療機器 |  | 届出品 | 13B1X00218136005 |  | 2007-05-25 | 35079001 | ピンセット | 4038653467877 | 04038653467877 | 個 | 1
SACU | FM583R | ﾀﾞｲﾔﾀﾞｽﾄ付ﾏｲｸﾛﾋﾟﾝｾｯﾄ､反185mm､ﾗｳﾝﾄﾞﾊﾝﾄﾞﾙ | 個 | 1 | 157000 |  |  |  | 1 | 一般医療機器 |  | 届出品 | 13B1X00218136005 |  | 2007-05-25 | 35079001 | ピンセット | 4038653467563 | 04038653467563 | 個 | 1
SACU | FM584R | ﾀﾞｲﾔﾀﾞｽﾄ付ﾏｲｸﾛﾘﾝｸﾞﾋﾟﾝｾｯﾄ､φ1mm､210mm､ﾗｳﾝﾄﾞﾊﾝﾄﾞﾙ､ｳｪｲﾄなし | 個 | 1 | 164000 |  |  |  | 1 | 一般医療機器 |  | 届出品 | 13B1X00218136005 |  | 2007-05-25 | 35079001 | ピンセット | 4038653467907 | 04038653467907 | 個 | 1
SACU | FM585R | ﾀﾞｲﾔﾀﾞｽﾄ付ﾏｲｸﾛﾋﾟﾝｾｯﾄ､反210mm､ﾗｳﾝﾄﾞﾊﾝﾄﾞﾙ | 個 | 1 | 164000 |  |  |  | 1 | 一般医療機器 |  | 届出品 | 13B1X00218136005 |  | 2007-05-25 | 35079001 | ピンセット | 4038653467570 | 04038653467570 | 個 | 1
SACU | FM586R | ﾀﾞｲﾔﾀﾞｽﾄ付ﾏｲｸﾛﾋﾟﾝｾｯﾄ､185mm､ﾗｳﾝﾄﾞﾊﾝﾄﾞﾙ､ｳｪｲﾄなし | 個 | 1 | 157000 |  |  |  | 1 | 一般医療機器 |  | 届出品 | 13B1X00218136005 |  | 2007-05-25 | 35079001 | ピンセット | 4038653467938 | 04038653467938 | 個 | 1
SACU | FM587R | ﾀﾞｲﾔﾀﾞｽﾄ付ﾏｲｸﾛﾘﾝｸﾞﾋﾟﾝｾｯﾄ､φ1mm､反､185mm､ﾗｳﾝﾄﾞﾊﾝﾄﾞﾙ､ｳｪｲﾄなし | 個 | 1 | 157000 |  |  |  | 1 | 一般医療機器 |  | 届出品 | 13B1X00218136005 |  | 2007-05-25 | 35079001 | ピンセット | 4038653467587 | 04038653467587 | 個 | 1
SACU | FM588R | ﾀﾞｲﾔﾀﾞｽﾄ付ﾏｲｸﾛﾋﾟﾝｾｯﾄ､210mm､ﾗｳﾝﾄﾞﾊﾝﾄﾞﾙ､ｳｪｲﾄなし | 個 | 1 | 164000 |  |  |  | 1 | 一般医療機器 |  | 届出品 | 13B1X00218136005 |  | 2007-05-25 | 35079001 | ピンセット | 4038653467952 | 04038653467952 | 個 | 1
SACU | FM589R | ﾀﾞｲﾔﾀﾞｽﾄ付ﾏｲｸﾛﾘﾝｸﾞﾋﾟﾝｾｯﾄ､φ1mm､反､210mm､ﾗｳﾝﾄﾞﾊﾝﾄﾞﾙ､ｳｪｲﾄなし | 個 | 1 | 164000 |  |  |  | 1 | 一般医療機器 |  | 届出品 | 13B1X00218136005 |  | 2007-05-25 | 35079001 | ピンセット | 4038653467594 | 04038653467594 | 個 | 1
SACU | FM590R | 無外傷性ﾏｲｸﾛﾋﾟﾝｾｯﾄ､185mm､ｳｴｲﾄなし | 個 | 1 | 157000 |  |  |  | 1 | 一般医療機器 |  | 届出品 | 13B1X00218136005 |  | 2007-05-25 | 35079001 | ピンセット | 4038653468546 | 04038653468546 | 個 | 1
SACU | FM591R | 無外傷性ﾏｲｸﾛﾋﾟﾝｾｯﾄ､210mm､ｳｴｲﾄなし | 個 | 1 | 164000 |  |  |  | 1 | 一般医療機器 |  | 届出品 | 13B1X00218136005 |  | 2007-05-25 | 35079001 | ピンセット | 4038653468553 | 04038653468553 | 個 | 1
SACU | FM592R | 無外傷性ﾏｲｸﾛﾋﾟﾝｾｯﾄ､185mm | 個 | 1 | 157000 |  |  |  | 1 | 一般医療機器 |  | 届出品 | 13B1X00218136005 |  | 2007-05-25 | 35079001 | ピンセット | 4038653468560 | 04038653468560 | 個 | 1
SACU | FM593R | ﾀﾞｲﾔﾀﾞｽﾄ付ﾏｲｸﾛﾋﾟﾝｾｯﾄ､反､250mm､ﾗｳﾝﾄﾞﾊﾝﾄﾞﾙ | 個 | 1 | 178000 |  |  |  | 1 | 一般医療機器 |  | 届出品 | 13B1X00218136005 |  | 2007-05-25 | 35079001 | ピンセット | 4038653468294 | 04038653468294 | 個 | 1
SACU | FM594R | ﾀﾞｲﾔﾀﾞｽﾄ付ﾏｲｸﾛﾋﾟﾝｾｯﾄ､250mm､ﾗｳﾝﾄﾞﾊﾝﾄﾞﾙ | 個 | 1 | 178000 |  |  |  | 1 | 一般医療機器 |  | 届出品 | 13B1X00218136005 |  | 2007-05-25 | 35079001 | ピンセット | 4038653468287 | 04038653468287 | 個 | 1
SACU | FM595R | ﾀﾞｲﾔﾀﾞｽﾄ付ﾏｲｸﾛﾘﾝｸﾞﾋﾟﾝｾｯﾄ､反､φ1mm､250mm､ﾗｳﾝﾄﾞﾊﾝﾄﾞﾙ | 個 | 1 | 178000 |  |  |  | 1 | 一般医療機器 |  | 届出品 | 13B1X00218136005 |  | 2007-05-25 | 35079001 | ピンセット | 4046963094218 | 04046963094218 | 個 | 1
SACU | FM596R | ﾀﾞｲﾔﾀﾞｽﾄ付ﾏｲｸﾛﾘﾝｸﾞﾋﾟﾝｾｯﾄ､φ1mm､250mm､ﾗｳﾝﾄﾞﾊﾝﾄﾞﾙ | 個 | 1 | 178000 |  |  |  | 1 | 一般医療機器 |  | 届出品 | 13B1X00218136005 |  | 2007-05-25 | 35079001 | ピンセット | 4046963094225 | 04046963094225 | 個 | 1
SACU | FM597R | ﾀﾞｲﾔﾀﾞｽﾄ付ﾏｲｸﾛﾘﾝｸﾞﾋﾟﾝｾｯﾄ､φ1mm､185mm､ﾗｳﾝﾄﾞﾊﾝﾄﾞﾙ､ｳｪｲﾄなし | 個 | 1 | 180000 |  |  |  | 1 | 一般医療機器 |  | 届出品 | 13B1X00218136005 |  | 2007-05-25 | 35079001 | ピンセット | 4046963094232 | 04046963094232 | 個 | 1
SACU | FM598R | ﾀﾞｲﾔﾀﾞｽﾄ付ﾏｲｸﾛﾘﾝｸﾞﾋﾟﾝｾｯﾄ､φ1mm､210mm､ﾗｳﾝﾄﾞﾊﾝﾄﾞﾙ､ｳｪｲﾄなし | 個 | 1 | 180000 |  |  |  | 1 | 一般医療機器 |  | 届出品 | 13B1X00218136005 |  | 2007-05-25 | 35079001 | ピンセット | 4046963094249 | 04046963094249 | 個 | 1
SACU | FM599R | ﾀﾞｲﾔﾀﾞｽﾄ付ﾏｲｸﾛﾋﾟﾝｾｯﾄ､210mm､ﾗｳﾝﾄﾞﾊﾝﾄﾞﾙ | 個 | 1 | 164000 |  |  |  | 1 | 一般医療機器 |  | 届出品 | 13B1X00218136005 |  | 2007-05-25 | 35079001 | ピンセット | 4046963126575 | 04046963126575 | 個 | 1
SACU | FM600R | 無外傷性ﾏｲｸﾛﾋﾟﾝｾｯﾄ､210mm | 個 | 1 | 164000 |  |  |  | 1 | 一般医療機器 |  | 届出品 | 13B1X00218136005 |  | 2007-05-25 | 35079001 | ピンセット | 4046963126582 | 04046963126582 | 個 | 1
SACU | FM610B | ﾏｲｸﾛ剪刀Noir Supreme 直､全長165mm | 個 | 1 | 332000 |  |  |  | 1 | 一般医療機器 |  | 届出品 | 13B1X00218135003 |  | 2015-05-11 | 35325001 | はさみ | 4046964477669 | 04046964477669 | 個 | 1
SACU | FM611B | ﾏｲｸﾛ剪刀Noir Supreme 反､全長165mm | 個 | 1 | 332000 |  |  |  | 1 | 一般医療機器 |  | 届出品 | 13B1X00218135003 |  | 2015-05-11 | 35325001 | はさみ | 4046964477676 | 04046964477676 | 個 | 1
SACU | FM612B | ﾏｲｸﾛ剪刀Noir Supreme ﾎﾟｯﾂ､25°全長165mm | 個 | 1 | 332000 |  |  |  | 1 | 一般医療機器 |  | 届出品 | 13B1X00218135003 |  | 2015-05-11 | 35325001 | はさみ | 4046964477683 | 04046964477683 | 個 | 1
SACU | FM613B | ﾏｲｸﾛ剪刀Noir Supreme ﾎﾟｯﾂ､45°全長165mm | 個 | 1 | 332000 |  |  |  | 1 | 一般医療機器 |  | 届出品 | 13B1X00218135003 |  | 2015-05-11 | 35325001 | はさみ | 4046964477690 | 04046964477690 | 個 | 1
SACU | FM614B | ﾏｲｸﾛ剪刀Noir Supreme ﾎﾟｯﾂ､60°全長165mm | 個 | 1 | 332000 |  |  |  | 1 | 一般医療機器 |  | 届出品 | 13B1X00218135003 |  | 2015-05-11 | 35325001 | はさみ | 4046964479007 | 04046964479007 | 個 | 1
SACU | FM615B | ﾏｲｸﾛ剪刀Noir Supreme ﾎﾟｯﾂ､90°全長165mm | 個 | 1 | 332000 |  |  |  | 1 | 一般医療機器 |  | 届出品 | 13B1X00218135003 |  | 2015-05-11 | 35325001 | はさみ | 4046964479014 | 04046964479014 | 個 | 1
SACU | FM616B | ﾏｲｸﾛ剪刀Noir Supreme ﾎﾟｯﾂ､125°全長165mm | 個 | 1 | 332000 |  |  |  | 1 | 一般医療機器 |  | 届出品 | 13B1X00218135003 |  | 2015-05-11 | 35325001 | はさみ | 4046964479021 | 04046964479021 | 個 | 1
SACU | FM617B | ﾏｲｸﾛﾋﾟﾝｾｯﾄNoir Supreme､直､全長185mm | 個 | 1 | 310000 |  |  |  | 1 | 一般医療機器 |  | 届出品 | 13B1X00218136005 |  | 2015-05-11 | 35079001 | ピンセット | 4046964479083 | 04046964479083 | 個 | 1
SACU | FM618B | ﾏｲｸﾛﾋﾟﾝｾｯﾄNoir Supreme､直､全長210mm | 個 | 1 | 310000 |  |  |  | 1 | 一般医療機器 |  | 届出品 | 13B1X00218136005 |  | 2015-05-11 | 35079001 | ピンセット | 4046964478963 | 04046964478963 | 個 | 1
SACU | FM627B | ﾏｲｸﾛﾋﾟﾝｾｯﾄNoir Supreme､直､ﾘﾝｸﾞ1mm 全長185mm | 個 | 1 | 310000 |  |  |  | 1 | 一般医療機器 |  | 届出品 | 13B1X00218136005 |  | 2015-05-11 | 35079001 | ピンセット | 4046964478970 | 04046964478970 | 個 | 1
SACU | FM628B | ﾏｲｸﾛﾋﾟﾝｾｯﾄNoir Supreme､直､ﾘﾝｸﾞ1mm 全長210mm | 個 | 1 | 310000 |  |  |  | 1 | 一般医療機器 |  | 届出品 | 13B1X00218136005 |  | 2015-05-11 | 35079001 | ピンセット | 4046964478987 | 04046964478987 | 個 | 1
SACU | FM637B | ﾏｲｸﾛﾋﾟﾝｾｯﾄNoir Supreme､直､ﾘﾝｸﾞ1mm 全長185mmw | 個 | 1 | 310000 |  |  |  | 1 | 一般医療機器 |  | 届出品 | 13B1X00218136005 |  | 2015-05-11 | 35079001 | ピンセット | 4046964478994 | 04046964478994 | 個 | 1
SACU | FM638B | ﾏｲｸﾛﾋﾟﾝｾｯﾄNoir Supreme､直､ﾘﾝｸﾞ1mm 全長210mmw | 個 | 1 | 310000 |  |  |  | 1 | 一般医療機器 |  | 届出品 | 13B1X00218136005 |  | 2015-05-11 | 35079001 | ピンセット | 4046964479090 | 04046964479090 | 個 | 1
SACU | FM639B | ﾏｲｸﾛﾋﾟﾝｾｯﾄNoir Supreme､直､ﾘﾝｸﾞ1mm 全長230mmw | 個 | 1 | 310000 |  |  |  | 1 | 一般医療機器 |  | 届出品 | 13B1X00218136005 |  | 2015-05-11 | 35079001 | ピンセット | 4046964479106 | 04046964479106 | 個 | 1
SACU | FM640B | ﾏｲｸﾛ持針器Noir Supreme､全長185mm 7/0用 | 個 | 1 | 343000 |  |  |  | 1 | 一般医療機器 |  | 届出品 | 13B1X00218130003 |  | 2015-05-11 | 12726010 | 持針器 | 4046964479038 | 04046964479038 | 個 | 1
SACU | FM642B | ﾏｲｸﾛ持針器Noir Supreme､全長210mm 7/0用 | 個 | 1 | 343000 |  |  |  | 1 | 一般医療機器 |  | 届出品 | 13B1X00218130003 |  | 2015-05-11 | 12726010 | 持針器 | 4046964479045 | 04046964479045 | 個 | 1
SACU | FM644B | ﾏｲｸﾛ持針器Noir Supreme､全長230mm 7/0用 | 個 | 1 | 343000 |  |  |  | 1 | 一般医療機器 |  | 届出品 | 13B1X00218130003 |  | 2015-05-11 | 12726010 | 持針器 | 4046964479304 | 04046964479304 | 個 | 1
SACU | FM647B | ﾏｲｸﾛﾋﾟﾝｾｯﾄNoir Supreme ﾄﾞｩﾍﾞｰｷｰ､直､全長185mm | 個 | 1 | 310000 |  |  |  | 1 | 一般医療機器 |  | 届出品 | 13B1X00218136005 |  | 2015-05-11 | 35079001 | ピンセット | 4046964479113 | 04046964479113 | 個 | 1
SACU | FM648B | ﾏｲｸﾛﾋﾟﾝｾｯﾄNoir Supreme ﾄﾞｩﾍﾞｰｷｰ､直､全長210mm | 個 | 1 | 310000 |  |  |  | 1 | 一般医療機器 |  | 届出品 | 13B1X00218136005 |  | 2015-05-11 | 35079001 | ピンセット | 4046964479120 | 04046964479120 | 個 | 1
SACU | FM650B | ﾏｲｸﾛ持針器Noir Supreme､全長185mm 5/0用 | 個 | 1 | 343000 |  |  |  | 1 | 一般医療機器 |  | 届出品 | 13B1X00218130003 |  | 2015-05-11 | 12726010 | 持針器 | 4046964479052 | 04046964479052 | 個 | 1
SACU | FM652B | ﾏｲｸﾛ持針器Noir Supreme､全長210mm 5/0用 | 個 | 1 | 343000 |  |  |  | 1 | 一般医療機器 |  | 届出品 | 13B1X00218130003 |  | 2015-05-11 | 12726010 | 持針器 | 4046964479069 | 04046964479069 | 個 | 1
SACU | FM654B | ﾏｲｸﾛ持針器Noir Supreme､全長230mm 5/0用 | 個 | 1 | 343000 |  |  |  | 1 | 一般医療機器 |  | 届出品 | 13B1X00218130003 |  | 2015-05-11 | 12726010 | 持針器 | 4046964479076 | 04046964479076 | 個 | 1
NPS | FM665R | ﾊﾟｰﾌｫﾊﾞｽｹｯﾄ,ﾏｲｸﾛ手術器械用 | 個 | 1 | 150000 | [6 empty] | 雑品 | [5 empty] | 4038653263370 | 04038653263370 | 個 | 1
NPS | FM670R | XSﾏｲｸﾛ剪刀､ﾊﾞｲｵﾈｯﾄ型､ﾁｭｰﾌﾞｼｬﾌﾄﾀｲﾌﾟ､直､鋭/鋭､有効長70mm | 個 | 1 | 200000 |  |  |  | 1 | 一般医療機器 |  | 届出品 | 13B1X00218135003 |  | 2007-03-30 | 35325001 | はさみ | 4038653261765 | 04038653261765 | 個 | 1
NPS | FM671R | XSﾏｲｸﾛ剪刀､ﾊﾞｲｵﾈｯﾄ型､ﾁｭｰﾌﾞｼｬﾌﾄﾀｲﾌﾟ､直､鋭/鋭､有効長100mm | 個 | 1 | 200000 |  |  |  | 1 | 一般医療機器 |  | 届出品 | 13B1X00218135003 |  | 2007-03-30 | 35325001 | はさみ | 4038653261772 | 04038653261772 | 個 | 1
NPS | FM672R | XSﾏｲｸﾛ剪刀､ﾊﾞｲｵﾈｯﾄ型､ﾁｭｰﾌﾞｼｬﾌﾄﾀｲﾌﾟ､直､鋭/鋭､有効長130mm | 個 | 1 | 220000 |  |  |  | 1 | 一般医療機器 |  | 届出品 | 13B1X00218135003 |  | 2007-03-30 | 35325001 | はさみ | 4038653261789 | 04038653261789 | 個 | 1
NPS | FM680R | XSﾏｲｸﾛ剪刀､ﾊﾞｲｵﾈｯﾄ型､ﾁｭｰﾌﾞｼｬﾌﾄﾀｲﾌﾟ､上向､鋭/鋭､有効長70mm | 個 | 1 | 200000 |  |  |  | 1 | 一般医療機器 |  | 届出品 | 13B1X00218135003 |  | 2007-03-30 | 35325001 | はさみ | 4038653261796 | 04038653261796 | 個 | 1
NPS | FM681R | XSﾏｲｸﾛ剪刀､ﾊﾞｲｵﾈｯﾄ型､ﾁｭｰﾌﾞｼｬﾌﾄﾀｲﾌﾟ､上向､鋭/鋭､有効長100mm | 個 | 1 | 220000 |  |  |  | 1 | 一般医療機器 |  | 届出品 | 13B1X00218135003 |  | 2007-03-30 | 35325001 | はさみ | 4038653261802 | 04038653261802 | 個 | 1
NPS | FM682R | XSﾏｲｸﾛ剪刀､ﾊﾞｲｵﾈｯﾄ型､ﾁｭｰﾌﾞｼｬﾌﾄﾀｲﾌﾟ､上向､鋭/鋭､有効長130mm | 個 | 1 | 220000 |  |  |  | 1 | 一般医療機器 |  | 届出品 | 13B1X00218135003 |  | 2007-03-30 | 35325001 | はさみ | 4038653261826 | 04038653261826 | 個 | 1
NPS | FM690R | XSﾏｲｸﾛ剪刀､ﾊﾞｲｵﾈｯﾄ型､ﾁｭｰﾌﾞｼｬﾌﾄﾀｲﾌﾟ､直､鈍/鈍､有効長70mm | 個 | 1 | 200000 |  |  |  | 1 | 一般医療機器 |  | 届出品 | 13B1X00218135003 |  | 2007-03-30 | 35325001 | はさみ | 4038653261833 | 04038653261833 | 個 | 1
NPS | FM691R | XSﾏｲｸﾛ剪刀､ﾊﾞｲｵﾈｯﾄ型､ﾁｭｰﾌﾞｼｬﾌﾄﾀｲﾌﾟ､直､鈍/鈍､有効長100mm | 個 | 1 | 200000 |  |  |  | 1 | 一般医療機器 |  | 届出品 | 13B1X00218135003 |  | 2007-03-30 | 35325001 | はさみ | 4038653261840 | 04038653261840 | 個 | 1
NPS | FM692R | XSﾏｲｸﾛ剪刀､ﾊﾞｲｵﾈｯﾄ型､ﾁｭｰﾌﾞｼｬﾌﾄﾀｲﾌﾟ､直､鈍/鈍､有効長130mm | 個 | 1 | 220000 |  |  |  | 1 | 一般医療機器 |  | 届出品 | 13B1X00218135003 |  | 2007-03-30 | 35325001 | はさみ | 4038653261857 | 04038653261857 | 個 | 1
NPS | FM700R | XSﾏｲｸﾛ剪刀､ﾊﾞｲｵﾈｯﾄ型､ﾁｭｰﾌﾞｼｬﾌﾄﾀｲﾌﾟ､上向､鈍/鈍､有効長70mm | 個 | 1 | 200000 |  |  |  | 1 | 一般医療機器 |  | 届出品 | 13B1X00218135003 |  | 2007-03-30 | 35325001 | はさみ | 4038653261864 | 04038653261864 | 個 | 1
NPS | FM701R | XSﾏｲｸﾛ剪刀､ﾊﾞｲｵﾈｯﾄ型､ﾁｭｰﾌﾞｼｬﾌﾄﾀｲﾌﾟ､上向､鈍/鈍､有効長100mm | 個 | 1 | 200000 |  |  |  | 1 | 一般医療機器 |  | 届出品 | 13B1X00218135003 |  | 2007-03-30 | 35325001 | はさみ | 4038653261871 | 04038653261871 | 個 | 1
NPS | FM702R | XSﾏｲｸﾛ剪刀､ﾊﾞｲｵﾈｯﾄ型､ﾁｭｰﾌﾞｼｬﾌﾄﾀｲﾌﾟ､上向､鈍/鈍､有効長130mm | 個 | 1 | 220000 |  |  |  | 1 | 一般医療機器 |  | 届出品 | 13B1X00218135003 |  | 2007-03-30 | 35325001 | はさみ | 4038653261888 | 04038653261888 | 個 | 1
NPS | FM710R | XSﾏｲｸﾛﾋﾟﾝｾｯﾄ､ﾊﾞｲｵﾈｯﾄ型､ﾁｭｰﾌﾞｼｬﾌﾄﾀｲﾌﾟ､先端0.9mm直､有効長70mm | 個 | 1 | 180000 |  |  |  | 1 | 一般医療機器 |  | 届出品 | 13B1X00218136005 |  | 2007-02-13 | 35079001 | ピンセット | 4038653261895 | 04038653261895 | 個 | 1
NPS | FM711R | XSﾏｲｸﾛﾋﾟﾝｾｯﾄ､ﾊﾞｲｵﾈｯﾄ型､ﾁｭｰﾌﾞｼｬﾌﾄﾀｲﾌﾟ､先端0.9mm直､有効長100mm | 個 | 1 | 180000 |  |  |  | 1 | 一般医療機器 |  | 届出品 | 13B1X00218136005 |  | 2007-02-13 | 35079001 | ピンセット | 4038653261901 | 04038653261901 | 個 | 1
NPS | FM712R | XSﾏｲｸﾛﾋﾟﾝｾｯﾄ､ﾊﾞｲｵﾈｯﾄ型､ﾁｭｰﾌﾞｼｬﾌﾄﾀｲﾌﾟ､先端0.9mm直､有効長130mm | 個 | 1 | 210000 |  |  |  | 1 | 一般医療機器 |  | 届出品 | 13B1X00218136005 |  | 2007-02-13 | 35079001 | ピンセット | 4038653261918 | 04038653261918 | 個 | 1
NPS | FM720R | XSﾏｲｸﾛ腫瘍把持ﾋﾟﾝｾｯﾄ､ﾊﾞｲｵﾈｯﾄ型､ﾁｭｰﾌﾞｼｬﾌﾄﾀｲﾌﾟ､先端φ3mm曲ﾘﾝｸﾞ型､有効長70mm | 個 | 1 | 200000 |  |  |  | 1 | 一般医療機器 |  | 届出品 | 13B1X00218136005 |  | 2007-02-13 | 35079001 | ピンセット | 4038653261925 | 04038653261925 | 個 | 1
NPS | FM721R | XSﾏｲｸﾛ腫瘍把持ﾋﾟﾝｾｯﾄ､ﾊﾞｲｵﾈｯﾄ型､ﾁｭｰﾌﾞｼｬﾌﾄﾀｲﾌﾟ､先端φ3mm曲ﾘﾝｸﾞ型､有効長100mm | 個 | 1 | 200000 |  |  |  | 1 | 一般医療機器 |  | 届出品 | 13B1X00218136005 |  | 2007-02-13 | 35079001 | ピンセット | 4038653261932 | 04038653261932 | 個 | 1
NPS | FM722R | XSﾏｲｸﾛ腫瘍把持ﾋﾟﾝｾｯﾄ､ﾊﾞｲｵﾈｯﾄ型､ﾁｭｰﾌﾞｼｬﾌﾄﾀｲﾌﾟ､先端φ3mm曲ﾘﾝｸﾞ型､有効長130mm | 個 | 1 | 210000 |  |  |  | 1 | 一般医療機器 |  | 届出品 | 13B1X00218136005 |  | 2007-02-13 | 35079001 | ピンセット | 4038653261949 | 04038653261949 | 個 | 1
NPS | FM732800 | ｸﾘｰﾆﾝｸﾞﾌﾞﾗｼ､XSﾏｲｸﾛ器具用 | 個 | 1 | 2750 | [6 empty] | 雑品 | [5 empty] | 4046963220815 | 04046963220815 | 個 | 1
MIS | FM-AS1000 | ｼｭｳﾞｧﾙﾂ ｶｰﾌﾞﾄﾞｻｸｼｮﾝ ｼｮｰﾄ | 個 | 1 | 130000 |  |  |  | 1 | 一般医療機器 |  | 他社薬事取得品 | 20B1X10002000206 | （届出品） | 2020-05-27 |  | 38749000/再使用可能な汎用吸引チップ | 4580485459877 | 04580485459877 | 個 | 1
MIS | FM-AS1100 | ｼｭｳﾞｧﾙﾂ ｶｰﾌﾞﾄﾞｻｸｼｮﾝ | 個 | 1 | 130000 |  |  |  | 1 | 一般医療機器 |  | 他社薬事取得品 | 20B1X10002000206 | （届出品） | 2020-05-27 |  | 38749000/再使用可能な汎用吸引チップ | 4580485459884 | 04580485459884 | 個 | 1
MIS | FM-AS1200 | ｼｭｳﾞｧﾙﾂ ｶｰﾌﾞﾄﾞｻｸｼｮﾝ ﾛﾝｸﾞ | 個 | 1 | 130000 |  |  |  | 1 | 一般医療機器 |  | 他社薬事取得品 | 20B1X10002000206 | （届出品） | 2020-05-27 |  | 38749000/再使用可能な汎用吸引チップ | 4580485454520 | 04580485454520 | 個 | 1
MIS | FM-AS2000 | ｼｭｳﾞｧﾙﾂ ｶｰﾌﾞﾄﾞｽﾜﾌﾞﾎﾙﾀﾞｰ | 個 | 1 | 150000 |  |  |  | 1 | 一般医療機器 |  | 他社薬事取得品 | 20B1X10002000237 | （届出品） | 2021-04-09 |  | 38818000/再使用可能な内視鏡用非能動処置具 | 4580485454490 | 04580485454490 | 個 | 1
MIS | FM-AS2100 | ｼｭｳﾞｧﾙﾂ ｶｰﾌﾞﾄﾞｽﾜﾌﾞﾎﾙﾀﾞｰﾛﾝｸﾞ | 個 | 1 | 150000 |  |  |  | 1 | 一般医療機器 |  | 他社薬事取得品 | 20B1X10002000237 | （届出品） | 2021-04-09 |  | 38818000/再使用可能な内視鏡用非能動処置具 | 4580485454506 | 04580485454506 | 個 | 1
MIS | FM-AS2200 | ｼｭｳﾞｧﾙﾂ ｽﾄﾚｰﾄﾞｽﾜﾌﾞﾎﾙﾀﾞｰ | 個 | 1 | 95000 |  |  |  | 1 | 一般医療機器 |  | 他社薬事取得品 | 20B1X10002000237 | （届出品） | 2021-04-09 |  | 38818000/再使用可能な内視鏡用非能動処置具 | 4580485454513 | 04580485454513 | 個 | 1
MIS | FM-AS23 | ｽﾜﾌﾞﾎﾙﾀﾞｰ SE 25cm | パック | 5 | 20000 |  |  |  | 1 | 一般医療機器 |  | 他社薬事取得品 | 20B1X10002000262 | （届出品） |  |  | 38818000/再使用可能な内視鏡用非能動処置具 | 4580485454872 | 04580485454872 | 個 | 1 | 14580485454879 | パック | 5
MIS | FM-AS24 | ｽﾜﾌﾞﾎﾙﾀﾞｰ SE 35cm | パック | 5 | 20000 |  |  |  | 1 | 一般医療機器 |  | 他社薬事取得品 | 20B1X10002000262 | （届出品） |  |  | 38818000/再使用可能な内視鏡用非能動処置具 | 4580485454889 | 04580485454889 | 個 | 1 | 14580485454886 | パック | 5
MIS | FM-AS25 | ｽﾜﾌﾞﾎﾙﾀﾞｰ SE 45cm | パック | 5 | 20000 |  |  |  | 1 | 一般医療機器 |  | 他社薬事取得品 | 20B1X10002000262 | （届出品） |  |  | 38818000/再使用可能な内視鏡用非能動処置具 | 4580485454896 | 04580485454896 | 個 | 1 | 14580485454893 | パック | 5
MIS | FM-AS800 | ｼｰﾘﾝｸﾞｷｬｯﾌﾟ8mm用(1PAC=2個入) | パック | 2 | 2400 | [6 empty] | 他社薬事取得品 |  | （雑品） |  |  |  | 4580485454391 | 04580485454391 | 個 | 1 | 14580485454398 | パック | 2
MIS | FM-DS100 | DS clip ﾊﾝﾄﾞﾙｱﾀｯﾁﾒﾝﾄ | 個 | 1 | 6500 | [6 empty] | 他社薬事取得品 |  | （雑品） |  |  |  | 4580485453202 | 04580485453202 | 個 | 1
SACU | FO100R | 骨把持鉗子､腐骨用､直､200mm | 個 | 1 | 38000 |  |  |  | 1 | 一般医療機器 |  | 届出品 | 13B1X00218158028 |  | 2014-07-18 | 34949000 | 外科手術用骨クランプ | 4038653168385 | 04038653168385 | 個 | 1
SACU | FO105R | 整復用骨片打込器､ｳｫｰﾚﾝ､全長165mm | 個 | 1 | 45000 |  |  |  | 1 | 一般医療機器 |  | 届出品 | 13B1X00218143002 |  | 2007-03-20 | 11947010 | つち | 4038653168415 | 04038653168415 | 個 | 1
SACU | FO106R | 整復用鉗子､ﾏｲﾔｰ､指骨用､φ1mmﾄﾞﾘﾙｶﾞｲﾄﾞ付、全長170mm | 個 | 1 | 68000 |  |  |  | 1 | 一般医療機器 |  | 届出品 | 13B1X00218158028 |  | 2007-02-28 | 34949000 | 外科手術用骨クランプ | 4038653168422 | 04038653168422 | 個 | 1
SACU | FO108R | 整復用鉗子､ﾏｲﾔｰ､φ2mmﾄﾞﾘﾙｶﾞｲﾄﾞ付､205mm | 個 | 1 | 80000 |  |  |  | 1 | 一般医療機器 |  | 届出品 | 13B1X00218158028 |  | 2007-02-28 | 34949000 | 外科手術用骨クランプ | 4038653168439 | 04038653168439 | 個 | 1
SACU | FO110R | 骨把持鉗子､ﾃﾞｨﾝｸﾞﾏﾝ､185mm | 個 | 1 | 45000 |  |  |  | 1 | 一般医療機器 |  | 届出品 | 13B1X00218158028 |  | 2014-07-18 | 34949000 | 外科手術用骨クランプ | 4038653168446 | 04038653168446 | 個 | 1
SACU | FO111R | 骨把持鉗子､ﾃﾞｨﾝｸﾞﾏﾝ改良型､185mm | 個 | 1 | 53000 |  |  |  | 1 | 一般医療機器 |  | 届出品 | 13B1X00218158028 |  | 2014-07-18 | 34949000 | 外科手術用骨クランプ | 4038653168453 | 04038653168453 | 個 | 1
SACU | FO112R | 踝骨用鉗子､210mm | 個 | 1 | 63000 |  |  |  | 1 | 一般医療機器 |  | 届出品 | 13B1X00218158028 |  | 2014-07-18 | 34949000 | 外科手術用骨クランプ | 4038653168460 | 04038653168460 | 個 | 1
SACU | FO113R | 整復用鉗子､ｽﾃｯﾌ゜ﾄﾞﾁｯﾌ゜付､95mm | 個 | 1 | 51000 |  |  |  | 1 | 一般医療機器 |  | 届出品 | 13B1X00218158028 |  | 2007-02-28 | 34949000 | 外科手術用骨クランプ | 4038653168477 | 04038653168477 | 個 | 1
SACU | FO115R | 整復用鉗子､小骨片用､135mm | 個 | 1 | 31000 |  |  |  | 1 | 一般医療機器 |  | 届出品 | 13B1X00218158028 |  | 2007-02-28 | 34949000 | 外科手術用骨クランプ | 4038653047307 | 04038653047307 | 個 | 1
SACU | FO116R | 整復用鉗子､ﾗｲﾙ､指骨用､全長170mm | 個 | 1 | 41000 |  |  |  | 1 | 一般医療機器 |  | 届出品 | 13B1X00218158028 |  | 2007-02-28 | 34949000 | 外科手術用骨クランプ | 4038653168484 | 04038653168484 | 個 | 1
SACU | FO117R | 整復用鉗子,顎骨用,13.5CM | 個 | 1 | 36200 |  |  |  | 1 | 一般医療機器 |  | 届出品 | 13B1X00218158028 |  | 2007-02-28 | 34949000 | 外科手術用骨クランプ | 4038653168491 | 04038653168491 | 個 | 1
SACU | FO118R | 整復用鉗子､200mm | 個 | 1 | 65000 |  |  |  | 1 | 一般医療機器 |  | 届出品 | 13B1X00218158028 |  | 2007-02-28 | 34949000 | 外科手術用骨クランプ | 4038653168507 | 04038653168507 | 個 | 1
SACU | FO119R | 骨把持鉗子,ﾊｯｾ,下顎骨用,16.5CM | 個 | 1 | 44100 |  |  |  | 1 | 一般医療機器 |  | 届出品 | 13B1X00218158028 |  | 2007-02-28 | 34949000 | 外科手術用骨クランプ | 4038653168514 | 04038653168514 | 個 | 1
SACU | FO120R | 骨把持鉗子､5mm､200mm | 個 | 1 | 44000 |  |  |  | 1 | 一般医療機器 |  | 届出品 | 13B1X00218158028 |  | 2014-07-18 | 34949000 | 外科手術用骨クランプ | 4038653168521 | 04038653168521 | 個 | 1
SACU | FO123R | 骨把持鉗子､反､ﾗﾁｪｯﾄ付､全長140mm | 個 | 1 | 51000 |  |  |  | 1 | 一般医療機器 |  | 届出品 | 13B1X00218158028 |  | 2014-07-18 | 34949000 | 外科手術用骨クランプ | 4038653168552 | 04038653168552 | 個 | 1
SACU | FO124R | 骨把持鉗子､ﾈｼﾞ固定式､全長170mm | 個 | 1 | 65200 |  |  |  | 1 | 一般医療機器 |  | 届出品 | 13B1X00218158028 |  | 2014-07-18 | 34949000 | 外科手術用骨クランプ | 4038653168569 | 04038653168569 | 個 | 1
SACU | FO125R | 骨把持鉗子､ﾈｼﾞ固定式､全長230mm | 個 | 1 | 69800 |  |  |  | 1 | 一般医療機器 |  | 届出品 | 13B1X00218158028 |  | 2014-07-18 | 34949000 | 外科手術用骨クランプ | 4038653168576 | 04038653168576 | 個 | 1
SACU | FO127R | 骨把持鉗子､ﾗﾝｹﾞﾝﾍﾞｯｸ､11mm､205mm | 個 | 1 | 51000 |  |  |  | 1 | 一般医療機器 |  | 届出品 | 13B1X00218158028 |  | 2014-07-18 | 34949000 | 外科手術用骨クランプ | 4038653168583 | 04038653168583 | 個 | 1
SACU | FO130R | 骨把持鉗子､ﾌｧｰｶﾞｿﾝ､12mm､205mm | 個 | 1 | 55000 |  |  |  | 1 | 一般医療機器 |  | 届出品 | 13B1X00218158028 |  | 2014-07-18 | 34949000 | 外科手術用骨クランプ | 4038653168590 | 04038653168590 | 個 | 1
SACU | FO135R | 骨把持鉗子､ｾﾑ､8mm､190mm | 個 | 1 | 75000 |  |  |  | 1 | 一般医療機器 |  | 届出品 | 13B1X00218158028 |  | 2014-07-18 | 34949000 | 外科手術用骨クランプ | 4038653168606 | 04038653168606 | 個 | 1
SACU | FO136R | 骨把持鉗子､ｾﾑ､8mm､190mm | 個 | 1 | 79800 |  |  |  | 1 | 一般医療機器 |  | 届出品 | 13B1X00218158028 |  | 2014-07-18 | 34949000 | 外科手術用骨クランプ | 4038653168613 | 04038653168613 | 個 | 1
SACU | FO140R | 骨把持鉗子､ﾌｧﾗﾎﾞｲﾌ､ｼﾞｮ-調節可､9mm､230mm | 個 | 1 | 70000 |  |  |  | 1 | 一般医療機器 |  | 届出品 | 13B1X00218158028 |  | 2014-07-18 | 34949000 | 外科手術用骨クランプ | 4038653047314 | 04038653047314 | 個 | 1
SACU | FO141R | 骨把持鉗子､ﾌｧﾗﾎﾞｲﾌ､ｼﾞｮｰ調節可､先端幅11mm､全長255mm | 個 | 1 | 80000 |  |  |  | 1 | 一般医療機器 |  | 届出品 | 13B1X00218158028 |  | 2014-07-18 | 34949000 | 外科手術用骨クランプ | 4038653047321 | 04038653047321 | 個 | 1
SACU | FO143R | 骨把持鉗子､ｼﾞｮｰ調節可､11mm､255mm | 個 | 1 | 107000 |  |  |  | 1 | 一般医療機器 |  | 届出品 | 13B1X00218158028 |  | 2014-07-18 | 34949000 | 外科手術用骨クランプ | 4038653047338 | 04038653047338 | 個 | 1
SACU | FO144R | 骨把持鉗子､ﾍｲｸﾞﾛｰﾌﾞｽ､先端幅7mm､全長210mm | 個 | 1 | 45000 |  |  |  | 1 | 一般医療機器 |  | 届出品 | 13B1X00218158028 |  | 2014-07-18 | 34949000 | 外科手術用骨クランプ | 4038653047345 | 04038653047345 | 個 | 1
SACU | FO145R | 骨把持鉗子､ﾍｲｸﾞﾛｰﾌﾞｽ､先端幅8mm､全長270mm | 個 | 1 | 49000 |  |  |  | 1 | 一般医療機器 |  | 届出品 | 13B1X00218158028 |  | 2014-07-18 | 34949000 | 外科手術用骨クランプ | 4038653047352 | 04038653047352 | 個 | 1
SACU | FO146R | 骨把持鉗子､ﾍｲｸﾞﾛｰﾌﾞｽ､先端幅8mm､全長305mm | 個 | 1 | 55000 |  |  |  | 1 | 一般医療機器 |  | 届出品 | 13B1X00218158028 |  | 2014-07-18 | 34949000 | 外科手術用骨クランプ | 4038653047369 | 04038653047369 | 個 | 1
SACU | FO148R | 骨把持鉗子､ﾐﾆ･ｶｰﾝ､7.5mm､155mm | 個 | 1 | 61000 |  |  |  | 1 | 一般医療機器 |  | 届出品 | 13B1X00218158028 |  | 2014-07-18 | 34949000 | 外科手術用骨クランプ | 4038653047376 | 04038653047376 | 個 | 1
SACU | FO150R | 骨把持鉗子､ｶｰﾝ･ﾚｰﾝ､9mm､240mm | 個 | 1 | 56000 |  |  |  | 1 | 一般医療機器 |  | 届出品 | 13B1X00218158028 |  | 2014-07-18 | 34949000 | 外科手術用骨クランプ | 4038653047383 | 04038653047383 | 個 | 1
SACU | FO151R | 骨把持鉗子､ﾚｰﾝ､9mm､330mm | 個 | 1 | 64000 |  |  |  | 1 | 一般医療機器 |  | 届出品 | 13B1X00218158028 |  | 2014-07-18 | 34949000 | 外科手術用骨クランプ | 4038653047390 | 04038653047390 | 個 | 1
SACU | FO153R | 膝蓋鉗子､固定ﾈｼﾞ付､185mm | 個 | 1 | 75000 |  |  |  | 1 | 一般医療機器 |  | 届出品 | 13B1X00218158028 |  | 2014-07-18 | 34949000 | 外科手術用骨クランプ | 4038653168620 | 04038653168620 | 個 | 1
SACU | FO158R | 骨把持鉗子､ｶｰﾝ･ﾚｰﾝ､9mm､240mm | 個 | 1 | 64000 |  |  |  | 1 | 一般医療機器 |  | 届出品 | 13B1X00218158028 |  | 2014-07-18 | 34949000 | 外科手術用骨クランプ | 4038653047413 | 04038653047413 | 個 | 1
SACU | FO159R | 骨把持鉗子､ﾚｰﾝ､13mm､320mm | 個 | 1 | 78000 |  |  |  | 1 | 一般医療機器 |  | 届出品 | 13B1X00218158028 |  | 2014-07-18 | 34949000 | 外科手術用骨クランプ | 4038653047420 | 04038653047420 | 個 | 1
SACU | FO160R | 骨把持鉗子､ﾗﾝﾎﾞｯﾄ､可動ｼﾞｮｰ､10mm､220mm | 個 | 1 | 94000 |  |  |  | 1 | 一般医療機器 |  | 届出品 | 13B1X00218158028 |  | 2014-07-18 | 34949000 | 外科手術用骨クランプ | 4038653047437 | 04038653047437 | 個 | 1
SACU | FO161R | 骨把持鉗子､ﾗﾝﾎﾞｯﾄ､可動ｼﾞｮｰ､13mm､260mm | 個 | 1 | 99500 |  |  |  | 1 | 一般医療機器 |  | 届出品 | 13B1X00218158028 |  | 2014-07-18 | 34949000 | 外科手術用骨クランプ | 4038653047444 | 04038653047444 | 個 | 1
SACU | FO162R | 骨把持鉗子､ﾗﾝﾎﾞｯﾄ､可動ｼﾞｮｰ､16mm､330mm | 個 | 1 | 113000 |  |  |  | 1 | 一般医療機器 |  | 届出品 | 13B1X00218158028 |  | 2014-07-18 | 34949000 | 外科手術用骨クランプ | 4038653047451 | 04038653047451 | 個 | 1
SACU | FO169R | 骨把持鉗子､小骨片用､ﾈｼﾞ固定式､曲､幅3mm､全長145mm | 個 | 1 | 70000 |  |  |  | 1 | 一般医療機器 |  | 届出品 | 13B1X00218158028 |  | 2014-07-18 | 34949000 | 外科手術用骨クランプ | 4038653168637 | 04038653168637 | 個 | 1
SACU | FO170R | 骨把持鉗子､ﾈｼﾞ固定式､Fig.0､曲､幅2.5/7mm､全長190mm | 個 | 1 | 75000 |  |  |  | 1 | 一般医療機器 |  | 届出品 | 13B1X00218158028 |  | 2014-07-18 | 34949000 | 外科手術用骨クランプ | 4038653168644 | 04038653168644 | 個 | 1
SACU | FO171R | 骨把持鉗子､ﾈｼﾞ固定式､Fig.1､曲､幅3.5/10.5mm､全長240mm | 個 | 1 | 78000 |  |  |  | 1 | 一般医療機器 |  | 届出品 | 13B1X00218158028 |  | 2014-07-18 | 34949000 | 外科手術用骨クランプ | 4038653168651 | 04038653168651 | 個 | 1
SACU | FO172R | 骨把持鉗子､ﾈｼﾞ固定式､Fig.2､曲､幅3.5/11mm､全長260mm | 個 | 1 | 81000 |  |  |  | 1 | 一般医療機器 |  | 届出品 | 13B1X00218158028 |  | 2014-07-18 | 34949000 | 外科手術用骨クランプ | 4038653168668 | 04038653168668 | 個 | 1
SACU | FO173R | 骨把持鉗子､ﾈｼﾞ固定式､Fig.3､曲､幅4.5/11.5mm､全長280mm | 個 | 1 | 84000 |  |  |  | 1 | 一般医療機器 |  | 届出品 | 13B1X00218158028 |  | 2014-07-18 | 34949000 | 外科手術用骨クランプ | 4038653168675 | 04038653168675 | 個 | 1
SACU | FO180R | 骨把持鉗子､ｳﾞｪﾙﾌﾞﾘｭｯｹﾞ､小型､5mm､175mm | 個 | 1 | 63000 |  |  |  | 1 | 一般医療機器 |  | 届出品 | 13B1X00218158028 |  | 2014-07-18 | 34949000 | 外科手術用骨クランプ | 4038653168712 | 04038653168712 | 個 | 1
SACU | FO181R | 骨把持鉗子､ﾘｯﾌﾟｼﾞｮｲﾝﾄ､4mm/10mm､255mm | 個 | 1 | 78000 |  |  |  | 1 | 一般医療機器 |  | 届出品 | 13B1X00218158028 |  | 2014-07-18 | 34949000 | 外科手術用骨クランプ | 4038653168729 | 04038653168729 | 個 | 1
SACU | FO182R | 骨把持鉗子､ﾘｯﾌﾟｼﾞｮｲﾝﾄ､4.5mm/11mm､265mm | 個 | 1 | 78000 |  |  |  | 1 | 一般医療機器 |  | 届出品 | 13B1X00218158028 |  | 2014-07-18 | 34949000 | 外科手術用骨クランプ | 4038653168736 | 04038653168736 | 個 | 1
SACU | FO183R | 骨把持鉗子､ﾘｯﾌﾟｼﾞｮｲﾝﾄ付､4.5mm/12mm､270mm | 個 | 1 | 78000 |  |  |  | 1 | 一般医療機器 |  | 届出品 | 13B1X00218158028 |  | 2014-07-18 | 34949000 | 外科手術用骨クランプ | 4038653168743 | 04038653168743 | 個 | 1
SACU | FO190R | 骨保持器､ﾛｰﾏﾝ､175mm | 個 | 1 | 77000 |  |  |  | 1 | 一般医療機器 |  | 届出品 | 13B1X00218158028 |  | 2007-02-28 | 34949000 | 外科手術用骨クランプ | 4038653047482 | 04038653047482 | 個 | 1
SACU | FO191R | 骨保持器､ﾛｰﾏﾝ､205mm | 個 | 1 | 79000 |  |  |  | 1 | 一般医療機器 |  | 届出品 | 13B1X00218158028 |  | 2007-02-28 | 34949000 | 外科手術用骨クランプ | 4038653047499 | 04038653047499 | 個 | 1
SACU | FO192R | 骨保持器､ﾛｰﾏﾝ･ｹﾞﾙｽﾃﾙ､210mm | 個 | 1 | 86000 |  |  |  | 1 | 一般医療機器 |  | 届出品 | 13B1X00218158028 |  | 2007-02-28 | 34949000 | 外科手術用骨クランプ | 4038653047505 | 04038653047505 | 個 | 1
SACU | FO193R | 骨保持器､ﾛｰﾏﾝ･ﾊｸﾞﾗﾝﾄﾞ､175mm | 個 | 1 | 85000 |  |  |  | 1 | 一般医療機器 |  | 届出品 | 13B1X00218158028 |  | 2007-02-28 | 34949000 | 外科手術用骨クランプ | 4038653047512 | 04038653047512 | 個 | 1
SACU | FO199R | 整復緊子､ｹﾞﾙｽﾃﾙ､FO190-FO193用､150mm | 個 | 1 | 64000 |  |  |  | 1 | 一般医療機器 |  | 届出品 | 13B1X00218158028 |  | 2007-02-28 | 34949000 | 外科手術用骨クランプ | 4038653218431 | 04038653218431 | 個 | 1
SACU | FO399R | 滑膜切除鉗子､ｽﾃﾙﾌﾞﾘﾝｸ､弱弯､175mm | 個 | 1 | 84000 |  |  |  | 1 | 一般医療機器 |  | 届出品 | 13B1X00218139020 |  | 2007-02-28 | 32853000 | 手術用骨鉗子 | 4038653168804 | 04038653168804 | 個 | 1
SACU | FO400R | 滑膜切除鉗子､ｽﾃﾙﾌﾞﾘﾝｸ､強弯､170mm | 個 | 1 | 88000 |  |  |  | 1 | 一般医療機器 |  | 届出品 | 13B1X00218139020 |  | 2007-02-28 | 32853000 | 手術用骨鉗子 | 4038653168811 | 04038653168811 | 個 | 1
SACU | FO406R | 丸ﾉﾐ鉗子､ﾌﾘｰﾄﾞﾏﾝ、直､1.3mmx19mm､全長140mm | 個 | 1 | 50000 |  |  |  | 1 | 一般医療機器 |  | 届出品 | 13B1X00218139020 |  | 2014-09-03 | 32853000 | 手術用骨鉗子 | 4038653411795 | 04038653411795 | 個 | 1
SACU | FO407R | 丸ﾉﾐ鉗子､ﾌﾘｰﾄﾞﾏﾝ、曲､1.3mmx20mm､全長140mm | 個 | 1 | 50000 |  |  |  | 1 | 一般医療機器 |  | 届出品 | 13B1X00218139020 |  | 2014-09-03 | 32853000 | 手術用骨鉗子 | 4038653436590 | 04038653436590 | 個 | 1
SACU | FO409R | 丸ﾉﾐ鉗子､ﾘｳｪﾙ･ﾌﾘｰﾃﾞﾏﾝ､145mm | 個 | 1 | 50000 |  |  |  | 1 | 一般医療機器 |  | 届出品 | 13B1X00218139020 |  | 2007-02-28 | 32853000 | 手術用骨鉗子 | 4038653047536 | 04038653047536 | 個 | 1
SACU | FO410R | 丸ﾉﾐ鉗子､140mm | 個 | 1 | 50000 |  |  |  | 1 | 一般医療機器 |  | 届出品 | 13B1X00218139020 |  | 2007-02-28 | 32853000 | 手術用骨鉗子 | 4038653047550 | 04038653047550 | 個 | 1
SACU | FO411R | 丸ﾉﾐ鉗子､ﾘｳｪﾙ､150mm | 個 | 1 | 51000 |  |  |  | 1 | 一般医療機器 |  | 届出品 | 13B1X00218139020 |  | 2007-02-28 | 32853000 | 手術用骨鉗子 | 4038653168828 | 04038653168828 | 個 | 1
SACU | FO412R | 丸ﾉﾐ鉗子､ﾘｳｪﾙ､155mm | 個 | 1 | 51000 |  |  |  | 1 | 一般医療機器 |  | 届出品 | 13B1X00218139020 |  | 2007-02-28 | 32853000 | 手術用骨鉗子 | 4038653168835 | 04038653168835 | 個 | 1
SACU | FO413R | 丸ﾉﾐ鉗子､曲、全長150mm | 個 | 1 | 50000 |  |  |  | 1 | 一般医療機器 |  | 届出品 | 13B1X00218139020 |  | 2014-09-03 | 32853000 | 手術用骨鉗子 | 4038653201280 | 04038653201280 | 個 | 1
SACU | FO415R | 丸ﾉﾐ鉗子､ﾌﾞﾙｰﾒﾝﾀｰﾙ､155mm | 個 | 1 | 54000 |  |  |  | 1 | 一般医療機器 |  | 届出品 | 13B1X00218139020 |  | 2007-02-28 | 32853000 | 手術用骨鉗子 | 4038653047567 | 04038653047567 | 個 | 1
SACU | FO416R | 丸ﾉﾐ鉗子､ﾌﾞﾙｰﾒﾝﾀｰﾙ､全長155mm | 個 | 1 | 54000 |  |  |  | 1 | 一般医療機器 |  | 届出品 | 13B1X00218139020 |  | 2007-02-28 | 32853000 | 手術用骨鉗子 | 4038653047574 | 04038653047574 | 個 | 1
SACU | FO428R | 丸ﾉﾐ鉗子､ﾊｶﾝｿﾝ､側弯､170mm | 個 | 1 | 59000 |  |  |  | 1 | 一般医療機器 |  | 届出品 | 13B1X00218139020 |  | 2007-02-28 | 32853000 | 手術用骨鉗子 | 4038653168842 | 04038653168842 | 個 | 1
SACU | FO430R | 丸ﾉﾐ鉗子､ﾔﾝｾﾞﾝ､直､175mm | 個 | 1 | 58000 |  |  |  | 1 | 一般医療機器 |  | 届出品 | 13B1X00218139020 |  | 2007-02-28 | 32853000 | 手術用骨鉗子 | 4038653168859 | 04038653168859 | 個 | 1
SACU | FO432R | 丸ﾉﾐ鉗子､ﾔﾝｾﾞﾝ､反､175mm | 個 | 1 | 59000 |  |  |  | 1 | 一般医療機器 |  | 届出品 | 13B1X00218139020 |  | 2007-02-28 | 32853000 | 手術用骨鉗子 | 4038653168866 | 04038653168866 | 個 | 1
SACU | FO440R | 丸ﾉﾐ鉗子､ｱﾚｷｻﾝﾀﾞｰ､140mm | 個 | 1 | 71000 |  |  |  | 1 | 一般医療機器 |  | 届出品 | 13B1X00218139020 |  | 2007-02-28 | 32853000 | 手術用骨鉗子 | 4038653047581 | 04038653047581 | 個 | 1
SACU | FO442R | 丸ﾉﾐ鉗子､ﾔﾝｾﾞﾝ､190mm | 個 | 1 | 75000 |  |  |  | 1 | 一般医療機器 |  | 届出品 | 13B1X00218139020 |  | 2007-02-28 | 32853000 | 手術用骨鉗子 | 4038653047598 | 04038653047598 | 個 | 1
SACU | FO450R | 丸ﾉﾐ鉗子､ﾚﾝﾊ゜ｰﾄ､直､200mm | 個 | 1 | 58000 |  |  |  | 1 | 一般医療機器 |  | 届出品 | 13B1X00218139020 |  | 2007-02-28 | 32853000 | 手術用骨鉗子 | 4038653047604 | 04038653047604 | 個 | 1
SACU | FO451R | 丸ﾉﾐ鉗子､ﾚﾝﾊ゜ｰﾄ､反､200mm | 個 | 1 | 62500 |  |  |  | 1 | 一般医療機器 |  | 届出品 | 13B1X00218139020 |  | 2007-02-28 | 32853000 | 手術用骨鉗子 | 4038653047611 | 04038653047611 | 個 | 1
SACU | FO453R | 丸ﾉﾐ鉗子､ﾍﾞｲﾔｰ､180mm | 個 | 1 | 54000 |  |  |  | 1 | 一般医療機器 |  | 届出品 | 13B1X00218139020 |  | 2007-02-28 | 32853000 | 手術用骨鉗子 | 4038653168873 | 04038653168873 | 個 | 1
SACU | FO455R | 丸ﾉﾐ鉗子､ﾐｰﾄﾞ､165mm | 個 | 1 | 53000 |  |  |  | 1 | 一般医療機器 |  | 届出品 | 13B1X00218139020 |  | 2007-02-28 | 32853000 | 手術用骨鉗子 | 4038653168880 | 04038653168880 | 個 | 1
SACU | FO457R | 丸ﾉﾐ鉗子､ﾍﾞｲﾝ･ﾊﾙﾄﾏﾝ､175mm | 個 | 1 | 57000 |  |  |  | 1 | 一般医療機器 |  | 届出品 | 13B1X00218139020 |  | 2007-02-28 | 32853000 | 手術用骨鉗子 | 4038653168897 | 04038653168897 | 個 | 1
SACU | FO460R | 丸ﾉﾐ鉗子､ﾘｳｪﾙ､直､175mm | 個 | 1 | 56000 |  |  |  | 1 | 一般医療機器 |  | 届出品 | 13B1X00218139020 |  | 2007-02-28 | 32853000 | 手術用骨鉗子 | 4038653168910 | 04038653168910 | 個 | 1
SACU | FO461R | 丸ﾉﾐ鉗子､ﾘｳｪﾙ､反､175mm | 個 | 1 | 59000 |  |  |  | 1 | 一般医療機器 |  | 届出品 | 13B1X00218139020 |  | 2007-02-28 | 32853000 | 手術用骨鉗子 | 4038653168927 | 04038653168927 | 個 | 1
SACU | FO462R | 丸ﾉﾐ鉗子､ﾘｳｪﾙ､直､180mm | 個 | 1 | 66000 |  |  |  | 1 | 一般医療機器 |  | 届出品 | 13B1X00218139020 |  | 2007-02-28 | 32853000 | 手術用骨鉗子 | 4038653168934 | 04038653168934 | 個 | 1
SACU | FO463R | 丸ﾉﾐ鉗子､ﾘｳｪﾙ､反､180mm | 個 | 1 | 66000 |  |  |  | 1 | 一般医療機器 |  | 届出品 | 13B1X00218139020 |  | 2007-02-28 | 32853000 | 手術用骨鉗子 | 4038653168941 | 04038653168941 | 個 | 1
SACU | FO467R | 丸ﾉﾐ鉗子､ﾄﾛﾀｰ､側弯､205mm | 個 | 1 | 88000 |  |  |  | 1 | 一般医療機器 |  | 届出品 | 13B1X00218139020 |  | 2007-02-28 | 32853000 | 手術用骨鉗子 | 4038653047628 | 04038653047628 | 個 | 1
SACU | FO470R | 丸ﾉﾐ鉗子､ｵﾘﾍﾞｸﾛｰﾅ､205mm | 個 | 1 | 68500 |  |  |  | 1 | 一般医療機器 |  | 届出品 | 13B1X00218139020 |  | 2007-02-28 | 32853000 | 手術用骨鉗子 | 4038653168958 | 04038653168958 | 個 | 1
SACU | FO472R | 丸ﾉﾐ鉗子､ｸﾞﾚｹ､205mm | 個 | 1 | 99700 |  |  |  | 1 | 一般医療機器 |  | 届出品 | 13B1X00218139020 |  | 2007-02-28 | 32853000 | 手術用骨鉗子 | 4038653168965 | 04038653168965 | 個 | 1
SACU | FO500R | 丸ﾉﾐ鉗子､ﾎﾞｰﾗｰ､細､155mm | 個 | 1 | 101000 |  |  |  | 1 | 一般医療機器 |  | 届出品 | 13B1X00218139020 |  | 2007-02-28 | 32853000 | 手術用骨鉗子 | 4038653047666 | 04038653047666 | 個 | 1
SACU | FO502R | 丸ﾉﾐ鉗子､ﾎﾞｰﾗｰ､太､155mm | 個 | 1 | 101000 |  |  |  | 1 | 一般医療機器 |  | 届出品 | 13B1X00218139020 |  | 2007-02-28 | 32853000 | 手術用骨鉗子 | 4038653047673 | 04038653047673 | 個 | 1
SACU | FO511R | 丸ﾉﾐ鉗子､ﾒｲﾌｨｰﾙﾄﾞ､175mm | 個 | 1 | 111000 |  |  |  | 1 | 一般医療機器 |  | 届出品 | 13B1X00218139020 |  | 2007-02-28 | 32853000 | 手術用骨鉗子 | 4038653047680 | 04038653047680 | 個 | 1
SACU | FO514R | 丸ﾉﾐ鉗子､ﾍﾞｲﾔｰ､180mm | 個 | 1 | 111000 |  |  |  | 1 | 一般医療機器 |  | 届出品 | 13B1X00218139020 |  | 2007-02-28 | 32853000 | 手術用骨鉗子 | 4038653047697 | 04038653047697 | 個 | 1
SACU | FO515NR | 丸ﾉﾐ鉗子 曲 ﾐﾃﾞｨｱﾑ 幅4.6mm 全長180mm | 個 | 1 | 130000 |  |  |  | 1 | 一般医療機器 |  | 届出品 | 13B1X00218139020 |  | 2020-10-29 | 32853000 | 手術用骨鉗子 | 4046955285686 | 04046955285686 | 個 | 1
SACU | FO516NR | 丸ﾉﾐ鉗子 曲 ﾃﾞﾘｹｰﾄ 幅3.8mm 全長240mm | 個 | 1 | 138000 |  |  |  | 1 | 一般医療機器 |  | 届出品 | 13B1X00218139020 |  | 2020-10-29 | 32853000 | 手術用骨鉗子 | 4046955285747 | 04046955285747 | 個 | 1
SACU | FO517NR | 丸ﾉﾐ鉗子 曲 ﾐﾃﾞｨｱﾑ 幅4.6mm 全長240mm | 個 | 1 | 138000 |  |  |  | 1 | 一般医療機器 |  | 届出品 | 13B1X00218139020 |  | 2020-10-29 | 32853000 | 手術用骨鉗子 | 4046955285730 | 04046955285730 | 個 | 1
SACU | FO518NR | 丸ﾉﾐ鉗子 曲 ｽﾄﾛﾝｸﾞ 幅5.5mm 全長180mm | 個 | 1 | 130000 |  |  |  | 1 | 一般医療機器 |  | 届出品 | 13B1X00218139020 |  | 2020-10-29 | 32853000 | 手術用骨鉗子 | 4046955285723 | 04046955285723 | 個 | 1
SACU | FO520NR | 丸ﾉﾐ鉗子 曲 ﾃﾞﾘｹｰﾄ 幅3.8mm 全長180mm | 個 | 1 | 130000 |  |  |  | 1 | 一般医療機器 |  | 届出品 | 13B1X00218139020 |  | 2020-10-29 | 32853000 | 手術用骨鉗子 | 4046955285716 | 04046955285716 | 個 | 1
SACU | FO520R | 丸ﾉﾐ鉗子､ﾏﾙﾌｧﾙﾄ､200mm | 個 | 1 | 132000 |  |  |  | 1 | 一般医療機器 |  | 届出品 | 13B1X00218139020 |  | 2007-02-28 | 32853000 | 手術用骨鉗子 | 4038653047727 | 04038653047727 | 個 | 1
SACU | FO521NR | 丸ﾉﾐ鉗子 曲 ｽﾄﾛﾝｸﾞ 幅5.5mm 全長240mm | 個 | 1 | 138000 |  |  |  | 1 | 一般医療機器 |  | 届出品 | 13B1X00218139020 |  | 2020-10-29 | 32853000 | 手術用骨鉗子 | 4046955285754 | 04046955285754 | 個 | 1
SACU | FO522R | 丸ﾉﾐ鉗子､ｴｸﾚﾝ､細､230mm | 個 | 1 | 125000 |  |  |  | 1 | 一般医療機器 |  | 届出品 | 13B1X00218139020 |  | 2007-02-28 | 32853000 | 手術用骨鉗子 | 4038653047741 | 04038653047741 | 個 | 1
SACU | FO523R | 丸ﾉﾐ鉗子､ｴｸﾚﾝ､太､230mm | 個 | 1 | 125000 |  |  |  | 1 | 一般医療機器 |  | 届出品 | 13B1X00218139020 |  | 2007-02-28 | 32853000 | 手術用骨鉗子 | 4038653047758 | 04038653047758 | 個 | 1
SACU | FO525R | 丸ﾉﾐ鉗子､ﾌﾗｲｺﾙﾑ､240mm | 個 | 1 | 125000 |  |  |  | 1 | 一般医療機器 |  | 届出品 | 13B1X00218139020 |  | 2007-02-28 | 32853000 | 手術用骨鉗子 | 4038653047765 | 04038653047765 | 個 | 1
SACU | FO530NR | 丸ﾉﾐ鉗子 角度付き ﾍﾞﾘｰｽﾄﾛﾝｸﾞ 幅6.8mm 全長240mm | 個 | 1 | 138000 |  |  |  | 1 | 一般医療機器 |  | 届出品 | 13B1X00218139020 |  | 2020-10-29 | 32853000 | 手術用骨鉗子 | 4046955285761 | 04046955285761 | 個 | 1
SACU | FO532NR | 丸ﾉﾐ鉗子 直 ﾍﾞﾘｰｽﾄﾛﾝｸﾞ 幅8mm 全長240mm | 個 | 1 | 138000 |  |  |  | 1 | 一般医療機器 |  | 届出品 | 13B1X00218139020 |  | 2020-10-29 | 32853000 | 手術用骨鉗子 | 4046955285778 | 04046955285778 | 個 | 1
SACU | FO534NR | 丸ﾉﾐ鉗子 曲 ﾍﾞﾘｰｽﾄﾛﾝｸﾞ 幅8mm 全長240mm | 個 | 1 | 138000 |  |  |  | 1 | 一般医療機器 |  | 届出品 | 13B1X00218139020 |  | 2020-10-29 | 32853000 | 手術用骨鉗子 | 4046955285785 | 04046955285785 | 個 | 1
SACU | FO550NR | 丸ﾉﾐ鉗子 直 ｴｸｽﾄﾗｽﾄﾛﾝｸﾞ 幅10.6mm 全長240mm | 個 | 1 | 138000 |  |  |  | 1 | 一般医療機器 |  | 届出品 | 13B1X00218139020 |  | 2020-10-29 | 32853000 | 手術用骨鉗子 | 4046955282579 | 04046955282579 | 個 | 1
SACU | FO551NR | 丸ﾉﾐ鉗子 曲 ｴｸｽﾄﾗｽﾄﾛﾝｸﾞ 幅10.2mm 全長240mm | 個 | 1 | 138000 |  |  |  | 1 | 一般医療機器 |  | 届出品 | 13B1X00218139020 |  | 2020-10-29 | 32853000 | 手術用骨鉗子 | 4046955285792 | 04046955285792 | 個 | 1
SACU | FO555R | 丸ﾉﾐ鉗子､ｾﾑ､240mm | 個 | 1 | 218000 |  |  |  | 1 | 一般医療機器 |  | 届出品 | 13B1X00218139020 |  | 2007-02-28 | 32853000 | 手術用骨鉗子 | 4038653168972 | 04038653168972 | 個 | 1
SACU | FO566R | 丸ﾉﾐ鉗子､ﾘｳｪﾙ･ｽﾁｰﾚ､270mm | 個 | 1 | 212000 |  |  |  | 1 | 一般医療機器 |  | 届出品 | 13B1X00218139020 |  | 2007-02-28 | 32853000 | 手術用骨鉗子 | 4038653168989 | 04038653168989 | 個 | 1
SACU | FO570R | 丸ﾉﾐ鉗子､ｻﾞｳｴﾙﾌﾞﾙﾌ･ｺﾘﾛｽ､丸型､310mm | 個 | 1 | 210000 |  |  |  | 1 | 一般医療機器 |  | 届出品 | 13B1X00218139020 |  | 2007-02-28 | 32853000 | 手術用骨鉗子 | 4038653168996 | 04038653168996 | 個 | 1
SACU | FO572R | 丸ﾉﾐ鉗子､ｻﾞｳｴﾙﾌﾞﾙﾌ･ｺﾘﾛｽ､角型､310mm | 個 | 1 | 210000 |  |  |  | 1 | 一般医療機器 |  | 届出品 | 13B1X00218139020 |  | 2007-02-28 | 32853000 | 手術用骨鉗子 | 4038653169009 | 04038653169009 | 個 | 1
SACU | FO599R | 滑膜切除鉗子､弱弯､2mm､130mm | 個 | 1 | 81000 |  |  |  | 1 | 一般医療機器 |  | 届出品 | 13B1X00218139020 |  | 2007-02-28 | 32853000 | 手術用骨鉗子 | 4038653169054 | 04038653169054 | 個 | 1
SACU | FO601R | 骨剪刀､130mm | 個 | 1 | 56000 |  |  |  | 1 | 一般医療機器 |  | 届出品 | 13B1X00218158027 |  | 2007-02-28 | 35090000 | 手術用切骨器 | 4038653169061 | 04038653169061 | 個 | 1
SACU | FO602R | 骨剪刀､170mm | 個 | 1 | 65000 |  |  |  | 1 | 一般医療機器 |  | 届出品 | 13B1X00218158027 |  | 2007-02-28 | 35090000 | 手術用切骨器 | 4038653169078 | 04038653169078 | 個 | 1
SACU | FO604R | 骨剪刀､ｽﾀﾑ､150mm | 個 | 1 | 40000 |  |  |  | 1 | 一般医療機器 |  | 届出品 | 13B1X00218158027 |  | 2007-02-28 | 35090000 | 手術用切骨器 | 4038653047826 | 04038653047826 | 個 | 1
SACU | FO610R | 骨剪刀､ﾎﾞｰﾗｰ､145mm | 個 | 1 | 99000 |  |  |  | 1 | 一般医療機器 |  | 届出品 | 13B1X00218158027 |  | 2007-02-28 | 35090000 | 手術用切骨器 | 4038653047833 | 04038653047833 | 個 | 1
SACU | FO611R | 骨剪刀､ﾎﾞｰﾗｰ､145mm | 個 | 1 | 99000 |  |  |  | 1 | 一般医療機器 |  | 届出品 | 13B1X00218158027 |  | 2007-02-28 | 35090000 | 手術用切骨器 | 4038653047840 | 04038653047840 | 個 | 1
SACU | FO612R | 骨剪刀､170mm | 個 | 1 | 110000 |  |  |  | 1 | 一般医療機器 |  | 届出品 | 13B1X00218158027 |  | 2007-02-28 | 35090000 | 手術用切骨器 | 4038653047857 | 04038653047857 | 個 | 1
SACU | FO614R | 骨剪刀､ﾏｯｷﾝﾄﾞｰ､175mm | 個 | 1 | 112800 |  |  |  | 1 | 一般医療機器 |  | 届出品 | 13B1X00218158027 |  | 2007-02-28 | 35090000 | 手術用切骨器 | 4038653047864 | 04038653047864 | 個 | 1
SACU | FO620R | 骨剪刀､ﾘｽﾄﾝ､直､140mm | 個 | 1 | 50000 |  |  |  | 1 | 一般医療機器 |  | 届出品 | 13B1X00218158027 |  | 2007-02-28 | 35090000 | 手術用切骨器 | 4038653169085 | 04038653169085 | 個 | 1
SACU | FO622R | 骨剪刀､ﾘｽﾄﾝ､直､170mm | 個 | 1 | 53000 |  |  |  | 1 | 一般医療機器 |  | 届出品 | 13B1X00218158027 |  | 2007-02-28 | 35090000 | 手術用切骨器 | 4038653169092 | 04038653169092 | 個 | 1
SACU | FO624R | 骨剪刀､ﾘｽﾄﾝ､直､200mm | 個 | 1 | 60000 |  |  |  | 1 | 一般医療機器 |  | 届出品 | 13B1X00218158027 |  | 2007-02-28 | 35090000 | 手術用切骨器 | 4038653169108 | 04038653169108 | 個 | 1
SACU | FO626R | 骨剪刀､ﾘｽﾄﾝ､直､220mm | 個 | 1 | 67000 |  |  |  | 1 | 一般医療機器 |  | 届出品 | 13B1X00218158027 |  | 2007-02-28 | 35090000 | 手術用切骨器 | 4038653169115 | 04038653169115 | 個 | 1
SACU | FO632R | 骨剪刀､ﾘｽﾄﾝ､反､170mm | 個 | 1 | 55200 |  |  |  | 1 | 一般医療機器 |  | 届出品 | 13B1X00218158027 |  | 2007-02-28 | 35090000 | 手術用切骨器 | 4038653169122 | 04038653169122 | 個 | 1
SACU | FO634R | 骨剪刀､ﾘｽﾄﾝ､反､200mm | 個 | 1 | 60000 |  |  |  | 1 | 一般医療機器 |  | 届出品 | 13B1X00218158027 |  | 2007-02-28 | 35090000 | 手術用切骨器 | 4038653169139 | 04038653169139 | 個 | 1
SACU | FO636R | 骨剪刀､ﾘｽﾄﾝ､反､全長220mm | 個 | 1 | 70400 |  |  |  | 1 | 一般医療機器 |  | 届出品 | 13B1X00218158027 |  | 2007-02-28 | 35090000 | 手術用切骨器 | 4038653169146 | 04038653169146 | 個 | 1
SACU | FO640R | 骨剪刀､ﾗｽｷﾝ･ﾘｽﾄﾝ､直､190mm | 個 | 1 | 120000 |  |  |  | 1 | 一般医療機器 |  | 届出品 | 13B1X00218158027 |  | 2007-02-28 | 35090000 | 手術用切骨器 | 4038653047871 | 04038653047871 | 個 | 1
SACU | FO641NR | 骨剪刀 ﾗｽｷﾝ･ﾘｽﾄﾝ 角度付 刃部22mm 全長180mm | 個 | 1 | 178000 |  |  |  | 1 | 一般医療機器 |  | 届出品 | 13B1X00218158027 |  | 2021-03-29 | 35090000 | 手術用切骨器 | 4046955285808 | 04046955285808 | 個 | 1
SACU | FO645NR | 骨剪刀 ﾘｽﾄﾝ 角度付 刃部30mm 全長240mm | 個 | 1 | 189000 |  |  |  | 1 | 一般医療機器 |  | 届出品 | 13B1X00218158027 |  | 2021-03-29 | 35090000 | 手術用切骨器 | 4046955282586 | 04046955282586 | 個 | 1
SACU | FO646R | 骨剪刀､ﾘｽﾄﾝ､直､280mm | 個 | 1 | 130000 |  |  |  | 1 | 一般医療機器 |  | 届出品 | 13B1X00218158027 |  | 2007-02-28 | 35090000 | 手術用切骨器 | 4038653047901 | 04038653047901 | 個 | 1
SACU | FO647R | 骨剪刀､ﾘｽﾄﾝ､反､280mm | 個 | 1 | 130000 |  |  |  | 1 | 一般医療機器 |  | 届出品 | 13B1X00218158027 |  | 2007-02-28 | 35090000 | 手術用切骨器 | 4038653047918 | 04038653047918 | 個 | 1
SACU | FO648R | 骨剪刀､ﾘｽﾄﾝ･ｽﾁｰﾚ､265mm | 個 | 1 | 198000 |  |  |  | 1 | 一般医療機器 |  | 届出品 | 13B1X00218158027 |  | 2007-02-28 | 35090000 | 手術用切骨器 | 4038653047925 | 04038653047925 | 個 | 1
SACU | FO649R | 骨剪刀､ﾘｽﾄﾝ･ｷｰ･ﾎｰｽﾚｲ､255mm | 個 | 1 | 199000 |  |  |  | 1 | 一般医療機器 |  | 届出品 | 13B1X00218158027 |  | 2007-02-28 | 35090000 | 手術用切骨器 | 4038653047932 | 04038653047932 | 個 | 1
SACU | FO800R | 半月･軟骨鉗子､ﾋﾞﾙﾍﾙ､直､200mm | 個 | 1 | 58000 |  |  |  | 1 | 一般医療機器 |  | 届出品 | 13B1X00218139006 |  | 2006-12-28 | 10861001 | 鉗子 | 4038653048038 | 04038653048038 | 個 | 1
SACU | FO801R | 半月･軟骨鉗子､ﾋﾞﾙﾍﾙ､反､200mm | 個 | 1 | 59000 |  |  |  | 1 | 一般医療機器 |  | 届出品 | 13B1X00218139006 |  | 2006-12-28 | 10861001 | 鉗子 | 4038653048045 | 04038653048045 | 個 | 1
SACU | FO807R | 半月･軟骨鉗子､ｳｪﾗｰ､側弯､200mm | 個 | 1 | 52000 |  |  |  | 1 | 一般医療機器 |  | 届出品 | 13B1X00218139006 |  | 2006-12-28 | 10861001 | 鉗子 | 4038653169405 | 04038653169405 | 個 | 1
SACU | FO808R | 半月･軟骨鉗子､ﾋﾞﾙﾍﾙ･ｶﾞﾝｽｹ､反､200mm | 個 | 1 | 52000 |  |  |  | 1 | 一般医療機器 |  | 届出品 | 13B1X00218139006 |  | 2006-12-28 | 10861001 | 鉗子 | 4038653169412 | 04038653169412 | 個 | 1
SACU | FO810R | 半月･軟骨鉗子､ﾋﾞﾙﾍﾙ･ｶﾞﾝｽｹ､側弯､200mm | 個 | 1 | 56200 |  |  |  | 1 | 一般医療機器 |  | 届出品 | 13B1X00218139006 |  | 2006-12-28 | 10861001 | 鉗子 | 4038653169429 | 04038653169429 | 個 | 1
SACU | FO816R | 半月･軟骨鉗子､ﾏﾙﾁﾝ､直､205mm | 個 | 1 | 30000 |  |  |  | 1 | 一般医療機器 |  | 届出品 | 13B1X00218139006 |  | 2006-12-28 | 10861001 | 鉗子 | 4038653048052 | 04038653048052 | 個 | 1
NPS | FO820R | 把持鉗子､ｸﾚｰﾏｰ､ﾗﾁｪｯﾄ付､1X2爪､有効長150mm | 個 | 1 | 146300 |  |  |  | 1 | 一般医療機器 |  | 届出品 | 13B1X00218139006 |  | 2006-12-28 | 10861001 | 鉗子 | 4038653169443 | 04038653169443 | 個 | 1
SACU | FO900R | 指輪用鋸､150mm | 個 | 1 | 50000 |  |  |  | 1 | 一般医療機器 |  | 届出品 | 13B1X00218140005 |  | 2006-12-27 | 13448001 | 手術用のこぎり | 4038653169573 | 04038653169573 | 個 | 1
SACU | FO901R | ｽﾍﾟｱﾌﾞﾚｰﾄﾞ,FO900用 | 個 | 1 | 15000 |  |  |  | 1 | 一般医療機器 |  | 届出品 | 13B1X00218140005 |  | 2006-12-27 | 13448001 | 手術用のこぎり | 4038653169580 | 04038653169580 | 個 | 1
SACU | FO903R | 爪抜去鉗子､140mm | 個 | 1 | 35000 |  |  |  | 1 | 一般医療機器 |  | 届出品 | 13B1X00218139006 |  | 2006-12-28 | 10861001 | 鉗子 | 4038653169597 | 04038653169597 | 個 | 1
SACU | FO928R | 腱ｽﾄﾘｯﾊﾟ､ﾗｲﾙ､φ4mm､全長400mm | 個 | 1 | 71000 |  |  |  | 1 | 一般医療機器 |  | 届出品 | 13B1X00218142009 |  | 2010-12-14 | 35380000 | 腱手術用ストリッパ | 4038653169702 | 04038653169702 | 個 | 1
SACU | FO930R | 腱ｽﾄﾘｯﾊﾟ､ﾗｲﾙ､φ6mm､全長400mm | 個 | 1 | 71000 |  |  |  | 1 | 一般医療機器 |  | 届出品 | 13B1X00218142009 |  | 2010-12-14 | 35380000 | 腱手術用ストリッパ | 4038653169719 | 04038653169719 | 個 | 1
SACU | FO935R | 腱ｽﾄﾘｯﾊﾟｰ､φ3mm､300mm | 個 | 1 | 33000 |  |  |  | 1 | 一般医療機器 |  | 届出品 | 13B1X00218142009 |  | 2010-12-14 | 35380000 | 腱手術用ストリッパ | 4038653169764 | 04038653169764 | 個 | 1
SACU | FO937R | 腱ｽﾄﾘｯﾊﾟｰ､φ5mm､300mm | 個 | 1 | 33000 |  |  |  | 1 | 一般医療機器 |  | 届出品 | 13B1X00218142009 |  | 2010-12-14 | 35380000 | 腱手術用ストリッパ | 4038653169771 | 04038653169771 | 個 | 1
SACU | FO939R | 腱ｽﾄﾘｯﾊﾟｰ､φ5mm､500mm | 個 | 1 | 33000 |  |  |  | 1 | 一般医療機器 |  | 届出品 | 13B1X00218142009 |  | 2010-12-14 | 35380000 | 腱手術用ストリッパ | 4038653169788 | 04038653169788 | 個 | 1
SACU | FO950R | 腱把持鉗子､直､150mm | 個 | 1 | 59000 |  |  |  | 1 | 一般医療機器 |  | 届出品 | 13B1X00218139006 |  | 2006-12-28 | 10861001 | 鉗子 | 4038653169818 | 04038653169818 | 個 | 1
SACU | FO951R | 腱把持鉗子､反､150mm | 個 | 1 | 61000 |  |  |  | 1 | 一般医療機器 |  | 届出品 | 13B1X00218139006 |  | 2006-12-28 | 10861001 | 鉗子 | 4038653169825 | 04038653169825 | 個 | 1
SACU | FR103801 | ﾚﾝﾁ | 個 | 1 | 3600 | [6 empty] | 雑品 | [5 empty] | 4046963223878 | 04046963223878 | 個 | 1
SACU | FR110R | 骨錐,ｼｬﾝﾋﾟﾆｱｰ,17CM | 個 | 1 | 23000 |  |  |  | 1 | 一般医療機器 |  | 届出品 | 13B1X00218149004 |  | 2007-04-03 | 12989001 | 穿孔器 | 4038653169955 | 04038653169955 | 個 | 1
SACU | FR118R | 突錐,15CM | 個 | 1 | 29000 |  |  |  | 1 | 一般医療機器 |  | 届出品 | 13B1X00218149004 |  | 2007-04-03 | 12989001 | 穿孔器 | 4038653089000 | 04038653089000 | 個 | 1
SACU | FR120R | 突錐､全長180mm | 個 | 1 | 33000 |  |  |  | 1 | 一般医療機器 |  | 届出品 | 13B1X00218149004 |  | 2007-04-03 | 12989001 | 穿孔器 | 4038653089017 | 04038653089017 | 個 | 1
SACU | FR125R | 突錐,ﾍﾟﾙﾃｽ,21.5CM | 個 | 1 | 38000 |  |  |  | 1 | 一般医療機器 |  | 届出品 | 13B1X00218149004 |  | 2007-04-03 | 12989001 | 穿孔器 | 4038653089031 | 04038653089031 | 個 | 1
NPS | FT002200 | 添付用ｼｰﾙ | 個 | 1 | 1860 | [6 empty] | 雑品 | [5 empty] | 4046963225469 | 04046963225469 | 個 | 1
NPS | FT008205 | ｾﾊﾟﾚｰﾀｰ､ｼｮｰﾄ､ﾔｻｷﾞﾙ脳動脈瘤ｸﾘｯﾌﾟﾄﾚｰ用 | 個 | 1 | 1300 | [6 empty] | 雑品 | [5 empty] | 4046955303441 | 04046955303441 | 個 | 1
NPS | FT008R | 脳動脈瘤ｸﾘｯﾌﾟﾄﾚｲ 小 | 個 | 1 | 180000 | [6 empty] | 雑品 | [5 empty] | 4046964982941 | 04046964982941 | 個 | 1
NPS | FT009205 | ｾﾊﾟﾚｰﾀｰ､ﾛﾝｸﾞ､ﾔｻｷﾞﾙ脳動脈瘤ｸﾘｯﾌﾟﾄﾚｰ用 | 個 | 1 | 2000 | [6 empty] | 雑品 | [5 empty] | 4046955303458 | 04046955303458 | 個 | 1
NPS | FT009R | 脳動脈瘤ｸﾘｯﾌﾟﾄﾚｲ 大 | 個 | 1 | 220000 | [6 empty] | 雑品 | [5 empty] | 4046964982880 | 04046964982880 | 個 | 1
NPS | FT072T | ﾔｻｰｷﾞﾙｸﾘｯﾌﾟﾘﾑｰﾊﾞﾙ鉗子､ﾁﾀﾝﾐﾆ用､有効長90mm､全長220mm | 個 | 1 | 130000 |  |  |  | 1 | 一般医療機器 |  | 届出品 | 13B1X00218130014 |  | 2007-02-28 | 10895000 | クリップリムーバ | 4038653170005 | 04038653170005 | 個 | 1
NPS | FT073T | ﾔｻｰｷﾞﾙｸﾘｯﾌﾟﾘﾑｰﾊﾞﾙ鉗子､ﾁﾀﾝﾐﾆ用､有効長110mm､全長250mm | 個 | 1 | 150000 |  |  |  | 1 | 一般医療機器 |  | 届出品 | 13B1X00218130014 |  | 2007-02-28 | 10895000 | クリップリムーバ | 4038653170012 | 04038653170012 | 個 | 1
NPS | FT082T | ﾔｻｰｷﾞﾙｸﾘｯﾌﾟﾘﾑｰﾊﾞﾙ鉗子､ﾁﾀﾝｽﾀﾝﾀﾞｰﾄﾞ用､有効長90mm､全長220mm | 個 | 1 | 130000 |  |  |  | 1 | 一般医療機器 |  | 届出品 | 13B1X00218130014 |  | 2007-02-28 | 10895000 | クリップリムーバ | 4038653170029 | 04038653170029 | 個 | 1
NPS | FT083T | ﾔｻｰｷﾞﾙｸﾘｯﾌﾟﾘﾑｰﾊﾞﾙ鉗子､ﾁﾀﾝｽﾀﾝﾀﾞｰﾄﾞ用､有効長110mm､全長250mm | 個 | 1 | 150000 |  |  |  | 1 | 一般医療機器 |  | 届出品 | 13B1X00218130014 |  | 2007-02-28 | 10895000 | クリップリムーバ | 4038653170036 | 04038653170036 | 個 | 1
NPS | FT097T | ﾔｻｰｷﾞﾙﾁﾀﾝ脳動脈瘤ｸﾘｯﾌﾟ､ｽﾀﾝﾀﾞｰﾄﾞ･有窓ﾃﾝﾎﾟﾗﾘｰ､φ3.5mm､長3×最大開き巾7.5mm､閉鎖圧110g | 個 | 1 | 28200 | 7450 | 個 | 脳血流遮断用クリップ | 4 | 高度管理医療機器 |  | 承認品 | 21900BZX01170000 |  | 2007-12-17 | 70421010 | 脳動脈瘤手術用クリップ | 4038653170043 | 04038653170043 | 個 | 1
NPS | FT097T-ID | FT097T用IDﾀｸﾞ | 個 | 1 | 1000 | [6 empty] | 雑品 | [5 empty] | 4046964984549 | 04046964984549 | 個 | 1
NPS | FT098T | ﾔｻｰｷﾞﾙﾁﾀﾝ脳動脈瘤ｸﾘｯﾌﾟ､ｽﾀﾝﾀﾞｰﾄﾞ･有窓ﾃﾝﾎﾟﾗﾘｰ､φ3.5mm､長4×最大開き巾7.4mm､閉鎖圧110g | 個 | 1 | 28200 | 7450 | 個 | 脳血流遮断用クリップ | 4 | 高度管理医療機器 |  | 承認品 | 21900BZX01170000 |  | 2007-12-17 | 70421010 | 脳動脈瘤手術用クリップ | 4038653170050 | 04038653170050 | 個 | 1
NPS | FT098T-ID | FT098T用IDﾀｸﾞ | 個 | 1 | 1000 | [6 empty] | 雑品 | [5 empty] | 4046964984556 | 04046964984556 | 個 | 1
NPS | FT099T | ﾔｻｰｷﾞﾙﾁﾀﾝ脳動脈瘤ｸﾘｯﾌﾟ､ｽﾀﾝﾀﾞｰﾄﾞ･有窓ﾃﾝﾎﾟﾗﾘｰ､φ3.5mm､長5×最大開き巾7.4mm､閉鎖圧110g | 個 | 1 | 28200 | 7450 | 個 | 脳血流遮断用クリップ | 4 | 高度管理医療機器 |  | 承認品 | 21900BZX01170000 |  | 2007-12-17 | 70421010 | 脳動脈瘤手術用クリップ | 4038653170067 | 04038653170067 | 個 | 1
NPS | FT099T-ID | FT099T用IDﾀｸﾞ | 個 | 1 | 1000 | [6 empty] | 雑品 | [5 empty] | 4046964984563 | 04046964984563 | 個 | 1
NPS | FT100T | ﾔｻｰｷﾞﾙﾁﾀﾝ脳動脈瘤ｸﾘｯﾌﾟ､ｽﾀﾝﾀﾞｰﾄﾞ･有窓ﾃﾝﾎﾟﾗﾘｰ､φ3.5mm､長6×最大開き巾7.4mm､閉鎖圧110g | 個 | 1 | 28200 | 7450 | 個 | 脳血流遮断用クリップ | 4 | 高度管理医療機器 |  | 承認品 | 21900BZX01170000 |  | 2007-12-17 | 70421010 | 脳動脈瘤手術用クリップ | 4038653170074 | 04038653170074 | 個 | 1
NPS | FT100T-ID | FT100T用IDﾀｸﾞ | 個 | 1 | 1000 | [6 empty] | 雑品 | [5 empty] | 4046964984273 | 04046964984273 | 個 | 1
NPS | FT102T | ﾔｻｰｷﾞﾙﾁﾀﾝ脳動脈瘤ｸﾘｯﾌﾟ､ｽﾀﾝﾀﾞｰﾄﾞ･有窓ﾃﾝﾎﾟﾗﾘｰ､φ3.5mm､長5×最大開き巾5.8mm､閉鎖圧110g | 個 | 1 | 28200 | 7450 | 個 | 脳血流遮断用クリップ | 4 | 高度管理医療機器 |  | 承認品 | 21900BZX01170000 |  | 2007-12-17 | 70421010 | 脳動脈瘤手術用クリップ | 4038653170081 | 04038653170081 | 個 | 1
NPS | FT102T-ID | FT102T用IDﾀｸﾞ | 個 | 1 | 1000 | [6 empty] | 雑品 | [5 empty] | 4046964984280 | 04046964984280 | 個 | 1
NPS | FT103T | ﾔｻｰｷﾞﾙﾁﾀﾝ脳動脈瘤ｸﾘｯﾌﾟ､ｽﾀﾝﾀﾞｰﾄﾞ･ﾃﾝﾎﾟﾗﾘｰ､長6.1×最大開き巾6.5mm､閉鎖圧110g | 個 | 1 | 20500 | 7450 | 個 | 脳血流遮断用クリップ | 4 | 高度管理医療機器 |  | 承認品 | 21900BZX01170000 |  | 2007-12-17 | 70421010 | 脳動脈瘤手術用クリップ | 4038653170098 | 04038653170098 | 個 | 1
NPS | FT103T-ID | FT103T用IDﾀｸﾞ | 個 | 1 | 1000 | [6 empty] | 雑品 | [5 empty] | 4046964984297 | 04046964984297 | 個 | 1
NPS | FT104T | ﾔｻｰｷﾞﾙﾁﾀﾝ脳動脈瘤ｸﾘｯﾌﾟ､ｽﾀﾝﾀﾞｰﾄﾞ･有窓ﾃﾝﾎﾟﾗﾘｰ､φ3.5mm､長5×最大開き巾4.9mm､閉鎖圧110g | 個 | 1 | 28200 | 7450 | 個 | 脳血流遮断用クリップ | 4 | 高度管理医療機器 |  | 承認品 | 21900BZX01170000 |  | 2007-12-17 | 70421010 | 脳動脈瘤手術用クリップ | 4038653170104 | 04038653170104 | 個 | 1
NPS | FT104T-ID | FT104T用IDﾀｸﾞ | 個 | 1 | 1000 | [6 empty] | 雑品 | [5 empty] | 4046964984303 | 04046964984303 | 個 | 1
NPS | FT110T | ﾔｻｰｷﾞﾙﾁﾀﾝ脳動脈瘤ｸﾘｯﾌﾟ､ｽﾀﾝﾀﾞｰﾄﾞ･有窓ﾃﾝﾎﾟﾗﾘｰ､φ3.5mm､長9×最大開き巾8.4mm､閉鎖圧110g | 個 | 1 | 28200 | 7450 | 個 | 脳血流遮断用クリップ | 4 | 高度管理医療機器 |  | 承認品 | 21900BZX01170000 |  | 2007-12-17 | 70421010 | 脳動脈瘤手術用クリップ | 4038653170111 | 04038653170111 | 個 | 1
NPS | FT110T-ID | FT110T用IDﾀｸﾞ | 個 | 1 | 1000 | [6 empty] | 雑品 | [5 empty] | 4046964984310 | 04046964984310 | 個 | 1
NPS | FT112T | ﾔｻｰｷﾞﾙﾁﾀﾝ脳動脈瘤ｸﾘｯﾌﾟ､ｽﾀﾝﾀﾞｰﾄﾞ･有窓ﾃﾝﾎﾟﾗﾘｰ､φ3.5mm､長7.5×最大開き巾6.5mm､閉鎖圧110g | 個 | 1 | 28200 | 7450 | 個 | 脳血流遮断用クリップ | 4 | 高度管理医療機器 |  | 承認品 | 21900BZX01170000 |  | 2007-12-17 | 70421010 | 脳動脈瘤手術用クリップ | 4038653170128 | 04038653170128 | 個 | 1
NPS | FT112T-ID | FT112T用IDﾀｸﾞ | 個 | 1 | 1000 | [6 empty] | 雑品 | [5 empty] | 4046964984143 | 04046964984143 | 個 | 1
NPS | FT113T | ﾔｻｰｷﾞﾙﾁﾀﾝ脳動脈瘤ｸﾘｯﾌﾟ､ｽﾀﾝﾀﾞｰﾄﾞ･ﾃﾝﾎﾟﾗﾘｰ､長8×最大開き巾6.2mm､閉鎖圧110g | 個 | 1 | 20500 | 7450 | 個 | 脳血流遮断用クリップ | 4 | 高度管理医療機器 |  | 承認品 | 21900BZX01170000 |  | 2007-12-17 | 70421010 | 脳動脈瘤手術用クリップ | 4038653170135 | 04038653170135 | 個 | 1
NPS | FT113T-ID | FT113T用IDﾀｸﾞ | 個 | 1 | 1000 | [6 empty] | 雑品 | [5 empty] | 4046964984150 | 04046964984150 | 個 | 1
NPS | FT114T | ﾔｻｰｷﾞﾙﾁﾀﾝ脳動脈瘤ｸﾘｯﾌﾟ､ｽﾀﾝﾀﾞｰﾄﾞ･有窓ﾃﾝﾎﾟﾗﾘｰ､φ3.5mm､長7.5×最大開き巾4.9mm､閉鎖圧110g | 個 | 1 | 28200 | 7450 | 個 | 脳血流遮断用クリップ | 4 | 高度管理医療機器 |  | 承認品 | 21900BZX01170000 |  | 2007-12-17 | 70421010 | 脳動脈瘤手術用クリップ | 4038653170142 | 04038653170142 | 個 | 1
NPS | FT114T-ID | FT114T用IDﾀｸﾞ | 個 | 1 | 1000 | [6 empty] | 雑品 | [5 empty] | 4046964984167 | 04046964984167 | 個 | 1
NPS | FT120T | ﾔｻｰｷﾞﾙﾁﾀﾝ脳動脈瘤ｸﾘｯﾌﾟ､ｽﾀﾝﾀﾞｰﾄﾞ･有窓ﾃﾝﾎﾟﾗﾘｰ､φ3.5mm､長12×最大開き巾9.6mm､閉鎖圧110g | 個 | 1 | 28200 | 7450 | 個 | 脳血流遮断用クリップ | 4 | 高度管理医療機器 |  | 承認品 | 21900BZX01170000 |  | 2007-12-17 | 70421010 | 脳動脈瘤手術用クリップ | 4038653170159 | 04038653170159 | 個 | 1
NPS | FT120T-ID | FT120T用IDﾀｸﾞ | 個 | 1 | 1000 | [6 empty] | 雑品 | [5 empty] | 4046964984174 | 04046964984174 | 個 | 1
NPS | FT122T | ﾔｻｰｷﾞﾙﾁﾀﾝ脳動脈瘤ｸﾘｯﾌﾟ､ｽﾀﾝﾀﾞｰﾄﾞ･有窓ﾃﾝﾎﾟﾗﾘｰ､φ3.5mm､長10×最大開き巾7.2mm､閉鎖圧110g | 個 | 1 | 28200 | 7450 | 個 | 脳血流遮断用クリップ | 4 | 高度管理医療機器 |  | 承認品 | 21900BZX01170000 |  | 2007-12-17 | 70421010 | 脳動脈瘤手術用クリップ | 4038653170166 | 04038653170166 | 個 | 1
NPS | FT122T-ID | FT122T用IDﾀｸﾞ | 個 | 1 | 1000 | [6 empty] | 雑品 | [5 empty] | 4046964984181 | 04046964984181 | 個 | 1
NPS | FT123T | ﾔｻｰｷﾞﾙﾁﾀﾝ脳動脈瘤ｸﾘｯﾌﾟ､ｽﾀﾝﾀﾞｰﾄﾞ･ﾃﾝﾎﾟﾗﾘｰ､長10.6×最大開き巾7.8mm､閉鎖圧110g | 個 | 1 | 20500 | 7450 | 個 | 脳血流遮断用クリップ | 4 | 高度管理医療機器 |  | 承認品 | 21900BZX01170000 |  | 2007-12-17 | 70421010 | 脳動脈瘤手術用クリップ | 4038653170173 | 04038653170173 | 個 | 1
NPS | FT123T-ID | FT123T用IDﾀｸﾞ | 個 | 1 | 1000 | [6 empty] | 雑品 | [5 empty] | 4046964984198 | 04046964984198 | 個 | 1
NPS | FT137T | ﾔｻｰｷﾞﾙﾁﾀﾝ脳動脈瘤ｸﾘｯﾌﾟ､ｽﾀﾝﾀﾞｰﾄﾞ･有窓ﾃﾝﾎﾟﾗﾘｰ､φ5mm､長3×最大開き巾7.4mm､閉鎖圧110g | 個 | 1 | 28200 | 7450 | 個 | 脳血流遮断用クリップ | 4 | 高度管理医療機器 |  | 承認品 | 21900BZX01170000 |  | 2007-12-17 | 70421010 | 脳動脈瘤手術用クリップ | 4038653170180 | 04038653170180 | 個 | 1
NPS | FT137T-ID | FT137T用IDﾀｸﾞ | 個 | 1 | 1000 | [6 empty] | 雑品 | [5 empty] | 4046964984518 | 04046964984518 | 個 | 1
NPS | FT138T | ﾔｻｰｷﾞﾙﾁﾀﾝ脳動脈瘤ｸﾘｯﾌﾟ､ｽﾀﾝﾀﾞｰﾄﾞ･有窓ﾃﾝﾎﾟﾗﾘｰ､φ5mm､長4×最大開き巾7.4mm､閉鎖圧110g | 個 | 1 | 28200 | 7450 | 個 | 脳血流遮断用クリップ | 4 | 高度管理医療機器 |  | 承認品 | 21900BZX01170000 |  | 2007-12-17 | 70421010 | 脳動脈瘤手術用クリップ | 4038653170197 | 04038653170197 | 個 | 1
NPS | FT138T-ID | FT138T用IDﾀｸﾞ | 個 | 1 | 1000 | [6 empty] | 雑品 | [5 empty] | 4046964984525 | 04046964984525 | 個 | 1
NPS | FT139T | ﾔｻｰｷﾞﾙﾁﾀﾝ脳動脈瘤ｸﾘｯﾌﾟ､ｽﾀﾝﾀﾞｰﾄﾞ･有窓ﾃﾝﾎﾟﾗﾘｰ､φ5mm､長5×最大開き巾7.4mm､閉鎖圧110g | 個 | 1 | 28200 | 7450 | 個 | 脳血流遮断用クリップ | 4 | 高度管理医療機器 |  | 承認品 | 21900BZX01170000 |  | 2007-12-17 | 70421010 | 脳動脈瘤手術用クリップ | 4038653170203 | 04038653170203 | 個 | 1
NPS | FT139T-ID | FT139T用IDﾀｸﾞ | 個 | 1 | 1000 | [6 empty] | 雑品 | [5 empty] | 4046964984532 | 04046964984532 | 個 | 1
NPS | FT140T | ﾔｻｰｷﾞﾙﾁﾀﾝ脳動脈瘤ｸﾘｯﾌﾟ､ｽﾀﾝﾀﾞｰﾄﾞ･有窓ﾃﾝﾎﾟﾗﾘｰ､φ5mm､長6×最大開き巾7.9mm､閉鎖圧110g | 個 | 1 | 28200 | 7450 | 個 | 脳血流遮断用クリップ | 4 | 高度管理医療機器 |  | 承認品 | 21900BZX01170000 |  | 2007-12-17 | 70421010 | 脳動脈瘤手術用クリップ | 4038653170210 | 04038653170210 | 個 | 1
NPS | FT140T-ID | FT140T用IDﾀｸﾞ | 個 | 1 | 1000 | [6 empty] | 雑品 | [5 empty] | 4046964984235 | 04046964984235 | 個 | 1
NPS | FT142T | ﾔｻｰｷﾞﾙﾁﾀﾝ脳動脈瘤ｸﾘｯﾌﾟ､ｽﾀﾝﾀﾞｰﾄﾞ･有窓ﾃﾝﾎﾟﾗﾘｰ､φ5mm､長5×最大開き巾6.5mm､閉鎖圧110g | 個 | 1 | 28200 | 7450 | 個 | 脳血流遮断用クリップ | 4 | 高度管理医療機器 |  | 承認品 | 21900BZX01170000 |  | 2007-12-17 | 70421010 | 脳動脈瘤手術用クリップ | 4038653170227 | 04038653170227 | 個 | 1
NPS | FT142T-ID | FT142T用IDﾀｸﾞ | 個 | 1 | 1000 | [6 empty] | 雑品 | [5 empty] | 4046964984242 | 04046964984242 | 個 | 1
NPS | FT144T | ﾔｻｰｷﾞﾙﾁﾀﾝ脳動脈瘤ｸﾘｯﾌﾟ､ｽﾀﾝﾀﾞｰﾄﾞ･有窓ﾃﾝﾎﾟﾗﾘｰ､φ5mm､長5×最大開き巾5.5mm､閉鎖圧110g | 個 | 1 | 28200 | 7450 | 個 | 脳血流遮断用クリップ | 4 | 高度管理医療機器 |  | 承認品 | 21900BZX01170000 |  | 2007-12-17 | 70421010 | 脳動脈瘤手術用クリップ | 4038653170234 | 04038653170234 | 個 | 1
NPS | FT144T-ID | FT144T用IDﾀｸﾞ | 個 | 1 | 1000 | [6 empty] | 雑品 | [5 empty] | 4046964984259 | 04046964984259 | 個 | 1
NPS | FT150T | ﾔｻｰｷﾞﾙﾁﾀﾝ脳動脈瘤ｸﾘｯﾌﾟ､ｽﾀﾝﾀﾞｰﾄﾞ･有窓ﾃﾝﾎﾟﾗﾘｰ､φ5mm､長9×最大開き巾9.1mm､閉鎖圧110g | 個 | 1 | 28200 | 7450 | 個 | 脳血流遮断用クリップ | 4 | 高度管理医療機器 |  | 承認品 | 21900BZX01170000 |  | 2007-12-17 | 70421010 | 脳動脈瘤手術用クリップ | 4038653170241 | 04038653170241 | 個 | 1
NPS | FT150T-ID | FT150T用IDﾀｸﾞ | 個 | 1 | 1000 | [6 empty] | 雑品 | [5 empty] | 4046964984204 | 04046964984204 | 個 | 1
NPS | FT152T | ﾔｻｰｷﾞﾙﾁﾀﾝ脳動脈瘤ｸﾘｯﾌﾟ､ｽﾀﾝﾀﾞｰﾄﾞ･有窓ﾃﾝﾎﾟﾗﾘｰ､φ5mm､長7.5×最大開き巾7.2mm､閉鎖圧110g | 個 | 1 | 28200 | 7450 | 個 | 脳血流遮断用クリップ | 4 | 高度管理医療機器 |  | 承認品 | 21900BZX01170000 |  | 2007-12-17 | 70421010 | 脳動脈瘤手術用クリップ | 4038653170258 | 04038653170258 | 個 | 1
NPS | FT152T-ID | FT152T用IDﾀｸﾞ | 個 | 1 | 1000 | [6 empty] | 雑品 | [5 empty] | 4046964984211 | 04046964984211 | 個 | 1
NPS | FT154T | ﾔｻｰｷﾞﾙﾁﾀﾝ脳動脈瘤ｸﾘｯﾌﾟ､ｽﾀﾝﾀﾞｰﾄﾞ･有窓ﾃﾝﾎﾟﾗﾘｰ､φ5mm､長7.5×最大開き巾5.5mm､閉鎖圧110g | 個 | 1 | 28200 | 7450 | 個 | 脳血流遮断用クリップ | 4 | 高度管理医療機器 |  | 承認品 | 21900BZX01170000 |  | 2007-12-17 | 70421010 | 脳動脈瘤手術用クリップ | 4038653170265 | 04038653170265 | 個 | 1
NPS | FT154T-ID | FT154T用IDﾀｸﾞ | 個 | 1 | 1000 | [6 empty] | 雑品 | [5 empty] | 4046964984228 | 04046964984228 | 個 | 1
NPS | FT162T | ﾔｻｰｷﾞﾙﾁﾀﾝ脳動脈瘤ｸﾘｯﾌﾟ､ｽﾀﾝﾀﾞｰﾄﾞ･有窓ﾃﾝﾎﾟﾗﾘｰ､φ5mm､長10×最大開き巾7.8mm､閉鎖圧110g | 個 | 1 | 28200 | 7450 | 個 | 脳血流遮断用クリップ | 4 | 高度管理医療機器 |  | 承認品 | 21900BZX01170000 |  | 2007-12-17 | 70421010 | 脳動脈瘤手術用クリップ | 4038653170272 | 04038653170272 | 個 | 1
NPS | FT162T-ID | FT162T用IDﾀｸﾞ | 個 | 1 | 1000 | [6 empty] | 雑品 | [5 empty] | 4046964984266 | 04046964984266 | 個 | 1
NPS | FT180T | ﾔｻｰｷﾞﾙﾁﾀﾝ脳動脈瘤ｸﾘｯﾌﾟ､ﾐﾆ･ﾃﾝﾎﾟﾗﾘｰ､長3×最大開き巾3.3mm､閉鎖圧90g | 個 | 1 | 20500 | 7450 | 個 | 脳血流遮断用クリップ | 4 | 高度管理医療機器 |  | 承認品 | 21900BZX01170000 |  | 2007-12-17 | 70421010 | 脳動脈瘤手術用クリップ | 4038653170289 | 04038653170289 | 個 | 1
NPS | FT180T-ID | FT180T用IDﾀｸﾞ | 個 | 1 | 1000 | [6 empty] | 雑品 | [5 empty] | 4046964984402 | 04046964984402 | 個 | 1
NPS | FT182T | ﾔｻｰｷﾞﾙﾁﾀﾝ脳動脈瘤ｸﾘｯﾌﾟ､ﾐﾆ･ﾃﾝﾎﾟﾗﾘｰ､長2.8×最大開き巾3.2mm､閉鎖圧90g | 個 | 1 | 20500 | 7450 | 個 | 脳血流遮断用クリップ | 4 | 高度管理医療機器 |  | 承認品 | 21900BZX01170000 |  | 2007-12-17 | 70421010 | 脳動脈瘤手術用クリップ | 4038653170296 | 04038653170296 | 個 | 1
NPS | FT182T-ID | FT182T用IDﾀｸﾞ | 個 | 1 | 1000 | [6 empty] | 雑品 | [5 empty] | 4046964984419 | 04046964984419 | 個 | 1
NPS | FT190T | ﾔｻｰｷﾞﾙﾁﾀﾝ脳動脈瘤ｸﾘｯﾌﾟ､ﾐﾆ･ﾃﾝﾎﾟﾗﾘｰ､長5×最大開き巾4.0mm､閉鎖圧70g | 個 | 1 | 20500 | 7450 | 個 | 脳血流遮断用クリップ | 4 | 高度管理医療機器 |  | 承認品 | 21900BZX01170000 |  | 2007-12-17 | 70421010 | 脳動脈瘤手術用クリップ | 4038653170302 | 04038653170302 | 個 | 1
NPS | FT190T-ID | FT190T用IDﾀｸﾞ | 個 | 1 | 1000 | [6 empty] | 雑品 | [5 empty] | 4046964984426 | 04046964984426 | 個 | 1
NPS | FT192T | ﾔｻｰｷﾞﾙﾁﾀﾝ脳動脈瘤ｸﾘｯﾌﾟ､ﾐﾆ･ﾃﾝﾎﾟﾗﾘｰ､長4.7×最大開き巾3.8mm､閉鎖圧70g | 個 | 1 | 20500 | 7450 | 個 | 脳血流遮断用クリップ | 4 | 高度管理医療機器 |  | 承認品 | 21900BZX01170000 |  | 2007-12-17 | 70421010 | 脳動脈瘤手術用クリップ | 4038653170319 | 04038653170319 | 個 | 1
NPS | FT192T-ID | FT192T用IDﾀｸﾞ | 個 | 1 | 1000 | [6 empty] | 雑品 | [5 empty] | 4046964984327 | 04046964984327 | 個 | 1
NPS | FT194T | ﾔｻｰｷﾞﾙﾁﾀﾝ脳動脈瘤ｸﾘｯﾌﾟ､ﾐﾆ･ﾃﾝﾎﾟﾗﾘｰ､長4×最大開き巾3.6mm､閉鎖圧80g | 個 | 1 | 20500 | 7450 | 個 | 脳血流遮断用クリップ | 4 | 高度管理医療機器 |  | 承認品 | 21900BZX01170000 |  | 2007-12-17 | 70421010 | 脳動脈瘤手術用クリップ | 4038653170326 | 04038653170326 | 個 | 1
NPS | FT194T-ID | FT194T用IDﾀｸﾞ | 個 | 1 | 1000 | [6 empty] | 雑品 | [5 empty] | 4046964984334 | 04046964984334 | 個 | 1
NPS | FT200T | ﾔｻｰｷﾞﾙﾁﾀﾝ脳動脈瘤ｸﾘｯﾌﾟ､ﾐﾆ･ﾃﾝﾎﾟﾗﾘｰ､長3×最大開き巾3.3mm､閉鎖圧90g | 個 | 1 | 20500 | 7450 | 個 | 脳血流遮断用クリップ | 4 | 高度管理医療機器 |  | 承認品 | 21900BZX01170000 |  | 2007-12-17 | 70421010 | 脳動脈瘤手術用クリップ | 4038653170333 | 04038653170333 | 個 | 1
NPS | FT200T-ID | FT200T用IDﾀｸﾞ | 個 | 1 | 1000 | [6 empty] | 雑品 | [5 empty] | 4046964984365 | 04046964984365 | 個 | 1
NPS | FT210T | ﾔｻｰｷﾞﾙﾁﾀﾝ脳動脈瘤ｸﾘｯﾌﾟ､ﾐﾆ･ﾃﾝﾎﾟﾗﾘｰ､長5×最大開き巾4.0mm､閉鎖圧70g | 個 | 1 | 20500 | 7450 | 個 | 脳血流遮断用クリップ | 4 | 高度管理医療機器 |  | 承認品 | 21900BZX01170000 |  | 2007-12-17 | 70421010 | 脳動脈瘤手術用クリップ | 4038653170340 | 04038653170340 | 個 | 1
NPS | FT210T-ID | FT210T用IDﾀｸﾞ | 個 | 1 | 1000 | [6 empty] | 雑品 | [5 empty] | 4046964984372 | 04046964984372 | 個 | 1
NPS | FT211T | ﾔｻｰｷﾞﾙﾁﾀﾝ脳動脈瘤ｸﾘｯﾌﾟ､ﾐﾆ･ﾃﾝﾎﾟﾗﾘｰ､長4×最大開き巾3.6mm､閉鎖圧80g | 個 | 1 | 20500 | 7450 | 個 | 脳血流遮断用クリップ | 4 | 高度管理医療機器 |  | 承認品 | 21900BZX01170000 |  | 2007-12-17 | 70421010 | 脳動脈瘤手術用クリップ | 4038653170357 | 04038653170357 | 個 | 1
NPS | FT211T-ID | FT211T用IDﾀｸﾞ | 個 | 1 | 1000 | [6 empty] | 雑品 | [5 empty] | 4046964984433 | 04046964984433 | 個 | 1
NPS | FT212T | ﾔｻｰｷﾞﾙﾁﾀﾝ脳動脈瘤ｸﾘｯﾌﾟ､ﾐﾆ･ﾃﾝﾎﾟﾗﾘｰ､長4.7×最大開き巾3.8mm､閉鎖圧70g | 個 | 1 | 20500 | 7450 | 個 | 脳血流遮断用クリップ | 4 | 高度管理医療機器 |  | 承認品 | 21900BZX01170000 |  | 2007-12-17 | 70421010 | 脳動脈瘤手術用クリップ | 4038653170364 | 04038653170364 | 個 | 1
NPS | FT212T-ID | FT212T用IDﾀｸﾞ | 個 | 1 | 1000 | [6 empty] | 雑品 | [5 empty] | 4046964984440 | 04046964984440 | 個 | 1
NPS | FT213T | ﾔｻｰｷﾞﾙﾁﾀﾝ脳動脈瘤ｸﾘｯﾌﾟ､ﾐﾆ･ﾃﾝﾎﾟﾗﾘｰ､長4×最大開き巾3.6mm､閉鎖圧80g | 個 | 1 | 20500 | 7450 | 個 | 脳血流遮断用クリップ | 4 | 高度管理医療機器 |  | 承認品 | 21900BZX01170000 |  | 2007-12-17 | 70421010 | 脳動脈瘤手術用クリップ | 4038653170371 | 04038653170371 | 個 | 1
NPS | FT213T-ID | FT213T用IDﾀｸﾞ | 個 | 1 | 1000 | [6 empty] | 雑品 | [5 empty] | 4046964984457 | 04046964984457 | 個 | 1
NPS | FT214T | ﾔｻｰｷﾞﾙﾁﾀﾝ脳動脈瘤ｸﾘｯﾌﾟ､ﾐﾆ･ﾃﾝﾎﾟﾗﾘｰ､長3.9×最大開き巾3.5mm､閉鎖圧80g | 個 | 1 | 20500 | 7450 | 個 | 脳血流遮断用クリップ | 4 | 高度管理医療機器 |  | 承認品 | 21900BZX01170000 |  | 2007-12-17 | 70421010 | 脳動脈瘤手術用クリップ | 4038653170388 | 04038653170388 | 個 | 1
NPS | FT214T-ID | FT214T用IDﾀｸﾞ | 個 | 1 | 1000 | [6 empty] | 雑品 | [5 empty] | 4046964984464 | 04046964984464 | 個 | 1
NPS | FT216T | ﾔｻｰｷﾞﾙﾁﾀﾝ脳動脈瘤ｸﾘｯﾌﾟ､ﾐﾆ･ﾃﾝﾎﾟﾗﾘｰ､長5×最大開き巾3.5mm､閉鎖圧70g | 個 | 1 | 20500 | 7450 | 個 | 脳血流遮断用クリップ | 4 | 高度管理医療機器 |  | 承認品 | 21900BZX01170000 |  | 2007-12-17 | 70421010 | 脳動脈瘤手術用クリップ | 4038653170395 | 04038653170395 | 個 | 1
NPS | FT216T-ID | FT216T用IDﾀｸﾞ | 個 | 1 | 1000 | [6 empty] | 雑品 | [5 empty] | 4046964984471 | 04046964984471 | 個 | 1
NPS | FT217T | ﾔｻｰｷﾞﾙﾁﾀﾝ脳動脈瘤ｸﾘｯﾌﾟ､ﾐﾆ･ﾃﾝﾎﾟﾗﾘｰ､長6.3×最大開き巾6.0mm､閉鎖圧70g | 個 | 1 | 20500 | 7450 | 個 | 脳血流遮断用クリップ | 4 | 高度管理医療機器 |  | 承認品 | 21900BZX01170000 |  | 2007-12-17 | 70421010 | 脳動脈瘤手術用クリップ | 4038653170401 | 04038653170401 | 個 | 1
NPS | FT217T-ID | FT217T用IDﾀｸﾞ | 個 | 1 | 1000 | [6 empty] | 雑品 | [5 empty] | 4046964984488 | 04046964984488 | 個 | 1
NPS | FT220T | ﾔｻｰｷﾞﾙﾁﾀﾝ脳動脈瘤ｸﾘｯﾌﾟ､ﾐﾆ･ﾃﾝﾎﾟﾗﾘｰ､長7×最大開き巾4.6mm､閉鎖圧70g | 個 | 1 | 20500 | 7450 | 個 | 脳血流遮断用クリップ | 4 | 高度管理医療機器 |  | 承認品 | 21900BZX01170000 |  | 2007-12-17 | 70421010 | 脳動脈瘤手術用クリップ | 4038653170418 | 04038653170418 | 個 | 1
NPS | FT220T-ID | FT220T用IDﾀｸﾞ | 個 | 1 | 1000 | [6 empty] | 雑品 | [5 empty] | 4046964984600 | 04046964984600 | 個 | 1
NPS | FT222T | ﾔｻｰｷﾞﾙﾁﾀﾝ脳動脈瘤ｸﾘｯﾌﾟ､ﾐﾆ･ﾃﾝﾎﾟﾗﾘｰ､長6.6×最大開き巾4.4mm､閉鎖圧70g | 個 | 1 | 20500 | 7450 | 個 | 脳血流遮断用クリップ | 4 | 高度管理医療機器 |  | 承認品 | 21900BZX01170000 |  | 2007-12-17 | 70421010 | 脳動脈瘤手術用クリップ | 4038653170425 | 04038653170425 | 個 | 1
NPS | FT222T-ID | FT222T用IDﾀｸﾞ | 個 | 1 | 1000 | [6 empty] | 雑品 | [5 empty] | 4046964984617 | 04046964984617 | 個 | 1
NPS | FT224T | ﾔｻｰｷﾞﾙﾁﾀﾝ脳動脈瘤ｸﾘｯﾌﾟ､ﾐﾆ･ﾃﾝﾎﾟﾗﾘｰ､長5×最大開き巾4.0mm､閉鎖圧70g | 個 | 1 | 20500 | 7450 | 個 | 脳血流遮断用クリップ | 4 | 高度管理医療機器 |  | 承認品 | 21900BZX01170000 |  | 2007-12-17 | 70421010 | 脳動脈瘤手術用クリップ | 4038653170432 | 04038653170432 | 個 | 1
NPS | FT224T-ID | FT224T用IDﾀｸﾞ | 個 | 1 | 1000 | [6 empty] | 雑品 | [5 empty] | 4046964984624 | 04046964984624 | 個 | 1
NPS | FT226T | ﾔｻｰｷﾞﾙﾁﾀﾝ脳動脈瘤ｸﾘｯﾌﾟ､ﾐﾆ･ﾃﾝﾎﾟﾗﾘｰ､長5.2×最大開き巾4.0mm､閉鎖圧70g | 個 | 1 | 20500 | 7450 | 個 | 脳血流遮断用クリップ | 4 | 高度管理医療機器 |  | 承認品 | 21900BZX01170000 |  | 2007-12-17 | 70421010 | 脳動脈瘤手術用クリップ | 4038653170449 | 04038653170449 | 個 | 1
NPS | FT226T-ID | FT226T用IDﾀｸﾞ | 個 | 1 | 1000 | [6 empty] | 雑品 | [5 empty] | 4046964984631 | 04046964984631 | 個 | 1
NPS | FT227T | ﾔｻｰｷﾞﾙﾁﾀﾝ脳動脈瘤ｸﾘｯﾌﾟ､ﾐﾆ･ﾃﾝﾎﾟﾗﾘｰ､長4×最大開き巾7.0mm､閉鎖圧70g | 個 | 1 | 20500 | 7450 | 個 | 脳血流遮断用クリップ | 4 | 高度管理医療機器 |  | 承認品 | 21900BZX01170000 |  | 2007-12-17 | 70421010 | 脳動脈瘤手術用クリップ | 4038653170456 | 04038653170456 | 個 | 1
NPS | FT227T-ID | FT227T用IDﾀｸﾞ | 個 | 1 | 1000 | [6 empty] | 雑品 | [5 empty] | 4046964984389 | 04046964984389 | 個 | 1
NPS | FT228T | ﾔｻｰｷﾞﾙﾁﾀﾝ脳動脈瘤ｸﾘｯﾌﾟ､ﾐﾆ･ﾃﾝﾎﾟﾗﾘｰ､長7×最大開き巾5.7mm､閉鎖圧70g | 個 | 1 | 20500 | 7450 | 個 | 脳血流遮断用クリップ | 4 | 高度管理医療機器 |  | 承認品 | 21900BZX01170000 |  | 2007-12-17 | 70421010 | 脳動脈瘤手術用クリップ | 4038653170463 | 04038653170463 | 個 | 1
NPS | FT228T-ID | FT228T用IDﾀｸﾞ | 個 | 1 | 1000 | [6 empty] | 雑品 | [5 empty] | 4046964984396 | 04046964984396 | 個 | 1
NPS | FT240T | ﾔｻｰｷﾞﾙﾁﾀﾝ脳動脈瘤ｸﾘｯﾌﾟ､ｽﾀﾝﾀﾞｰﾄﾞ･ﾃﾝﾎﾟﾗﾘｰ､長7×最大開き巾6.2mm､閉鎖圧110g | 個 | 1 | 20500 | 7450 | 個 | 脳血流遮断用クリップ | 4 | 高度管理医療機器 |  | 承認品 | 21900BZX01170000 |  | 2007-12-17 | 70421010 | 脳動脈瘤手術用クリップ | 4038653170470 | 04038653170470 | 個 | 1
NPS | FT240T-ID | FT240T用IDﾀｸﾞ | 個 | 1 | 1000 | [6 empty] | 雑品 | [5 empty] | 4046964984648 | 04046964984648 | 個 | 1
NPS | FT242T | ﾔｻｰｷﾞﾙﾁﾀﾝ脳動脈瘤ｸﾘｯﾌﾟ､ｽﾀﾝﾀﾞｰﾄﾞ･ﾃﾝﾎﾟﾗﾘｰ､長6.5×最大開き巾6.0mm､閉鎖圧110g | 個 | 1 | 20500 | 7450 | 個 | 脳血流遮断用クリップ | 4 | 高度管理医療機器 |  | 承認品 | 21900BZX01170000 |  | 2007-12-17 | 70421010 | 脳動脈瘤手術用クリップ | 4038653170487 | 04038653170487 | 個 | 1
NPS | FT242T-ID | FT242T用IDﾀｸﾞ | 個 | 1 | 1000 | [6 empty] | 雑品 | [5 empty] | 4046964984655 | 04046964984655 | 個 | 1
NPS | FT244T | ﾔｻｰｷﾞﾙﾁﾀﾝ脳動脈瘤ｸﾘｯﾌﾟ､ｽﾀﾝﾀﾞｰﾄﾞ･ﾃﾝﾎﾟﾗﾘｰ､長5.4×最大開き巾5.5mm､閉鎖圧110g | 個 | 1 | 20500 | 7450 | 個 | 脳血流遮断用クリップ | 4 | 高度管理医療機器 |  | 承認品 | 21900BZX01170000 |  | 2007-12-17 | 70421010 | 脳動脈瘤手術用クリップ | 4038653170494 | 04038653170494 | 個 | 1
NPS | FT244T-ID | FT244T用IDﾀｸﾞ | 個 | 1 | 1000 | [6 empty] | 雑品 | [5 empty] | 4046964984662 | 04046964984662 | 個 | 1
NPS | FT246T | ﾔｻｰｷﾞﾙﾁﾀﾝ脳動脈瘤ｸﾘｯﾌﾟ､ｽﾀﾝﾀﾞｰﾄﾞ･ﾃﾝﾎﾟﾗﾘｰ､長7×最大開き巾5.7mm､閉鎖圧90g | 個 | 1 | 20500 | 7450 | 個 | 脳血流遮断用クリップ | 4 | 高度管理医療機器 |  | 承認品 | 21900BZX01170000 |  | 2007-12-17 | 70421010 | 脳動脈瘤手術用クリップ | 4038653170500 | 04038653170500 | 個 | 1
NPS | FT246T-ID | FT246T用IDﾀｸﾞ | 個 | 1 | 1000 | [6 empty] | 雑品 | [5 empty] | 4046964984679 | 04046964984679 | 個 | 1
NPS | FT247T | ﾔｻｰｷﾞﾙﾁﾀﾝ脳動脈瘤ｸﾘｯﾌﾟ､ｽﾀﾝﾀﾞｰﾄﾞ･ﾃﾝﾎﾟﾗﾘｰ､長8.6×最大開き巾7.0mm､閉鎖圧90g | 個 | 1 | 20500 | 7450 | 個 | 脳血流遮断用クリップ | 4 | 高度管理医療機器 |  | 承認品 | 21900BZX01170000 |  | 2007-12-17 | 70421010 | 脳動脈瘤手術用クリップ | 4038653170517 | 04038653170517 | 個 | 1
NPS | FT247T-ID | FT247T用IDﾀｸﾞ | 個 | 1 | 1000 | [6 empty] | 雑品 | [5 empty] | 4046964984686 | 04046964984686 | 個 | 1
NPS | FT248T | ﾔｻｰｷﾞﾙﾁﾀﾝ脳動脈瘤ｸﾘｯﾌﾟ､ｽﾀﾝﾀﾞｰﾄﾞ･ﾃﾝﾎﾟﾗﾘｰ､長7×最大開き巾7.9mm､閉鎖圧90g | 個 | 1 | 20500 | 7450 | 個 | 脳血流遮断用クリップ | 4 | 高度管理医療機器 |  | 承認品 | 21900BZX01170000 |  | 2007-12-17 | 70421010 | 脳動脈瘤手術用クリップ | 4038653170524 | 04038653170524 | 個 | 1
NPS | FT248T-ID | FT248T用IDﾀｸﾞ | 個 | 1 | 1000 | [6 empty] | 雑品 | [5 empty] | 4046964984693 | 04046964984693 | 個 | 1
NPS | FT250T | ﾔｻｰｷﾞﾙﾁﾀﾝ脳動脈瘤ｸﾘｯﾌﾟ､ｽﾀﾝﾀﾞｰﾄﾞ･ﾃﾝﾎﾟﾗﾘｰ､長9×最大開き巾7.0mm､閉鎖圧90g | 個 | 1 | 20500 | 7450 | 個 | 脳血流遮断用クリップ | 4 | 高度管理医療機器 |  | 承認品 | 21900BZX01170000 |  | 2007-12-17 | 70421010 | 脳動脈瘤手術用クリップ | 4038653170531 | 04038653170531 | 個 | 1
NPS | FT250T-ID | FT250T用IDﾀｸﾞ | 個 | 1 | 1000 | [6 empty] | 雑品 | [5 empty] | 4046964984723 | 04046964984723 | 個 | 1
NPS | FT252T | ﾔｻｰｷﾞﾙﾁﾀﾝ脳動脈瘤ｸﾘｯﾌﾟ､ｽﾀﾝﾀﾞｰﾄﾞ･ﾃﾝﾎﾟﾗﾘｰ､長8.3×最大開き巾6.8m 閉鎖圧90g | 個 | 1 | 20500 | 7450 | 個 | 脳血流遮断用クリップ | 4 | 高度管理医療機器 |  | 承認品 | 21900BZX01170000 |  | 2007-12-17 | 70421010 | 脳動脈瘤手術用クリップ | 4038653170548 | 04038653170548 | 個 | 1
NPS | FT252T-ID | FT252T用IDﾀｸﾞ | 個 | 1 | 1000 | [6 empty] | 雑品 | [5 empty] | 4046964984730 | 04046964984730 | 個 | 1
NPS | FT254T | ﾔｻｰｷﾞﾙﾁﾀﾝ脳動脈瘤ｸﾘｯﾌﾟ､ｽﾀﾝﾀﾞｰﾄﾞ･ﾃﾝﾎﾟﾗﾘｰ､長6.4×最大開き巾6.1mm､閉鎖圧110g | 個 | 1 | 20500 | 7450 | 個 | 脳血流遮断用クリップ | 4 | 高度管理医療機器 |  | 承認品 | 21900BZX01170000 |  | 2007-12-17 | 70421010 | 脳動脈瘤手術用クリップ | 4038653170555 | 04038653170555 | 個 | 1
NPS | FT254T-ID | FT254T用IDﾀｸﾞ | 個 | 1 | 1000 | [6 empty] | 雑品 | [5 empty] | 4046964984747 | 04046964984747 | 個 | 1
NPS | FT258T | ﾔｻｰｷﾞﾙﾁﾀﾝ脳動脈瘤ｸﾘｯﾌﾟ､ｽﾀﾝﾀﾞｰﾄﾞ･ﾃﾝﾎﾟﾗﾘｰ､長9×最大開き巾8.7mm､閉鎖圧90g | 個 | 1 | 20500 | 7450 | 個 | 脳血流遮断用クリップ | 4 | 高度管理医療機器 |  | 承認品 | 21900BZX01170000 |  | 2007-12-17 | 70421010 | 脳動脈瘤手術用クリップ | 4038653170562 | 04038653170562 | 個 | 1
NPS | FT258T-ID | FT258T用IDﾀｸﾞ | 個 | 1 | 1000 | [6 empty] | 雑品 | [5 empty] | 4046964984709 | 04046964984709 | 個 | 1
NPS | FT259T | ﾔｻｰｷﾞﾙﾁﾀﾝ脳動脈瘤ｸﾘｯﾌﾟ､ｽﾀﾝﾀﾞｰﾄﾞ･ﾃﾝﾎﾟﾗﾘｰ､長12×最大開き巾10.2mm､閉鎖圧90g | 個 | 1 | 20500 | 7450 | 個 | 脳血流遮断用クリップ | 4 | 高度管理医療機器 |  | 承認品 | 21900BZX01170000 |  | 2007-12-17 | 70421010 | 脳動脈瘤手術用クリップ | 4038653170579 | 04038653170579 | 個 | 1
NPS | FT259T-ID | FT259T用IDﾀｸﾞ | 個 | 1 | 1000 | [6 empty] | 雑品 | [5 empty] | 4046964984716 | 04046964984716 | 個 | 1
NPS | FT260T | ﾔｻｰｷﾞﾙﾁﾀﾝ脳動脈瘤ｸﾘｯﾌﾟ､ｽﾀﾝﾀﾞｰﾄﾞ･ﾃﾝﾎﾟﾗﾘｰ､長11×最大開き巾7.8mm､閉鎖圧90g | 個 | 1 | 20500 | 7450 | 個 | 脳血流遮断用クリップ | 4 | 高度管理医療機器 |  | 承認品 | 21900BZX01170000 |  | 2007-12-17 | 70421010 | 脳動脈瘤手術用クリップ | 4038653170586 | 04038653170586 | 個 | 1
NPS | FT260T-ID | FT260T用IDﾀｸﾞ | 個 | 1 | 1000 | [6 empty] | 雑品 | [5 empty] | 4046964984877 | 04046964984877 | 個 | 1
NPS | FT261T | ﾔｻｰｷﾞﾙﾁﾀﾝ脳動脈瘤ｸﾘｯﾌﾟ､ｽﾀﾝﾀﾞｰﾄﾞ･ﾃﾝﾎﾟﾗﾘｰ､長11.4×最大開き巾8.0mm､閉鎖圧90g | 個 | 1 | 20500 | 7450 | 個 | 脳血流遮断用クリップ | 4 | 高度管理医療機器 |  | 承認品 | 21900BZX01170000 |  | 2007-12-17 | 70421010 | 脳動脈瘤手術用クリップ | 4038653170593 | 04038653170593 | 個 | 1
NPS | FT261T-ID | FT261T用IDﾀｸﾞ | 個 | 1 | 1000 | [6 empty] | 雑品 | [5 empty] | 4046964984570 | 04046964984570 | 個 | 1
NPS | FT262T | ﾔｻｰｷﾞﾙﾁﾀﾝ脳動脈瘤ｸﾘｯﾌﾟ､ｽﾀﾝﾀﾞｰﾄﾞ･ﾃﾝﾎﾟﾗﾘｰ､長10.2×最大開き巾7.5mm､閉鎖圧90g | 個 | 1 | 20500 | 7450 | 個 | 脳血流遮断用クリップ | 4 | 高度管理医療機器 |  | 承認品 | 21900BZX01170000 |  | 2007-12-17 | 70421010 | 脳動脈瘤手術用クリップ | 4038653170609 | 04038653170609 | 個 | 1
NPS | FT262T-ID | FT262T用IDﾀｸﾞ | 個 | 1 | 1000 | [6 empty] | 雑品 | [5 empty] | 4046964984587 | 04046964984587 | 個 | 1
NPS | FT263T | ﾔｻｰｷﾞﾙﾁﾀﾝ脳動脈瘤ｸﾘｯﾌﾟ､ｽﾀﾝﾀﾞｰﾄﾞ･ﾃﾝﾎﾟﾗﾘｰ､長11.8×最大開き巾8.4mm､閉鎖圧110g | 個 | 1 | 20500 | 7450 | 個 | 脳血流遮断用クリップ | 4 | 高度管理医療機器 |  | 承認品 | 21900BZX01170000 |  | 2007-12-17 | 70421010 | 脳動脈瘤手術用クリップ | 4038653170616 | 04038653170616 | 個 | 1
NPS | FT263T-ID | FT263T用IDﾀｸﾞ | 個 | 1 | 1000 | [6 empty] | 雑品 | [5 empty] | 4046964984594 | 04046964984594 | 個 | 1
NPS | FT264T | ﾔｻｰｷﾞﾙﾁﾀﾝ脳動脈瘤ｸﾘｯﾌﾟ､ｽﾀﾝﾀﾞｰﾄﾞ･ﾃﾝﾎﾟﾗﾘｰ､長8×最大開き巾6.5mm､閉鎖圧110g | 個 | 1 | 20500 | 7450 | 個 | 脳血流遮断用クリップ | 4 | 高度管理医療機器 |  | 承認品 | 21900BZX01170000 |  | 2007-12-17 | 70421010 | 脳動脈瘤手術用クリップ | 4038653170623 | 04038653170623 | 個 | 1
NPS | FT264T-ID | FT264T用IDﾀｸﾞ | 個 | 1 | 1000 | [6 empty] | 雑品 | [5 empty] | 4046964984907 | 04046964984907 | 個 | 1
NPS | FT270T | ﾔｻｰｷﾞﾙﾁﾀﾝ脳動脈瘤ｸﾘｯﾌﾟ､ｽﾀﾝﾀﾞｰﾄﾞ･ﾃﾝﾎﾟﾗﾘｰ､長5×最大開き巾8.0mm､閉鎖圧110g | 個 | 1 | 20500 | 7450 | 個 | 脳血流遮断用クリップ | 4 | 高度管理医療機器 |  | 承認品 | 21900BZX01170000 |  | 2007-12-17 | 70421010 | 脳動脈瘤手術用クリップ | 4038653170630 | 04038653170630 | 個 | 1
NPS | FT270T-ID | FT270T用IDﾀｸﾞ | 個 | 1 | 1000 | [6 empty] | 雑品 | [5 empty] | 4046964984914 | 04046964984914 | 個 | 1
NPS | FT271T | ﾔｻｰｷﾞﾙﾁﾀﾝ脳動脈瘤ｸﾘｯﾌﾟ､ｽﾀﾝﾀﾞｰﾄﾞ･ﾃﾝﾎﾟﾗﾘｰ､長5×最大開き巾8.0mm､閉鎖圧110g | 個 | 1 | 20500 | 7450 | 個 | 脳血流遮断用クリップ | 4 | 高度管理医療機器 |  | 承認品 | 21900BZX01170000 |  | 2007-12-17 | 70421010 | 脳動脈瘤手術用クリップ | 4038653170647 | 04038653170647 | 個 | 1
NPS | FT271T-ID | FT271T用IDﾀｸﾞ | 個 | 1 | 1000 | [6 empty] | 雑品 | [5 empty] | 4046964984921 | 04046964984921 | 個 | 1
NPS | FT272T | ﾔｻｰｷﾞﾙﾁﾀﾝ脳動脈瘤ｸﾘｯﾌﾟ､ｽﾀﾝﾀﾞｰﾄﾞ･ﾃﾝﾎﾟﾗﾘｰ､長5×最大開き巾8.0mm､閉鎖圧110g | 個 | 1 | 20500 | 7450 | 個 | 脳血流遮断用クリップ | 4 | 高度管理医療機器 |  | 承認品 | 21900BZX01170000 |  | 2007-12-17 | 70421010 | 脳動脈瘤手術用クリップ | 4038653170654 | 04038653170654 | 個 | 1
NPS | FT272T-ID | FT272T用IDﾀｸﾞ | 個 | 1 | 1000 | [6 empty] | 雑品 | [5 empty] | 4046964984938 | 04046964984938 | 個 | 1
NPS | FT273T | ﾔｻｰｷﾞﾙﾁﾀﾝ脳動脈瘤ｸﾘｯﾌﾟ､ｽﾀﾝﾀﾞｰﾄﾞ･ﾃﾝﾎﾟﾗﾘｰ､長7.8×最大開き巾5.3mm､閉鎖圧90g | 個 | 1 | 20500 | 7450 | 個 | 脳血流遮断用クリップ | 4 | 高度管理医療機器 |  | 承認品 | 21900BZX01170000 |  | 2007-12-17 | 70421010 | 脳動脈瘤手術用クリップ | 4038653261048 | 04038653261048 | 個 | 1
NPS | FT273T-ID | FT273T用IDﾀｸﾞ | 個 | 1 | 1000 | [6 empty] | 雑品 | [5 empty] | 4046964984945 | 04046964984945 | 個 | 1
NPS | FT280T | ﾔｻｰｷﾞﾙﾁﾀﾝ脳動脈瘤ｸﾘｯﾌﾟ､ｽﾀﾝﾀﾞｰﾄﾞ･ﾃﾝﾎﾟﾗﾘｰ､長15×最大開き巾9.2mm､閉鎖圧90g | 個 | 1 | 20500 | 7450 | 個 | 脳血流遮断用クリップ | 4 | 高度管理医療機器 |  | 承認品 | 21900BZX01170000 |  | 2007-12-17 | 70421010 | 脳動脈瘤手術用クリップ | 4038653170661 | 04038653170661 | 個 | 1
NPS | FT280T-ID | FT280T用IDﾀｸﾞ | 個 | 1 | 1000 | [6 empty] | 雑品 | [5 empty] | 4046964984884 | 04046964984884 | 個 | 1
NPS | FT282T | ﾔｻｰｷﾞﾙﾁﾀﾝ脳動脈瘤ｸﾘｯﾌﾟ､ｽﾀﾝﾀﾞｰﾄﾞ･ﾃﾝﾎﾟﾗﾘｰ､長13.7×最大開き巾8.7mm､閉鎖圧110g | 個 | 1 | 20500 | 7450 | 個 | 脳血流遮断用クリップ | 4 | 高度管理医療機器 |  | 承認品 | 21900BZX01170000 |  | 2007-12-17 | 70421010 | 脳動脈瘤手術用クリップ | 4038653170678 | 04038653170678 | 個 | 1
NPS | FT282T-ID | FT282T用IDﾀｸﾞ | 個 | 1 | 1000 | [6 empty] | 雑品 | [5 empty] | 4046964984891 | 04046964984891 | 個 | 1
NPS | FT284T | ﾔｻｰｷﾞﾙﾁﾀﾝ脳動脈瘤ｸﾘｯﾌﾟ､ｽﾀﾝﾀﾞｰﾄﾞ･ﾃﾝﾎﾟﾗﾘｰ､長10.3×最大開き巾7.4mm､閉鎖圧110g | 個 | 1 | 20500 | 7450 | 個 | 脳血流遮断用クリップ | 4 | 高度管理医療機器 |  | 承認品 | 21900BZX01170000 |  | 2007-12-17 | 70421010 | 脳動脈瘤手術用クリップ | 4038653170685 | 04038653170685 | 個 | 1
NPS | FT284T-ID | FT284T用IDﾀｸﾞ | 個 | 1 | 1000 | [6 empty] | 雑品 | [5 empty] | 4046964985003 | 04046964985003 | 個 | 1
NPS | FT286T | ﾔｻｰｷﾞﾙﾁﾀﾝ脳動脈瘤ｸﾘｯﾌﾟ､ｽﾀﾝﾀﾞｰﾄﾞ･ﾃﾝﾎﾟﾗﾘｰ､長15.3×最大開き巾9.8mm､閉鎖圧110g | 個 | 1 | 20500 | 7450 | 個 | 脳血流遮断用クリップ | 4 | 高度管理医療機器 |  | 承認品 | 21900BZX01170000 |  | 2007-12-17 | 70421010 | 脳動脈瘤手術用クリップ | 4038653170692 | 04038653170692 | 個 | 1
NPS | FT286T-ID | FT286T用IDﾀｸﾞ | 個 | 1 | 1000 | [6 empty] | 雑品 | [5 empty] | 4046964985010 | 04046964985010 | 個 | 1
NPS | FT290T | ﾔｻｰｷﾞﾙﾁﾀﾝ脳動脈瘤ｸﾘｯﾌﾟ､ｽﾀﾝﾀﾞｰﾄﾞ･ﾃﾝﾎﾟﾗﾘｰ､長20×最大開き巾11.4mm､閉鎖圧110g | 個 | 1 | 20500 | 7450 | 個 | 脳血流遮断用クリップ | 4 | 高度管理医療機器 |  | 承認品 | 21900BZX01170000 |  | 2007-12-17 | 70421010 | 脳動脈瘤手術用クリップ | 4038653170708 | 04038653170708 | 個 | 1
NPS | FT290T-ID | FT290T用IDﾀｸﾞ | 個 | 1 | 1000 | [6 empty] | 雑品 | [5 empty] | 4046964984341 | 04046964984341 | 個 | 1
NPS | FT292T | ﾔｻｰｷﾞﾙﾁﾀﾝ脳動脈瘤ｸﾘｯﾌﾟ､ｽﾀﾝﾀﾞｰﾄﾞ･ﾃﾝﾎﾟﾗﾘｰ､長17.5×最大開き巾10.6mm､閉鎖圧90g | 個 | 1 | 20500 | 7450 | 個 | 脳血流遮断用クリップ | 4 | 高度管理医療機器 |  | 承認品 | 21900BZX01170000 |  | 2007-12-17 | 70421010 | 脳動脈瘤手術用クリップ | 4038653170715 | 04038653170715 | 個 | 1
NPS | FT292T-ID | FT292T用IDﾀｸﾞ | 個 | 1 | 1000 | [6 empty] | 雑品 | [5 empty] | 4046964984358 | 04046964984358 | 個 | 1
NPS | FT306T | ﾔｻｰｷﾞﾙﾁﾀﾝ脳動脈瘤ｸﾘｯﾌﾟ､ﾐﾆ･ﾃﾝﾎﾟﾗﾘｰ､長7×最大開き巾4.5mm､閉鎖圧70g | 個 | 1 | 20500 | 7450 | 個 | 脳血流遮断用クリップ | 4 | 高度管理医療機器 |  | 承認品 | 21900BZX01170000 |  | 2007-12-17 | 70421010 | 脳動脈瘤手術用クリップ | 4038653170722 | 04038653170722 | 個 | 1
NPS | FT306T-ID | FT306T用IDﾀｸﾞ | 個 | 1 | 1000 | [6 empty] | 雑品 | [5 empty] | 4046964984495 | 04046964984495 | 個 | 1
NPS | FT307T | ﾔｻｰｷﾞﾙﾁﾀﾝ脳動脈瘤ｸﾘｯﾌﾟ､ﾐﾆ･ﾃﾝﾎﾟﾗﾘｰ､長4.7×最大開き巾4.0mm､閉鎖圧70g | 個 | 1 | 20500 | 7450 | 個 | 脳血流遮断用クリップ | 4 | 高度管理医療機器 |  | 承認品 | 21900BZX01170000 |  | 2007-12-17 | 70421010 | 脳動脈瘤手術用クリップ | 4038653261079 | 04038653261079 | 個 | 1
NPS | FT307T-ID | FT307T用IDﾀｸﾞ | 個 | 1 | 1000 | [6 empty] | 雑品 | [5 empty] | 4046964984501 | 04046964984501 | 個 | 1
NPS | FT310T | ﾔｻｰｷﾞﾙﾁﾀﾝ脳動脈瘤ｸﾘｯﾌﾟ､ｽﾀﾝﾀﾞｰﾄﾞ･ﾃﾝﾎﾟﾗﾘｰ､長9×最大開き巾6.5mm､閉鎖圧110g | 個 | 1 | 20500 | 7450 | 個 | 脳血流遮断用クリップ | 4 | 高度管理医療機器 |  | 承認品 | 21900BZX01170000 |  | 2007-12-17 | 70421010 | 脳動脈瘤手術用クリップ | 4038653170739 | 04038653170739 | 個 | 1
NPS | FT310T-ID | FT310T用IDﾀｸﾞ | 個 | 1 | 1000 | [6 empty] | 雑品 | [5 empty] | 4046964984778 | 04046964984778 | 個 | 1
NPS | FT319T | ﾔｻｰｷﾞﾙﾁﾀﾝ脳動脈瘤ｸﾘｯﾌﾟ､ｽﾀﾝﾀﾞｰﾄﾞ･ﾃﾝﾎﾟﾗﾘｰ､長5×最大開き巾5.6mm､閉鎖圧130g | 個 | 1 | 20500 | 7450 | 個 | 脳血流遮断用クリップ | 4 | 高度管理医療機器 |  | 承認品 | 21900BZX01170000 |  | 2007-12-17 | 70421010 | 脳動脈瘤手術用クリップ | 4038653170746 | 04038653170746 | 個 | 1
NPS | FT319T-ID | FT319T用IDﾀｸﾞ | 個 | 1 | 1000 | [6 empty] | 雑品 | [5 empty] | 4046964984785 | 04046964984785 | 個 | 1
NPS | FT320T | ﾔｻｰｷﾞﾙﾁﾀﾝ脳動脈瘤ｸﾘｯﾌﾟ､ｽﾀﾝﾀﾞｰﾄﾞ･ﾃﾝﾎﾟﾗﾘｰ､長7×最大開き巾4.5mm､閉鎖圧130g | 個 | 1 | 20500 | 7450 | 個 | 脳血流遮断用クリップ | 4 | 高度管理医療機器 |  | 承認品 | 21900BZX01170000 |  | 2007-12-17 | 70421010 | 脳動脈瘤手術用クリップ | 4038653170753 | 04038653170753 | 個 | 1
NPS | FT320T-ID | FT320T用IDﾀｸﾞ | 個 | 1 | 1000 | [6 empty] | 雑品 | [5 empty] | 4046964984792 | 04046964984792 | 個 | 1
NPS | FT322T | ﾔｻｰｷﾞﾙﾁﾀﾝ脳動脈瘤ｸﾘｯﾌﾟ､ｽﾀﾝﾀﾞｰﾄﾞ･ﾃﾝﾎﾟﾗﾘｰ､長10×最大開き巾5.6mm､閉鎖圧130g | 個 | 1 | 20500 | 7450 | 個 | 脳血流遮断用クリップ | 4 | 高度管理医療機器 |  | 承認品 | 21900BZX01170000 |  | 2007-12-17 | 70421010 | 脳動脈瘤手術用クリップ | 4038653170760 | 04038653170760 | 個 | 1
NPS | FT322T-ID | FT322T用IDﾀｸﾞ | 個 | 1 | 1000 | [6 empty] | 雑品 | [5 empty] | 4046964984808 | 04046964984808 | 個 | 1
NPS | FT323T | ﾔｻｰｷﾞﾙﾁﾀﾝ脳動脈瘤ｸﾘｯﾌﾟ､ｽﾀﾝﾀﾞｰﾄﾞ･ﾃﾝﾎﾟﾗﾘｰ､長7.4×最大開き巾5.4mm､閉鎖圧110g | 個 | 1 | 20500 | 7450 | 個 | 脳血流遮断用クリップ | 4 | 高度管理医療機器 |  | 承認品 | 21900BZX01170000 |  | 2007-12-17 | 70421010 | 脳動脈瘤手術用クリップ | 4038653170777 | 04038653170777 | 個 | 1
NPS | FT323T-ID | FT323T用IDﾀｸﾞ | 個 | 1 | 1000 | [6 empty] | 雑品 | [5 empty] | 4046964984815 | 04046964984815 | 個 | 1
NPS | FT324T | ﾔｻｰｷﾞﾙﾁﾀﾝ脳動脈瘤ｸﾘｯﾌﾟ､ｽﾀﾝﾀﾞｰﾄﾞ･ﾃﾝﾎﾟﾗﾘｰ､長8.4×最大開き巾5.8mm､閉鎖圧110g | 個 | 1 | 20500 | 7450 | 個 | 脳血流遮断用クリップ | 4 | 高度管理医療機器 |  | 承認品 | 21900BZX01170000 |  | 2007-12-17 | 70421010 | 脳動脈瘤手術用クリップ | 4038653170784 | 04038653170784 | 個 | 1
NPS | FT324T-ID | FT324T用IDﾀｸﾞ | 個 | 1 | 1000 | [6 empty] | 雑品 | [5 empty] | 4046964984822 | 04046964984822 | 個 | 1
NPS | FT325T | ﾔｻｰｷﾞﾙﾁﾀﾝ脳動脈瘤ｸﾘｯﾌﾟ､ｽﾀﾝﾀﾞｰﾄﾞ･ﾃﾝﾎﾟﾗﾘｰ､長10.5×最大開き巾6.2mm､閉鎖圧110g | 個 | 1 | 20500 | 7450 | 個 | 脳血流遮断用クリップ | 4 | 高度管理医療機器 |  | 承認品 | 21900BZX01170000 |  | 2007-12-17 | 70421010 | 脳動脈瘤手術用クリップ | 4038653170791 | 04038653170791 | 個 | 1
NPS | FT325T-ID | FT325T用IDﾀｸﾞ | 個 | 1 | 1000 | [6 empty] | 雑品 | [5 empty] | 4046964984839 | 04046964984839 | 個 | 1
NPS | FT330T | ﾔｻｰｷﾞﾙﾁﾀﾝ脳動脈瘤ｸﾘｯﾌﾟ､ｽﾀﾝﾀﾞｰﾄﾞ･ﾃﾝﾎﾟﾗﾘｰ､長7×最大開き巾7.2mm､閉鎖圧90g | 個 | 1 | 20500 | 7450 | 個 | 脳血流遮断用クリップ | 4 | 高度管理医療機器 |  | 承認品 | 21900BZX01170000 |  | 2007-12-17 | 70421010 | 脳動脈瘤手術用クリップ | 4038653170807 | 04038653170807 | 個 | 1
NPS | FT330T-ID | FT330T用IDﾀｸﾞ | 個 | 1 | 1000 | [6 empty] | 雑品 | [5 empty] | 4046964984846 | 04046964984846 | 個 | 1
NPS | FT332T | ﾔｻｰｷﾞﾙﾁﾀﾝ脳動脈瘤ｸﾘｯﾌﾟ､ｽﾀﾝﾀﾞｰﾄﾞ･ﾃﾝﾎﾟﾗﾘｰ､長9.3×最大開き巾7.2mm､閉鎖圧90g | 個 | 1 | 20500 | 7450 | 個 | 脳血流遮断用クリップ | 4 | 高度管理医療機器 |  | 承認品 | 21900BZX01170000 |  | 2007-12-17 | 70421010 | 脳動脈瘤手術用クリップ | 4038653170814 | 04038653170814 | 個 | 1
NPS | FT332T-ID | FT332T用IDﾀｸﾞ | 個 | 1 | 1000 | [6 empty] | 雑品 | [5 empty] | 4046964984853 | 04046964984853 | 個 | 1
NPS | FT333T | ﾔｻｰｷﾞﾙﾁﾀﾝ脳動脈瘤ｸﾘｯﾌﾟ､ｽﾀﾝﾀﾞｰﾄﾞ･ﾃﾝﾎﾟﾗﾘｰ､長11.3×最大開き巾8.2mm､閉鎖圧90g | 個 | 1 | 20500 | 7450 | 個 | 脳血流遮断用クリップ | 4 | 高度管理医療機器 |  | 承認品 | 21900BZX01170000 |  | 2007-12-17 | 70421010 | 脳動脈瘤手術用クリップ | 4038653170821 | 04038653170821 | 個 | 1
NPS | FT333T-ID | FT333T用IDﾀｸﾞ | 個 | 1 | 1000 | [6 empty] | 雑品 | [5 empty] | 4046964984860 | 04046964984860 | 個 | 1
NPS | FT350T | ﾔｻｰｷﾞﾙﾁﾀﾝ脳動脈瘤ｸﾘｯﾌﾟ､ｽﾀﾝﾀﾞｰﾄﾞ･ﾃﾝﾎﾟﾗﾘｰ､長6.7×最大開き巾5.4mm､閉鎖圧130g | 個 | 1 | 20500 | 7450 | 個 | 脳血流遮断用クリップ | 4 | 高度管理医療機器 |  | 承認品 | 21900BZX01170000 |  | 2007-12-17 | 70421010 | 脳動脈瘤手術用クリップ | 4038653170838 | 04038653170838 | 個 | 1
NPS | FT350T-ID | FT350T用IDﾀｸﾞ | 個 | 1 | 1000 | [6 empty] | 雑品 | [5 empty] | 4046964984754 | 04046964984754 | 個 | 1
NPS | FT351T | ﾔｻｰｷﾞﾙﾁﾀﾝ脳動脈瘤ｸﾘｯﾌﾟ､ｽﾀﾝﾀﾞｰﾄﾞ･ﾃﾝﾎﾟﾗﾘｰ､長9×最大開き巾5.6mm､閉鎖圧130g | 個 | 1 | 20500 | 7450 | 個 | 脳血流遮断用クリップ | 4 | 高度管理医療機器 |  | 承認品 | 21900BZX01170000 |  | 2007-12-17 | 70421010 | 脳動脈瘤手術用クリップ | 4038653170845 | 04038653170845 | 個 | 1
NPS | FT351T-ID | FT351T用IDﾀｸﾞ | 個 | 1 | 1000 | [6 empty] | 雑品 | [5 empty] | 4046964984761 | 04046964984761 | 個 | 1
NPS | FT402800 | ｱｼﾞｬｽﾃｨﾝｸﾞｷｰ | 個 | 1 | 2500 | [6 empty] | 雑品 | [5 empty] | 4038653375417 | 04038653375417 | 個 | 1
NPS | FT402T | ﾔｻｰｷﾞﾙﾊﾞﾘｵｸﾘｯﾌﾟ鉗子､ﾁﾀﾝﾐﾆ用､有効長90mm､全長220mm | 個 | 1 | 200000 |  |  |  | 1 | 一般医療機器 |  | 届出品 | 13B1X00218139014 |  | 2007-02-28 | 16446000 | アプライヤ | 4038653170852 | 04038653170852 | 個 | 1
NPS | FT412T | ﾔｻｰｷﾞﾙﾊﾞﾘｵｸﾘｯﾌﾟ鉗子､ﾁﾀﾝｽﾀﾝﾀﾞｰﾄﾞ用､有効長90mm､全長220mm | 個 | 1 | 200000 |  |  |  | 1 | 一般医療機器 |  | 届出品 | 13B1X00218139014 |  | 2007-02-28 | 16446000 | アプライヤ | 4038653170869 | 04038653170869 | 個 | 1
NPS | FT470T | ﾔｻｰｷﾞﾙｸﾘｯﾌﾟ鉗子､ﾁﾀﾝﾐﾆ用､有効長50mm､全長180mm | 個 | 1 | 190000 |  |  |  | 1 | 一般医療機器 |  | 届出品 | 13B1X00218139014 |  | 2007-02-28 | 16446000 | アプライヤ | 4038653170890 | 04038653170890 | 個 | 1
NPS | FT472T | ﾔｻｰｷﾞﾙｸﾘｯﾌﾟ鉗子､ﾁﾀﾝﾐﾆ用､有効長90mm､全長220mm | 個 | 1 | 190000 |  |  |  | 1 | 一般医療機器 |  | 届出品 | 13B1X00218139014 |  | 2007-02-28 | 16446000 | アプライヤ | 4038653170906 | 04038653170906 | 個 | 1
NPS | FT474T | ﾔｻｰｷﾞﾙｸﾘｯﾌﾟ鉗子､ﾁﾀﾝﾐﾆ用､有効長110mm､全長250mm | 個 | 1 | 190000 |  |  |  | 1 | 一般医療機器 |  | 届出品 | 13B1X00218139014 |  | 2007-02-28 | 16446000 | アプライヤ | 4038653170913 | 04038653170913 | 個 | 1
NPS | FT475T | ﾔｻｰｷﾞﾙｸﾘｯﾌﾟ鉗子､ﾁﾀﾝﾐﾆ用､15°上向､有効長90mm､全長220mm | 個 | 1 | 200000 |  |  |  | 1 | 一般医療機器 |  | 届出品 | 13B1X00218139014 |  | 2007-02-28 | 16446000 | アプライヤ | 4038653170920 | 04038653170920 | 個 | 1
NPS | FT477T | ﾔｻｰｷﾞﾙｸﾘｯﾌﾟ鉗子､ﾁﾀﾝﾐﾆ用､15°上向､有効長110mm､全長250mm | 個 | 1 | 200000 |  |  |  | 1 | 一般医療機器 |  | 届出品 | 13B1X00218139014 |  | 2007-02-28 | 16446000 | アプライヤ | 4038653170944 | 04038653170944 | 個 | 1
NPS | FT480T | ﾔｻｰｷﾞﾙｸﾘｯﾌﾟ鉗子､ﾁﾀﾝｽﾀﾝﾀﾞｰﾄﾞ用､有効長50mm､全長180mm | 個 | 1 | 190000 |  |  |  | 1 | 一般医療機器 |  | 届出品 | 13B1X00218139014 |  | 2007-02-28 | 16446000 | アプライヤ | 4038653170968 | 04038653170968 | 個 | 1
NPS | FT482T | ﾔｻｰｷﾞﾙｸﾘｯﾌﾟ鉗子､ﾁﾀﾝｽﾀﾝﾀﾞｰﾄﾞ用､有効長90mm､全長220mm | 個 | 1 | 190000 |  |  |  | 1 | 一般医療機器 |  | 届出品 | 13B1X00218139014 |  | 2007-02-28 | 16446000 | アプライヤ | 4038653170975 | 04038653170975 | 個 | 1
NPS | FT484T | ﾔｻｰｷﾞﾙｸﾘｯﾌﾟ鉗子､ﾁﾀﾝｽﾀﾝﾀﾞｰﾄﾞ用､有効長110mm､全長250mm | 個 | 1 | 190000 |  |  |  | 1 | 一般医療機器 |  | 届出品 | 13B1X00218139014 |  | 2007-02-28 | 16446000 | アプライヤ | 4038653170982 | 04038653170982 | 個 | 1
NPS | FT485T | ﾔｻｰｷﾞﾙｸﾘｯﾌﾟ鉗子､ﾁﾀﾝｽﾀﾝﾀﾞｰﾄﾞ用､15°上向､有効長90mm､全長220mm | 個 | 1 | 200000 |  |  |  | 1 | 一般医療機器 |  | 届出品 | 13B1X00218139014 |  | 2007-02-28 | 16446000 | アプライヤ | 4038653170999 | 04038653170999 | 個 | 1
NPS | FT487T | ﾔｻｰｷﾞﾙｸﾘｯﾌﾟ鉗子､ﾁﾀﾝｽﾀﾝﾀﾞｰﾄﾞ用､15°上向､有効長110mm､全長250mm | 個 | 1 | 200000 |  |  |  | 1 | 一般医療機器 |  | 届出品 | 13B1X00218139014 |  | 2007-02-28 | 16446000 | アプライヤ | 4038653171019 | 04038653171019 | 個 | 1
NPS | FT489T | 脳動脈瘤ｸﾘｯﾌﾟ鉗子､XS､ﾁﾀﾝﾐﾆ用､有効長50mm､全長180mm | 個 | 1 | 250000 |  |  |  | 1 | 一般医療機器 |  | 届出品 | 13B1X00218139014 |  | 2013-05-15 | 16446000 | アプライヤ | 4046964161933 | 04046964161933 | 個 | 1
NPS | FT490T | 脳動脈瘤ｸﾘｯﾌﾟ鉗子､XS､ﾁﾀﾝﾐﾆ用､有効長90mm､全長230mm | 個 | 1 | 250000 |  |  |  | 1 | 一般医療機器 |  | 届出品 | 13B1X00218139014 |  | 2007-02-28 | 16446000 | アプライヤ | 4038653327423 | 04038653327423 | 個 | 1
NPS | FT491T | 脳動脈瘤ｸﾘｯﾌﾟ鉗子､XS､ﾁﾀﾝﾐﾆ用､有効長110mm､全長250mm | 個 | 1 | 250000 |  |  |  | 1 | 一般医療機器 |  | 届出品 | 13B1X00218139014 |  | 2007-02-28 | 16446000 | アプライヤ | 4038653327430 | 04038653327430 | 個 | 1
NPS | FT494T | 脳動脈瘤ｸﾘｯﾌﾟ鉗子､XS､ﾁﾀﾝｽﾀﾝﾀﾞｰﾄﾞ用､有効長50mm､全長180mm | 個 | 1 | 250000 |  |  |  | 1 | 一般医療機器 |  | 届出品 | 13B1X00218139014 |  | 2013-05-15 | 16446000 | アプライヤ | 4046964161940 | 04046964161940 | 個 | 1
NPS | FT495T | 脳動脈瘤ｸﾘｯﾌﾟ鉗子､XS､ﾁﾀﾝｽﾀﾝﾀﾞｰﾄﾞ用､有効長90mm､全長230mm | 個 | 1 | 250000 |  |  |  | 1 | 一般医療機器 |  | 届出品 | 13B1X00218139014 |  | 2007-02-28 | 16446000 | アプライヤ | 4038653327447 | 04038653327447 | 個 | 1
NPS | FT496T | 脳動脈瘤ｸﾘｯﾌﾟ鉗子､XS､ﾁﾀﾝｽﾀﾝﾀﾞｰﾄﾞ用､有効長110mm､全長250mm | 個 | 1 | 250000 |  |  |  | 1 | 一般医療機器 |  | 届出品 | 13B1X00218139014 |  | 2007-02-28 | 16446000 | アプライヤ | 4038653327454 | 04038653327454 | 個 | 1
NPS | FT520B | ﾔｻ-ｷﾞﾙｸﾘｯﾌﾟ鉗子､ｽﾘﾑﾀｲﾌﾟ､ｼｭﾊﾞﾙﾂ､ﾐﾆｸﾘｯﾌﾟ用､ﾊﾞﾘｵﾀｲﾌﾟ､有効長90mm､全長220mm | 個 | 1 | 230000 |  |  |  | 1 | 一般医療機器 |  | 届出品 | 13B1X00218139014 |  | 2017-08-18 | 16446000 | アプライヤ | 4046964725791 | 04046964725791 | 個 | 1
NPS | FT521B | ﾔｻ-ｷﾞﾙｸﾘｯﾌﾟ鉗子､ｽﾘﾑﾀｲﾌﾟ､ｼｭﾊﾞﾙﾂ､ﾐﾆｸﾘｯﾌﾟ用､直､有効長70mm､全長200mm | 個 | 1 | 230000 |  |  |  | 1 | 一般医療機器 |  | 届出品 | 13B1X00218139014 |  | 2017-08-18 | 16446000 | アプライヤ | 4046964726804 | 04046964726804 | 個 | 1
NPS | FT522B | ﾔｻ-ｷﾞﾙｸﾘｯﾌﾟ鉗子､ｽﾘﾑﾀｲﾌﾟ､ｼｭﾊﾞﾙﾂ､ﾐﾆｸﾘｯﾌﾟ用､直､有効長90mm､全長220mm | 個 | 1 | 230000 |  |  |  | 1 | 一般医療機器 |  | 届出品 | 13B1X00218139014 |  | 2017-08-18 | 16446000 | アプライヤ | 4046964725838 | 04046964725838 | 個 | 1
NPS | FT523B | ﾔｻ-ｷﾞﾙｸﾘｯﾌﾟ鉗子､ｽﾘﾑﾀｲﾌﾟ､ｼｭﾊﾞﾙﾂ､ﾐﾆｸﾘｯﾌﾟ用､15°上向､有効長90mm､全長220mm | 個 | 1 | 230000 |  |  |  | 1 | 一般医療機器 |  | 届出品 | 13B1X00218139014 |  | 2017-08-18 | 16446000 | アプライヤ | 4046964725869 | 04046964725869 | 個 | 1
NPS | FT524B | ﾔｻ-ｷﾞﾙｸﾘｯﾌﾟ鉗子､ｽﾘﾑﾀｲﾌﾟ､ｼｭﾊﾞﾙﾂ､ﾐﾆｸﾘｯﾌﾟ用､30°上向､有効長90mm､全長220mm | 個 | 1 | 230000 |  |  |  | 1 | 一般医療機器 |  | 届出品 | 13B1X00218139014 |  | 2017-08-18 | 16446000 | アプライヤ | 4046964726811 | 04046964726811 | 個 | 1
NPS | FT525B | ﾔｻ-ｷﾞﾙｸﾘｯﾌﾟ鉗子､ｽﾘﾑﾀｲﾌﾟ､ｼｭﾊﾞﾙﾂ､ﾐﾆｸﾘｯﾌﾟ用､15°下向､有効長90mm､全長220mm | 個 | 1 | 230000 |  |  |  | 1 | 一般医療機器 |  | 届出品 | 13B1X00218139014 |  | 2017-08-18 | 16446000 | アプライヤ | 4046964725876 | 04046964725876 | 個 | 1
NPS | FT526B | ﾔｻ-ｷﾞﾙｸﾘｯﾌﾟ鉗子､ｽﾘﾑﾀｲﾌﾟ､ｼｭﾊﾞﾙﾂ､ﾐﾆｸﾘｯﾌﾟ用､15°右曲､有効長90mm､全長220mm | 個 | 1 | 230000 |  |  |  | 1 | 一般医療機器 |  | 届出品 | 13B1X00218139014 |  | 2017-08-18 | 16446000 | アプライヤ | 4046964726828 | 04046964726828 | 個 | 1
NPS | FT527B | ﾔｻ-ｷﾞﾙｸﾘｯﾌﾟ鉗子､ｽﾘﾑﾀｲﾌﾟ､ｼｭﾊﾞﾙﾂ､ﾐﾆｸﾘｯﾌﾟ用､15°左曲､有効長90mm､全長220mm | 個 | 1 | 230000 |  |  |  | 1 | 一般医療機器 |  | 届出品 | 13B1X00218139014 |  | 2017-08-18 | 16446000 | アプライヤ | 4046964725883 | 04046964725883 | 個 | 1
NPS | FT528B | ﾔｻ-ｷﾞﾙｸﾘｯﾌﾟ鉗子､ｽﾘﾑﾀｲﾌﾟ､ｼｭﾊﾞﾙﾂ､ﾐﾆｸﾘｯﾌﾟ用､直､有効長110mm､全長240mm | 個 | 1 | 230000 |  |  |  | 1 | 一般医療機器 |  | 届出品 | 13B1X00218139014 |  | 2017-08-18 | 16446000 | アプライヤ | 4046964726835 | 04046964726835 | 個 | 1
NPS | FT530B | ﾔｻ-ｷﾞﾙｸﾘｯﾌﾟ鉗子､ｽﾘﾑﾀｲﾌﾟ､ｼｭﾊﾞﾙﾂ､ｽﾀﾝﾀﾞｰﾄﾞｸﾘｯﾌﾟ用､ﾊﾞﾘｵﾀｲﾌﾟ､有効長90mm､全長220mm | 個 | 1 | 230000 |  |  |  | 1 | 一般医療機器 |  | 届出品 | 13B1X00218139014 |  | 2017-08-18 | 16446000 | アプライヤ | 4046964725807 | 04046964725807 | 個 | 1
NPS | FT531B | ﾔｻ-ｷﾞﾙｸﾘｯﾌﾟ鉗子､ｽﾘﾑﾀｲﾌﾟ､ｼｭﾊﾞﾙﾂ､ｽﾀﾝﾀﾞｰﾄﾞｸﾘｯﾌﾟ用､直､有効長70mm､全長200mm | 個 | 1 | 230000 |  |  |  | 1 | 一般医療機器 |  | 届出品 | 13B1X00218139014 |  | 2017-08-18 | 16446000 | アプライヤ | 4046964725814 | 04046964725814 | 個 | 1
NPS | FT532B | ﾔｻ-ｷﾞﾙｸﾘｯﾌﾟ鉗子､ｽﾘﾑﾀｲﾌﾟ､ｼｭﾊﾞﾙﾂ､ｽﾀﾝﾀﾞｰﾄﾞｸﾘｯﾌﾟ用､直､有効長90mm､全長220mm | 個 | 1 | 230000 |  |  |  | 1 | 一般医療機器 |  | 届出品 | 13B1X00218139014 |  | 2017-08-18 | 16446000 | アプライヤ | 4046964725821 | 04046964725821 | 個 | 1
NPS | FT533B | ﾔｻ-ｷﾞﾙｸﾘｯﾌﾟ鉗子､ｽﾘﾑﾀｲﾌﾟ､ｼｭﾊﾞﾙﾂ､ｽﾀﾝﾀﾞｰﾄﾞｸﾘｯﾌﾟ用､15°上向､有効長90mm､全長220mm | 個 | 1 | 230000 |  |  |  | 1 | 一般医療機器 |  | 届出品 | 13B1X00218139014 |  | 2017-08-18 | 16446000 | アプライヤ | 4046964725845 | 04046964725845 | 個 | 1
NPS | FT534B | ﾔｻ-ｷﾞﾙｸﾘｯﾌﾟ鉗子､ｽﾘﾑﾀｲﾌﾟ､ｼｭﾊﾞﾙﾂ､ｽﾀﾝﾀﾞｰﾄﾞｸﾘｯﾌﾟ用､30°上向､有効長90mm､全長220mm | 個 | 1 | 230000 |  |  |  | 1 | 一般医療機器 |  | 届出品 | 13B1X00218139014 |  | 2017-08-18 | 16446000 | アプライヤ | 4046964725852 | 04046964725852 | 個 | 1
NPS | FT535B | ﾔｻ-ｷﾞﾙｸﾘｯﾌﾟ鉗子､ｽﾘﾑﾀｲﾌﾟ､ｼｭﾊﾞﾙﾂ､ｽﾀﾝﾀﾞｰﾄﾞｸﾘｯﾌﾟ用､15°下向､有効長90mm､全長220mm | 個 | 1 | 230000 |  |  |  | 1 | 一般医療機器 |  | 届出品 | 13B1X00218139014 |  | 2017-08-18 | 16446000 | アプライヤ | 4046964725487 | 04046964725487 | 個 | 1
NPS | FT536B | ﾔｻ-ｷﾞﾙｸﾘｯﾌﾟ鉗子､ｽﾘﾑﾀｲﾌﾟ､ｼｭﾊﾞﾙﾂ､ｽﾀﾝﾀﾞｰﾄﾞｸﾘｯﾌﾟ用､15°右曲､有効長90mm､全長220mm | 個 | 1 | 230000 |  |  |  | 1 | 一般医療機器 |  | 届出品 | 13B1X00218139014 |  | 2017-08-18 | 16446000 | アプライヤ | 4046964725890 | 04046964725890 | 個 | 1
NPS | FT537B | ﾔｻ-ｷﾞﾙｸﾘｯﾌﾟ鉗子､ｽﾘﾑﾀｲﾌﾟ､ｼｭﾊﾞﾙﾂ､ｽﾀﾝﾀﾞｰﾄﾞｸﾘｯﾌﾟ用､15°左曲､有効長90mm､全長220mm | 個 | 1 | 230000 |  |  |  | 1 | 一般医療機器 |  | 届出品 | 13B1X00218139014 |  | 2017-08-18 | 16446000 | アプライヤ | 4046964725470 | 04046964725470 | 個 | 1
NPS | FT538B | ﾔｻ-ｷﾞﾙｸﾘｯﾌﾟ鉗子､ｽﾘﾑﾀｲﾌﾟ､ｼｭﾊﾞﾙﾂ､ｽﾀﾝﾀﾞｰﾄﾞｸﾘｯﾌﾟ用､直､有効長110mm､全長240mm | 個 | 1 | 230000 |  |  |  | 1 | 一般医療機器 |  | 届出品 | 13B1X00218139014 |  | 2017-08-18 | 16446000 | アプライヤ | 4046964725494 | 04046964725494 | 個 | 1
NPS | FT597T | ﾔｻｰｷﾞﾙﾁﾀﾝ脳動脈瘤ｸﾘｯﾌﾟ､ｽﾀﾝﾀﾞｰﾄﾞ･有窓ﾊﾟｰﾏﾈﾝﾄ､φ3.5mm､長3×最大開き巾7.5mm､閉鎖圧150g | 個 | 1 | 28200 | 20200 | 個 | 脳動脈瘤手術クリップ（２）特殊型 | 4 | 高度管理医療機器 |  | 承認品 | 21900BZX01170000 |  | 2007-12-17 | 70421010 | 脳動脈瘤手術用クリップ | 4038653171033 | 04038653171033 | 個 | 1
NPS | FT597T-ID | FT597T用IDﾀｸﾞ | 個 | 1 | 1000 | [6 empty] | 雑品 | [5 empty] | 4046964983016 | 04046964983016 | 個 | 1
NPS | FT598T | ﾔｻｰｷﾞﾙﾁﾀﾝ脳動脈瘤ｸﾘｯﾌﾟ､ｽﾀﾝﾀﾞｰﾄﾞ･有窓ﾊﾟｰﾏﾈﾝﾄ､φ3.5mm､長4×最大開き巾7.4mm､閉鎖圧150g | 個 | 1 | 28200 | 20200 | 個 | 脳動脈瘤手術クリップ（２）特殊型 | 4 | 高度管理医療機器 |  | 承認品 | 21900BZX01170000 |  | 2007-12-17 | 70421010 | 脳動脈瘤手術用クリップ | 4038653171040 | 04038653171040 | 個 | 1
NPS | FT598T-ID | FT598T用IDﾀｸﾞ | 個 | 1 | 1000 | [6 empty] | 雑品 | [5 empty] | 4046964982897 | 04046964982897 | 個 | 1
NPS | FT599T | ﾔｻｰｷﾞﾙﾁﾀﾝ脳動脈瘤ｸﾘｯﾌﾟ､ｽﾀﾝﾀﾞｰﾄﾞ･有窓ﾊﾟｰﾏﾈﾝﾄ､φ3.5mm､長5×最大開き巾7.4mm､閉鎖圧150g | 個 | 1 | 28200 | 20200 | 個 | 脳動脈瘤手術クリップ（２）特殊型 | 4 | 高度管理医療機器 |  | 承認品 | 21900BZX01170000 |  | 2007-12-17 | 70421010 | 脳動脈瘤手術用クリップ | 4038653171057 | 04038653171057 | 個 | 1
NPS | FT599T-ID | FT599T用IDﾀｸﾞ | 個 | 1 | 1000 | [6 empty] | 雑品 | [5 empty] | 4046964983108 | 04046964983108 | 個 | 1
NPS | FT600T | ﾔｻｰｷﾞﾙﾁﾀﾝ脳動脈瘤ｸﾘｯﾌﾟ､ｽﾀﾝﾀﾞｰﾄﾞ･有窓ﾊﾟｰﾏﾈﾝﾄ､φ3.5mm､長6×最大開き巾7.4mm､閉鎖圧150g | 個 | 1 | 28200 | 20200 | 個 | 脳動脈瘤手術クリップ（２）特殊型 | 4 | 高度管理医療機器 |  | 承認品 | 21900BZX01170000 |  | 2007-12-17 | 70421010 | 脳動脈瘤手術用クリップ | 4038653171064 | 04038653171064 | 個 | 1
NPS | FT600T-ID | FT600T用IDﾀｸﾞ | 個 | 1 | 1000 | [6 empty] | 雑品 | [5 empty] | 4046964983115 | 04046964983115 | 個 | 1
NPS | FT602T | ﾔｻｰｷﾞﾙﾁﾀﾝ脳動脈瘤ｸﾘｯﾌﾟ､ｽﾀﾝﾀﾞｰﾄﾞ･有窓ﾊﾟｰﾏﾈﾝﾄ､φ3.5mm､長5×最大開き巾5.8mm､閉鎖圧150g | 個 | 1 | 28200 | 20200 | 個 | 脳動脈瘤手術クリップ（２）特殊型 | 4 | 高度管理医療機器 |  | 承認品 | 21900BZX01170000 |  | 2007-12-17 | 70421010 | 脳動脈瘤手術用クリップ | 4038653171071 | 04038653171071 | 個 | 1
NPS | FT602T-ID | FT602T用IDﾀｸﾞ | 個 | 1 | 1000 | [6 empty] | 雑品 | [5 empty] | 4046964983122 | 04046964983122 | 個 | 1
NPS | FT603T | ﾔｻｰｷﾞﾙﾁﾀﾝ脳動脈瘤ｸﾘｯﾌﾟ､ｽﾀﾝﾀﾞｰﾄﾞ･ﾊﾟｰﾏﾈﾝﾄ､長6.1×最大開き巾6.5mm､閉鎖圧200g | 個 | 1 | 20500 | 17500 | 個 | 脳動脈瘤手術クリップ（１）標準型 | 4 | 高度管理医療機器 |  | 承認品 | 21900BZX01170000 |  | 2007-12-17 | 70421010 | 脳動脈瘤手術用クリップ | 4038653171088 | 04038653171088 | 個 | 1
NPS | FT603T-ID | FT603T用IDﾀｸﾞ | 個 | 1 | 1000 | [6 empty] | 雑品 | [5 empty] | 4046964983139 | 04046964983139 | 個 | 1
NPS | FT604T | ﾔｻｰｷﾞﾙﾁﾀﾝ脳動脈瘤ｸﾘｯﾌﾟ､ｽﾀﾝﾀﾞｰﾄﾞ･有窓ﾊﾟｰﾏﾈﾝﾄ､φ3.5mm､長5×最大開き巾4.9mm､閉鎖圧150g | 個 | 1 | 28200 | 20200 | 個 | 脳動脈瘤手術クリップ（２）特殊型 | 4 | 高度管理医療機器 |  | 承認品 | 21900BZX01170000 |  | 2007-12-17 | 70421010 | 脳動脈瘤手術用クリップ | 4038653171095 | 04038653171095 | 個 | 1
NPS | FT604T-ID | FT604T用IDﾀｸﾞ | 個 | 1 | 1000 | [6 empty] | 雑品 | [5 empty] | 4046964983146 | 04046964983146 | 個 | 1
NPS | FT610T | ﾔｻｰｷﾞﾙﾁﾀﾝ脳動脈瘤ｸﾘｯﾌﾟ､ｽﾀﾝﾀﾞｰﾄﾞ･有窓ﾊﾟｰﾏﾈﾝﾄ､φ3.5mm､長9×最大開き巾8.4mm､閉鎖圧150g | 個 | 1 | 28200 | 20200 | 個 | 脳動脈瘤手術クリップ（２）特殊型 | 4 | 高度管理医療機器 |  | 承認品 | 21900BZX01170000 |  | 2007-12-17 | 70421010 | 脳動脈瘤手術用クリップ | 4038653171101 | 04038653171101 | 個 | 1
NPS | FT610T-ID | FT610T用IDﾀｸﾞ | 個 | 1 | 1000 | [6 empty] | 雑品 | [5 empty] | 4046964983153 | 04046964983153 | 個 | 1
NPS | FT612T | ﾔｻｰｷﾞﾙﾁﾀﾝ脳動脈瘤ｸﾘｯﾌﾟ､ｽﾀﾝﾀﾞｰﾄﾞ･有窓ﾊﾟｰﾏﾈﾝﾄ､φ3.5mm､長7.5×最大開き巾6.5mm､閉鎖圧150g | 個 | 1 | 28200 | 20200 | 個 | 脳動脈瘤手術クリップ（２）特殊型 | 4 | 高度管理医療機器 |  | 承認品 | 21900BZX01170000 |  | 2007-12-17 | 70421010 | 脳動脈瘤手術用クリップ | 4038653171118 | 04038653171118 | 個 | 1
NPS | FT612T-ID | FT612T用IDﾀｸﾞ | 個 | 1 | 1000 | [6 empty] | 雑品 | [5 empty] | 4046964983160 | 04046964983160 | 個 | 1
NPS | FT613T | ﾔｻｰｷﾞﾙﾁﾀﾝ脳動脈瘤ｸﾘｯﾌﾟ､ｽﾀﾝﾀﾞｰﾄﾞ･ﾊﾟｰﾏﾈﾝﾄ､長8×最大開き巾6.2mm､閉鎖圧200g | 個 | 1 | 20500 | 17500 | 個 | 脳動脈瘤手術クリップ（１）標準型 | 4 | 高度管理医療機器 |  | 承認品 | 21900BZX01170000 |  | 2007-12-17 | 70421010 | 脳動脈瘤手術用クリップ | 4038653171125 | 04038653171125 | 個 | 1
NPS | FT613T-ID | FT613T用IDﾀｸﾞ | 個 | 1 | 1000 | [6 empty] | 雑品 | [5 empty] | 4046964983177 | 04046964983177 | 個 | 1
NPS | FT614T | ﾔｻｰｷﾞﾙﾁﾀﾝ脳動脈瘤ｸﾘｯﾌﾟ､ｽﾀﾝﾀﾞｰﾄﾞ･有窓ﾊﾟｰﾏﾈﾝﾄ､φ3.5mm､長7.5×最大開き巾4.9mm､閉鎖圧150g | 個 | 1 | 28200 | 20200 | 個 | 脳動脈瘤手術クリップ（２）特殊型 | 4 | 高度管理医療機器 |  | 承認品 | 21900BZX01170000 |  | 2007-12-17 | 70421010 | 脳動脈瘤手術用クリップ | 4038653171132 | 04038653171132 | 個 | 1
NPS | FT614T-ID | FT614T用IDﾀｸﾞ | 個 | 1 | 1000 | [6 empty] | 雑品 | [5 empty] | 4046964983184 | 04046964983184 | 個 | 1
NPS | FT620T | ﾔｻｰｷﾞﾙﾁﾀﾝ脳動脈瘤ｸﾘｯﾌﾟ､ｽﾀﾝﾀﾞｰﾄﾞ･有窓ﾊﾟｰﾏﾈﾝﾄ､φ3.5mm､長12×最大開き巾9.6mm､閉鎖圧180g | 個 | 1 | 28200 | 20200 | 個 | 脳動脈瘤手術クリップ（２）特殊型 | 4 | 高度管理医療機器 |  | 承認品 | 21900BZX01170000 |  | 2007-12-17 | 70421010 | 脳動脈瘤手術用クリップ | 4038653171149 | 04038653171149 | 個 | 1
NPS | FT620T-ID | FT620T用IDﾀｸﾞ | 個 | 1 | 1000 | [6 empty] | 雑品 | [5 empty] | 4046964983191 | 04046964983191 | 個 | 1
NPS | FT622T | ﾔｻｰｷﾞﾙﾁﾀﾝ脳動脈瘤ｸﾘｯﾌﾟ､ｽﾀﾝﾀﾞｰﾄﾞ･有窓ﾊﾟｰﾏﾈﾝﾄ､φ3.5mm､長10×最大開き巾7.2mm､閉鎖圧180g | 個 | 1 | 28200 | 20200 | 個 | 脳動脈瘤手術クリップ（２）特殊型 | 4 | 高度管理医療機器 |  | 承認品 | 21900BZX01170000 |  | 2007-12-17 | 70421010 | 脳動脈瘤手術用クリップ | 4038653171156 | 04038653171156 | 個 | 1
NPS | FT622T-ID | FT622T用IDﾀｸﾞ | 個 | 1 | 1000 | [6 empty] | 雑品 | [5 empty] | 4046964983207 | 04046964983207 | 個 | 1
NPS | FT623T | ﾔｻｰｷﾞﾙﾁﾀﾝ脳動脈瘤ｸﾘｯﾌﾟ､ｽﾀﾝﾀﾞｰﾄﾞ･ﾊﾟｰﾏﾈﾝﾄ､長10.6×最大開き巾7.8mm､閉鎖圧200g | 個 | 1 | 20500 | 17500 | 個 | 脳動脈瘤手術クリップ（１）標準型 | 4 | 高度管理医療機器 |  | 承認品 | 21900BZX01170000 |  | 2007-12-17 | 70421010 | 脳動脈瘤手術用クリップ | 4038653171163 | 04038653171163 | 個 | 1
NPS | FT623T-ID | FT623T用IDﾀｸﾞ | 個 | 1 | 1000 | [6 empty] | 雑品 | [5 empty] | 4046964983214 | 04046964983214 | 個 | 1
NPS | FT637T | ﾔｻｰｷﾞﾙﾁﾀﾝ脳動脈瘤ｸﾘｯﾌﾟ､ｽﾀﾝﾀﾞｰﾄﾞ･有窓ﾊﾟｰﾏﾈﾝﾄ､φ5mm､長3×最大開き巾7.4mm､閉鎖圧150g | 個 | 1 | 28200 | 20200 | 個 | 脳動脈瘤手術クリップ（２）特殊型 | 4 | 高度管理医療機器 |  | 承認品 | 21900BZX01170000 |  | 2007-12-17 | 70421010 | 脳動脈瘤手術用クリップ | 4038653171170 | 04038653171170 | 個 | 1
NPS | FT637T-ID | FT637T用IDﾀｸﾞ | 個 | 1 | 1000 | [6 empty] | 雑品 | [5 empty] | 4046964983221 | 04046964983221 | 個 | 1
NPS | FT638T | ﾔｻｰｷﾞﾙﾁﾀﾝ脳動脈瘤ｸﾘｯﾌﾟ､ｽﾀﾝﾀﾞｰﾄﾞ･有窓ﾊﾟｰﾏﾈﾝﾄ､φ5mm､長4×最大開き巾7.4mm､閉鎖圧150g | 個 | 1 | 28200 | 20200 | 個 | 脳動脈瘤手術クリップ（２）特殊型 | 4 | 高度管理医療機器 |  | 承認品 | 21900BZX01170000 |  | 2007-12-17 | 70421010 | 脳動脈瘤手術用クリップ | 4038653171187 | 04038653171187 | 個 | 1
NPS | FT638T-ID | FT638T用IDﾀｸﾞ | 個 | 1 | 1000 | [6 empty] | 雑品 | [5 empty] | 4046964983238 | 04046964983238 | 個 | 1
NPS | FT639T | ﾔｻｰｷﾞﾙﾁﾀﾝ脳動脈瘤ｸﾘｯﾌﾟ､ｽﾀﾝﾀﾞｰﾄﾞ･有窓ﾊﾟｰﾏﾈﾝﾄ､φ5mm､長5×最大開き巾7.4mm､閉鎖圧150g | 個 | 1 | 28200 | 20200 | 個 | 脳動脈瘤手術クリップ（２）特殊型 | 4 | 高度管理医療機器 |  | 承認品 | 21900BZX01170000 |  | 2007-12-17 | 70421010 | 脳動脈瘤手術用クリップ | 4038653171194 | 04038653171194 | 個 | 1
NPS | FT639T-ID | FT639T用IDﾀｸﾞ | 個 | 1 | 1000 | [6 empty] | 雑品 | [5 empty] | 4046964983245 | 04046964983245 | 個 | 1
NPS | FT640T | ﾔｻｰｷﾞﾙﾁﾀﾝ脳動脈瘤ｸﾘｯﾌﾟ､ｽﾀﾝﾀﾞｰﾄﾞ･有窓ﾊﾟｰﾏﾈﾝﾄ､φ5mm､長6×最大開き巾7.9mm､閉鎖圧150g | 個 | 1 | 28200 | 20200 | 個 | 脳動脈瘤手術クリップ（２）特殊型 | 4 | 高度管理医療機器 |  | 承認品 | 21900BZX01170000 |  | 2007-12-17 | 70421010 | 脳動脈瘤手術用クリップ | 4038653171200 | 04038653171200 | 個 | 1
NPS | FT640T-ID | FT640T用IDﾀｸﾞ | 個 | 1 | 1000 | [6 empty] | 雑品 | [5 empty] | 4046964983252 | 04046964983252 | 個 | 1
NPS | FT642T | ﾔｻｰｷﾞﾙﾁﾀﾝ脳動脈瘤ｸﾘｯﾌﾟ､ｽﾀﾝﾀﾞｰﾄﾞ･有窓ﾊﾟｰﾏﾈﾝﾄ､φ5mm､長5×最大開き巾6.5mm､閉鎖圧150g | 個 | 1 | 28200 | 20200 | 個 | 脳動脈瘤手術クリップ（２）特殊型 | 4 | 高度管理医療機器 |  | 承認品 | 21900BZX01170000 |  | 2007-12-17 | 70421010 | 脳動脈瘤手術用クリップ | 4038653171217 | 04038653171217 | 個 | 1
NPS | FT642T-ID | FT642T用IDﾀｸﾞ | 個 | 1 | 1000 | [6 empty] | 雑品 | [5 empty] | 4046964983269 | 04046964983269 | 個 | 1
NPS | FT644T | ﾔｻｰｷﾞﾙﾁﾀﾝ脳動脈瘤ｸﾘｯﾌﾟ､ｽﾀﾝﾀﾞｰﾄﾞ･有窓ﾊﾟｰﾏﾈﾝﾄ､φ5mm､長5×最大開き巾5.5mm､閉鎖圧150g | 個 | 1 | 28200 | 20200 | 個 | 脳動脈瘤手術クリップ（２）特殊型 | 4 | 高度管理医療機器 |  | 承認品 | 21900BZX01170000 |  | 2007-12-17 | 70421010 | 脳動脈瘤手術用クリップ | 4038653171224 | 04038653171224 | 個 | 1
NPS | FT644T-ID | FT644T用IDﾀｸﾞ | 個 | 1 | 1000 | [6 empty] | 雑品 | [5 empty] | 4046964983276 | 04046964983276 | 個 | 1
NPS | FT650T | ﾔｻｰｷﾞﾙﾁﾀﾝ脳動脈瘤ｸﾘｯﾌﾟ､ｽﾀﾝﾀﾞｰﾄﾞ･有窓ﾊﾟｰﾏﾈﾝﾄ､φ5mm､長9×最大開き巾9.1mm､閉鎖圧150g | 個 | 1 | 28200 | 20200 | 個 | 脳動脈瘤手術クリップ（２）特殊型 | 4 | 高度管理医療機器 |  | 承認品 | 21900BZX01170000 |  | 2007-12-17 | 70421010 | 脳動脈瘤手術用クリップ | 4038653171231 | 04038653171231 | 個 | 1
NPS | FT650T-ID | FT650T用IDﾀｸﾞ | 個 | 1 | 1000 | [6 empty] | 雑品 | [5 empty] | 4046964983283 | 04046964983283 | 個 | 1
NPS | FT652T | ﾔｻｰｷﾞﾙﾁﾀﾝ脳動脈瘤ｸﾘｯﾌﾟ､ｽﾀﾝﾀﾞｰﾄﾞ･有窓ﾊﾟｰﾏﾈﾝﾄ､φ5mm､長7.5×最大開き巾7.2mm､閉鎖圧150g | 個 | 1 | 28200 | 20200 | 個 | 脳動脈瘤手術クリップ（２）特殊型 | 4 | 高度管理医療機器 |  | 承認品 | 21900BZX01170000 |  | 2007-12-17 | 70421010 | 脳動脈瘤手術用クリップ | 4038653171248 | 04038653171248 | 個 | 1
NPS | FT652T-ID | FT652T用IDﾀｸﾞ | 個 | 1 | 1000 | [6 empty] | 雑品 | [5 empty] | 4046964983290 | 04046964983290 | 個 | 1
NPS | FT654T | ﾔｻｰｷﾞﾙﾁﾀﾝ脳動脈瘤ｸﾘｯﾌﾟ､ｽﾀﾝﾀﾞｰﾄﾞ･有窓ﾊﾟｰﾏﾈﾝﾄ､φ5mm､長7.5×最大開き巾5.5mm､閉鎖圧150g | 個 | 1 | 28200 | 20200 | 個 | 脳動脈瘤手術クリップ（２）特殊型 | 4 | 高度管理医療機器 |  | 承認品 | 21900BZX01170000 |  | 2007-12-17 | 70421010 | 脳動脈瘤手術用クリップ | 4038653171255 | 04038653171255 | 個 | 1
NPS | FT654T-ID | FT654T用IDﾀｸﾞ | 個 | 1 | 1000 | [6 empty] | 雑品 | [5 empty] | 4046964983306 | 04046964983306 | 個 | 1
NPS | FT662T | ﾔｻｰｷﾞﾙﾁﾀﾝ脳動脈瘤ｸﾘｯﾌﾟ､ｽﾀﾝﾀﾞｰﾄﾞ･有窓ﾊﾟｰﾏﾈﾝﾄ､φ5mm､長10×最大開き巾7.8mm､閉鎖圧180g | 個 | 1 | 28200 | 20200 | 個 | 脳動脈瘤手術クリップ（２）特殊型 | 4 | 高度管理医療機器 |  | 承認品 | 21900BZX01170000 |  | 2007-12-17 | 70421010 | 脳動脈瘤手術用クリップ | 4038653171262 | 04038653171262 | 個 | 1
NPS | FT662T-ID | FT662T用IDﾀｸﾞ | 個 | 1 | 1000 | [6 empty] | 雑品 | [5 empty] | 4046964983313 | 04046964983313 | 個 | 1
NPS | FT680T | ﾔｻｰｷﾞﾙﾁﾀﾝ脳動脈瘤ｸﾘｯﾌﾟ､ﾐﾆ･ﾊﾟｰﾏﾈﾝﾄ､長3×最大開き巾3.3mm､閉鎖圧110g | 個 | 1 | 20500 | 17500 | 個 | 脳動脈瘤手術クリップ（１）標準型 | 4 | 高度管理医療機器 |  | 承認品 | 21900BZX01170000 |  | 2007-12-17 | 70421010 | 脳動脈瘤手術用クリップ | 4038653171279 | 04038653171279 | 個 | 1
NPS | FT680T-ID | FT680T用IDﾀｸﾞ | 個 | 1 | 1000 | [6 empty] | 雑品 | [5 empty] | 4046964983320 | 04046964983320 | 個 | 1
NPS | FT682T | ﾔｻｰｷﾞﾙﾁﾀﾝ脳動脈瘤ｸﾘｯﾌﾟ､ﾐﾆ･ﾊﾟｰﾏﾈﾝﾄ､長2.8×最大開き巾3.2mm､閉鎖圧110g | 個 | 1 | 20500 | 17500 | 個 | 脳動脈瘤手術クリップ（１）標準型 | 4 | 高度管理医療機器 |  | 承認品 | 21900BZX01170000 |  | 2007-12-17 | 70421010 | 脳動脈瘤手術用クリップ | 4038653171286 | 04038653171286 | 個 | 1
NPS | FT682T-ID | FT682T用IDﾀｸﾞ | 個 | 1 | 1000 | [6 empty] | 雑品 | [5 empty] | 4046964983337 | 04046964983337 | 個 | 1
NPS | FT690T | ﾔｻｰｷﾞﾙﾁﾀﾝ脳動脈瘤ｸﾘｯﾌﾟ､ﾐﾆ･ﾊﾟｰﾏﾈﾝﾄ､長5×最大開き巾4.0mm､閉鎖圧110g | 個 | 1 | 20500 | 17500 | 個 | 脳動脈瘤手術クリップ（１）標準型 | 4 | 高度管理医療機器 |  | 承認品 | 21900BZX01170000 |  | 2007-12-17 | 70421010 | 脳動脈瘤手術用クリップ | 4038653171293 | 04038653171293 | 個 | 1
NPS | FT690T-ID | FT690T用IDﾀｸﾞ | 個 | 1 | 1000 | [6 empty] | 雑品 | [5 empty] | 4046964983344 | 04046964983344 | 個 | 1
NPS | FT692T | ﾔｻｰｷﾞﾙﾁﾀﾝ脳動脈瘤ｸﾘｯﾌﾟ､ﾐﾆ･ﾊﾟｰﾏﾈﾝﾄ､長4.7×最大開き巾3.8mm､閉鎖圧110g | 個 | 1 | 20500 | 17500 | 個 | 脳動脈瘤手術クリップ（１）標準型 | 4 | 高度管理医療機器 |  | 承認品 | 21900BZX01170000 |  | 2007-12-17 | 70421010 | 脳動脈瘤手術用クリップ | 4038653171309 | 04038653171309 | 個 | 1
NPS | FT692T-ID | FT692T用IDﾀｸﾞ | 個 | 1 | 1000 | [6 empty] | 雑品 | [5 empty] | 4046964983351 | 04046964983351 | 個 | 1
NPS | FT694T | ﾔｻｰｷﾞﾙﾁﾀﾝ脳動脈瘤ｸﾘｯﾌﾟ､ﾐﾆ･ﾊﾟｰﾏﾈﾝﾄ､長4×最大開き巾3.6mm､閉鎖圧110g | 個 | 1 | 20500 | 17500 | 個 | 脳動脈瘤手術クリップ（１）標準型 | 4 | 高度管理医療機器 |  | 承認品 | 21900BZX01170000 |  | 2007-12-17 | 70421010 | 脳動脈瘤手術用クリップ | 4038653171316 | 04038653171316 | 個 | 1
NPS | FT694T-ID | FT694T用IDﾀｸﾞ | 個 | 1 | 1000 | [6 empty] | 雑品 | [5 empty] | 4046964983368 | 04046964983368 | 個 | 1
NPS | FT700T | ﾔｻｰｷﾞﾙﾁﾀﾝ脳動脈瘤ｸﾘｯﾌﾟ､ﾐﾆ･ﾊﾟｰﾏﾈﾝﾄ､長3×最大開き巾3.3mm､閉鎖圧110g | 個 | 1 | 20500 | 17500 | 個 | 脳動脈瘤手術クリップ（１）標準型 | 4 | 高度管理医療機器 |  | 承認品 | 21900BZX01170000 |  | 2007-12-17 | 70421010 | 脳動脈瘤手術用クリップ | 4038653171323 | 04038653171323 | 個 | 1
NPS | FT700T-ID | FT700T用IDﾀｸﾞ | 個 | 1 | 1000 | [6 empty] | 雑品 | [5 empty] | 4046964983375 | 04046964983375 | 個 | 1
NPS | FT710T | ﾔｻｰｷﾞﾙﾁﾀﾝ脳動脈瘤ｸﾘｯﾌﾟ､ﾐﾆ･ﾊﾟｰﾏﾈﾝﾄ､長5×最大開き巾4.0mm､閉鎖圧110g | 個 | 1 | 20500 | 17500 | 個 | 脳動脈瘤手術クリップ（１）標準型 | 4 | 高度管理医療機器 |  | 承認品 | 21900BZX01170000 |  | 2007-12-17 | 70421010 | 脳動脈瘤手術用クリップ | 4038653171330 | 04038653171330 | 個 | 1
NPS | FT710T-ID | FT710T用IDﾀｸﾞ | 個 | 1 | 1000 | [6 empty] | 雑品 | [5 empty] | 4046964983382 | 04046964983382 | 個 | 1
NPS | FT711T | ﾔｻｰｷﾞﾙﾁﾀﾝ脳動脈瘤ｸﾘｯﾌﾟ､ﾐﾆ･ﾊﾟｰﾏﾈﾝﾄ､長4×最大開き巾3.6mm､閉鎖圧110g | 個 | 1 | 20500 | 17500 | 個 | 脳動脈瘤手術クリップ（１）標準型 | 4 | 高度管理医療機器 |  | 承認品 | 21900BZX01170000 |  | 2007-12-17 | 70421010 | 脳動脈瘤手術用クリップ | 4038653171347 | 04038653171347 | 個 | 1
NPS | FT711T-ID | FT711T用IDﾀｸﾞ | 個 | 1 | 1000 | [6 empty] | 雑品 | [5 empty] | 4046964983399 | 04046964983399 | 個 | 1
NPS | FT712T | ﾔｻｰｷﾞﾙﾁﾀﾝ脳動脈瘤ｸﾘｯﾌﾟ､ﾐﾆ･ﾊﾟｰﾏﾈﾝﾄ､長4.7×最大開き巾3.8mm､閉鎖圧110g | 個 | 1 | 20500 | 17500 | 個 | 脳動脈瘤手術クリップ（１）標準型 | 4 | 高度管理医療機器 |  | 承認品 | 21900BZX01170000 |  | 2007-12-17 | 70421010 | 脳動脈瘤手術用クリップ | 4038653171354 | 04038653171354 | 個 | 1
NPS | FT712T-ID | FT712T用IDﾀｸﾞ | 個 | 1 | 1000 | [6 empty] | 雑品 | [5 empty] | 4046964983405 | 04046964983405 | 個 | 1
NPS | FT713T | ﾔｻｰｷﾞﾙﾁﾀﾝ脳動脈瘤ｸﾘｯﾌﾟ､ﾐﾆ･ﾊﾟｰﾏﾈﾝﾄ､長4×最大開き巾3.6mm､閉鎖圧110g | 個 | 1 | 20500 | 17500 | 個 | 脳動脈瘤手術クリップ（１）標準型 | 4 | 高度管理医療機器 |  | 承認品 | 21900BZX01170000 |  | 2007-12-17 | 70421010 | 脳動脈瘤手術用クリップ | 4038653171361 | 04038653171361 | 個 | 1
NPS | FT713T-ID | FT713T用IDﾀｸﾞ | 個 | 1 | 1000 | [6 empty] | 雑品 | [5 empty] | 4046964983412 | 04046964983412 | 個 | 1
NPS | FT714T | ﾔｻｰｷﾞﾙﾁﾀﾝ脳動脈瘤ｸﾘｯﾌﾟ､ﾐﾆ･ﾊﾟｰﾏﾈﾝﾄ､長3.9×最大開き巾3.5mm､閉鎖圧110g | 個 | 1 | 20500 | 17500 | 個 | 脳動脈瘤手術クリップ（１）標準型 | 4 | 高度管理医療機器 |  | 承認品 | 21900BZX01170000 |  | 2007-12-17 | 70421010 | 脳動脈瘤手術用クリップ | 4038653171378 | 04038653171378 | 個 | 1
NPS | FT714T-ID | FT714T用IDﾀｸﾞ | 個 | 1 | 1000 | [6 empty] | 雑品 | [5 empty] | 4046964983023 | 04046964983023 | 個 | 1
NPS | FT716T | ﾔｻｰｷﾞﾙﾁﾀﾝ脳動脈瘤ｸﾘｯﾌﾟ､ﾐﾆ･ﾊﾟｰﾏﾈﾝﾄ､長5×最大開き巾3.5mm､閉鎖圧110g | 個 | 1 | 20500 | 17500 | 個 | 脳動脈瘤手術クリップ（１）標準型 | 4 | 高度管理医療機器 |  | 承認品 | 21900BZX01170000 |  | 2007-12-17 | 70421010 | 脳動脈瘤手術用クリップ | 4038653171385 | 04038653171385 | 個 | 1
NPS | FT716T-ID | FT716T用IDﾀｸﾞ | 個 | 1 | 1000 | [6 empty] | 雑品 | [5 empty] | 4046964983030 | 04046964983030 | 個 | 1
NPS | FT717T | ﾔｻｰｷﾞﾙﾁﾀﾝ脳動脈瘤ｸﾘｯﾌﾟ､ﾐﾆ･ﾊﾟｰﾏﾈﾝﾄ､長6.3×最大開き巾6.0mm､閉鎖圧110g | 個 | 1 | 20500 | 17500 | 個 | 脳動脈瘤手術クリップ（１）標準型 | 4 | 高度管理医療機器 |  | 承認品 | 21900BZX01170000 |  | 2007-12-17 | 70421010 | 脳動脈瘤手術用クリップ | 4038653171392 | 04038653171392 | 個 | 1
NPS | FT717T-ID | FT717T用IDﾀｸﾞ | 個 | 1 | 1000 | [6 empty] | 雑品 | [5 empty] | 4046964983047 | 04046964983047 | 個 | 1
NPS | FT720T | ﾔｻｰｷﾞﾙﾁﾀﾝ脳動脈瘤ｸﾘｯﾌﾟ､ﾐﾆ･ﾊﾟｰﾏﾈﾝﾄ､長7×最大開き巾4.6mm､閉鎖圧110g | 個 | 1 | 20500 | 17500 | 個 | 脳動脈瘤手術クリップ（１）標準型 | 4 | 高度管理医療機器 |  | 承認品 | 21900BZX01170000 |  | 2007-12-17 | 70421010 | 脳動脈瘤手術用クリップ | 4038653171408 | 04038653171408 | 個 | 1
NPS | FT720T-ID | FT720T用IDﾀｸﾞ | 個 | 1 | 1000 | [6 empty] | 雑品 | [5 empty] | 4046964983054 | 04046964983054 | 個 | 1
NPS | FT722T | ﾔｻｰｷﾞﾙﾁﾀﾝ脳動脈瘤ｸﾘｯﾌﾟ､ﾐﾆ･ﾊﾟｰﾏﾈﾝﾄ､長6.6×最大開き巾4.4mm､閉鎖圧110g | 個 | 1 | 20500 | 17500 | 個 | 脳動脈瘤手術クリップ（１）標準型 | 4 | 高度管理医療機器 |  | 承認品 | 21900BZX01170000 |  | 2007-12-17 | 70421010 | 脳動脈瘤手術用クリップ | 4038653171415 | 04038653171415 | 個 | 1
NPS | FT722T-ID | FT722T用IDﾀｸﾞ | 個 | 1 | 1000 | [6 empty] | 雑品 | [5 empty] | 4046964983061 | 04046964983061 | 個 | 1
NPS | FT724T | ﾔｻｰｷﾞﾙﾁﾀﾝ脳動脈瘤ｸﾘｯﾌﾟ､ﾐﾆ･ﾊﾟｰﾏﾈﾝﾄ､長5×最大開き巾4.0mm､閉鎖圧110g | 個 | 1 | 20500 | 17500 | 個 | 脳動脈瘤手術クリップ（１）標準型 | 4 | 高度管理医療機器 |  | 承認品 | 21900BZX01170000 |  | 2007-12-17 | 70421010 | 脳動脈瘤手術用クリップ | 4038653171422 | 04038653171422 | 個 | 1
NPS | FT724T-ID | FT724T用IDﾀｸﾞ | 個 | 1 | 1000 | [6 empty] | 雑品 | [5 empty] | 4046964983078 | 04046964983078 | 個 | 1
NPS | FT726T | ﾔｻｰｷﾞﾙﾁﾀﾝ脳動脈瘤ｸﾘｯﾌﾟ､ﾐﾆ･ﾊﾟｰﾏﾈﾝﾄ､長5.2×最大開き巾4.0mm､閉鎖圧110g | 個 | 1 | 20500 | 17500 | 個 | 脳動脈瘤手術クリップ（１）標準型 | 4 | 高度管理医療機器 |  | 承認品 | 21900BZX01170000 |  | 2007-12-17 | 70421010 | 脳動脈瘤手術用クリップ | 4038653171439 | 04038653171439 | 個 | 1
NPS | FT726T-ID | FT726T用IDﾀｸﾞ | 個 | 1 | 1000 | [6 empty] | 雑品 | [5 empty] | 4046964983085 | 04046964983085 | 個 | 1
NPS | FT727T | ﾔｻｰｷﾞﾙﾁﾀﾝ脳動脈瘤ｸﾘｯﾌﾟ､ﾐﾆ･ﾊﾟｰﾏﾈﾝﾄ､長4×最大開き巾7.0mm､閉鎖圧110g | 個 | 1 | 20500 | 17500 | 個 | 脳動脈瘤手術クリップ（１）標準型 | 4 | 高度管理医療機器 |  | 承認品 | 21900BZX01170000 |  | 2007-12-17 | 70421010 | 脳動脈瘤手術用クリップ | 4038653171446 | 04038653171446 | 個 | 1
NPS | FT727T-ID | FT727T用IDﾀｸﾞ | 個 | 1 | 1000 | [6 empty] | 雑品 | [5 empty] | 4046964983092 | 04046964983092 | 個 | 1
NPS | FT728D | ﾔｻｰｷﾞﾙﾁﾀﾝ脳動脈瘤ｸﾘｯﾌﾟ､ﾐﾆ･ﾀﾞﾌﾞﾙﾎﾞｯｸｽﾛｯｸ､長7×最大開き巾5.7mm､閉鎖圧110g | 個 | 1 | 20500 | 17500 | 個 | 脳動脈瘤手術クリップ（１）標準型 | 4 | 高度管理医療機器 |  | 承認品 | 21900BZX01170000 |  | 2007-12-17 | 70421010 | 脳動脈瘤手術用クリップ | 4038653254798 | 04038653254798 | 個 | 1
NPS | FT728D-ID | FT728D用IDﾀｸﾞ | 個 | 1 | 1000 | [6 empty] | 雑品 | [5 empty] | 4046964983504 | 04046964983504 | 個 | 1
NPS | FT740T | ﾔｻｰｷﾞﾙﾁﾀﾝ脳動脈瘤ｸﾘｯﾌﾟ､ｽﾀﾝﾀﾞｰﾄﾞ･ﾊﾟｰﾏﾈﾝﾄ､長7×最大開き巾6.2mm､閉鎖圧150g | 個 | 1 | 20500 | 17500 | 個 | 脳動脈瘤手術クリップ（１）標準型 | 4 | 高度管理医療機器 |  | 承認品 | 21900BZX01170000 |  | 2007-12-17 | 70421010 | 脳動脈瘤手術用クリップ | 4038653171460 | 04038653171460 | 個 | 1
NPS | FT740T-ID | FT740T用IDﾀｸﾞ | 個 | 1 | 1000 | [6 empty] | 雑品 | [5 empty] | 4046964983511 | 04046964983511 | 個 | 1
NPS | FT742T | ﾔｻｰｷﾞﾙﾁﾀﾝ脳動脈瘤ｸﾘｯﾌﾟ､ｽﾀﾝﾀﾞｰﾄﾞ･ﾊﾟｰﾏﾈﾝﾄ､長6.5×最大開き巾6.0mm､閉鎖圧150g | 個 | 1 | 20500 | 17500 | 個 | 脳動脈瘤手術クリップ（１）標準型 | 4 | 高度管理医療機器 |  | 承認品 | 21900BZX01170000 |  | 2007-12-17 | 70421010 | 脳動脈瘤手術用クリップ | 4038653171477 | 04038653171477 | 個 | 1
NPS | FT742T-ID | FT742T用IDﾀｸﾞ | 個 | 1 | 1000 | [6 empty] | 雑品 | [5 empty] | 4046964983429 | 04046964983429 | 個 | 1
NPS | FT744T | ﾔｻｰｷﾞﾙﾁﾀﾝ脳動脈瘤ｸﾘｯﾌﾟ､ｽﾀﾝﾀﾞｰﾄﾞ･ﾊﾟｰﾏﾈﾝﾄ､長5.4×最大開き巾5.5mm､閉鎖圧150g | 個 | 1 | 20500 | 17500 | 個 | 脳動脈瘤手術クリップ（１）標準型 | 4 | 高度管理医療機器 |  | 承認品 | 21900BZX01170000 |  | 2007-12-17 | 70421010 | 脳動脈瘤手術用クリップ | 4038653171484 | 04038653171484 | 個 | 1
NPS | FT744T-ID | FT744T用IDﾀｸﾞ | 個 | 1 | 1000 | [6 empty] | 雑品 | [5 empty] | 4046964983436 | 04046964983436 | 個 | 1
NPS | FT746T | ﾔｻｰｷﾞﾙﾁﾀﾝ脳動脈瘤ｸﾘｯﾌﾟ､ｽﾀﾝﾀﾞｰﾄﾞ･ﾊﾟｰﾏﾈﾝﾄ､長7×最大開き巾5.7mm､閉鎖圧200g | 個 | 1 | 20500 | 17500 | 個 | 脳動脈瘤手術クリップ（１）標準型 | 4 | 高度管理医療機器 |  | 承認品 | 21900BZX01170000 |  | 2007-12-17 | 70421010 | 脳動脈瘤手術用クリップ | 4038653171491 | 04038653171491 | 個 | 1
NPS | FT746T-ID | FT746T用IDﾀｸﾞ | 個 | 1 | 1000 | [6 empty] | 雑品 | [5 empty] | 4046964983443 | 04046964983443 | 個 | 1
NPS | FT747T | ﾔｻｰｷﾞﾙﾁﾀﾝ脳動脈瘤ｸﾘｯﾌﾟ､ｽﾀﾝﾀﾞｰﾄﾞ･ﾊﾟｰﾏﾈﾝﾄ､長8.6×最大開き巾7.0mm､閉鎖圧180g | 個 | 1 | 20500 | 17500 | 個 | 脳動脈瘤手術クリップ（１）標準型 | 4 | 高度管理医療機器 |  | 承認品 | 21900BZX01170000 |  | 2007-12-17 | 70421010 | 脳動脈瘤手術用クリップ | 4038653171507 | 04038653171507 | 個 | 1
NPS | FT747T-ID | FT747T用IDﾀｸﾞ | 個 | 1 | 1000 | [6 empty] | 雑品 | [5 empty] | 4046964983450 | 04046964983450 | 個 | 1
NPS | FT748T | ﾔｻｰｷﾞﾙﾁﾀﾝ脳動脈瘤ｸﾘｯﾌﾟ､ｽﾀﾝﾀﾞｰﾄﾞ･ﾊﾟｰﾏﾈﾝﾄ､長7×最大開き巾7.9mm､閉鎖圧200g | 個 | 1 | 20500 | 17500 | 個 | 脳動脈瘤手術クリップ（１）標準型 | 4 | 高度管理医療機器 |  | 承認品 | 21900BZX01170000 |  | 2007-12-17 | 70421010 | 脳動脈瘤手術用クリップ | 4038653171514 | 04038653171514 | 個 | 1
NPS | FT748T-ID | FT748T用IDﾀｸﾞ | 個 | 1 | 1000 | [6 empty] | 雑品 | [5 empty] | 4046964983467 | 04046964983467 | 個 | 1
NPS | FT750T | ﾔｻｰｷﾞﾙﾁﾀﾝ脳動脈瘤ｸﾘｯﾌﾟ､ｽﾀﾝﾀﾞｰﾄﾞ･ﾊﾟｰﾏﾈﾝﾄ､長9×最大開き巾7.0mm､閉鎖圧180g | 個 | 1 | 20500 | 17500 | 個 | 脳動脈瘤手術クリップ（１）標準型 | 4 | 高度管理医療機器 |  | 承認品 | 21900BZX01170000 |  | 2007-12-17 | 70421010 | 脳動脈瘤手術用クリップ | 4038653171521 | 04038653171521 | 個 | 1
NPS | FT750T-ID | FT750T用IDﾀｸﾞ | 個 | 1 | 1000 | [6 empty] | 雑品 | [5 empty] | 4046964983474 | 04046964983474 | 個 | 1
NPS | FT752T | ﾔｻｰｷﾞﾙﾁﾀﾝ脳動脈瘤ｸﾘｯﾌﾟ､ｽﾀﾝﾀﾞｰﾄﾞ･ﾊﾟｰﾏﾈﾝﾄ､長8.3×最大開き巾6.8mm､閉鎖圧180g | 個 | 1 | 20500 | 17500 | 個 | 脳動脈瘤手術クリップ（１）標準型 | 4 | 高度管理医療機器 |  | 承認品 | 21900BZX01170000 |  | 2007-12-17 | 70421010 | 脳動脈瘤手術用クリップ | 4038653171538 | 04038653171538 | 個 | 1
NPS | FT752T-ID | FT752T用IDﾀｸﾞ | 個 | 1 | 1000 | [6 empty] | 雑品 | [5 empty] | 4046964983481 | 04046964983481 | 個 | 1
NPS | FT754T | ﾔｻｰｷﾞﾙﾁﾀﾝ脳動脈瘤ｸﾘｯﾌﾟ､ｽﾀﾝﾀﾞｰﾄﾞ･ﾊﾟｰﾏﾈﾝﾄ､長6.4×最大開き巾6.1mm､閉鎖圧180g | 個 | 1 | 20500 | 17500 | 個 | 脳動脈瘤手術クリップ（１）標準型 | 4 | 高度管理医療機器 |  | 承認品 | 21900BZX01170000 |  | 2007-12-17 | 70421010 | 脳動脈瘤手術用クリップ | 4038653171545 | 04038653171545 | 個 | 1
NPS | FT754T-ID | FT754T用IDﾀｸﾞ | 個 | 1 | 1000 | [6 empty] | 雑品 | [5 empty] | 4046964983498 | 04046964983498 | 個 | 1
NPS | FT758T | ﾔｻｰｷﾞﾙﾁﾀﾝ脳動脈瘤ｸﾘｯﾌﾟ､ｽﾀﾝﾀﾞｰﾄﾞ･ﾊﾟｰﾏﾈﾝﾄ､長9×最大開き巾8.7mm､閉鎖圧200g | 個 | 1 | 20500 | 17500 | 個 | 脳動脈瘤手術クリップ（１）標準型 | 4 | 高度管理医療機器 |  | 承認品 | 21900BZX01170000 |  | 2007-12-17 | 70421010 | 脳動脈瘤手術用クリップ | 4038653171552 | 04038653171552 | 個 | 1
NPS | FT758T-ID | FT758T用IDﾀｸﾞ | 個 | 1 | 1000 | [6 empty] | 雑品 | [5 empty] | 4046964983603 | 04046964983603 | 個 | 1
NPS | FT759T | ﾔｻｰｷﾞﾙﾁﾀﾝ脳動脈瘤ｸﾘｯﾌﾟ､ｽﾀﾝﾀﾞｰﾄﾞ･ﾊﾟｰﾏﾈﾝﾄ､長12×最大開き巾10.2mm､閉鎖圧200g | 個 | 1 | 20500 | 17500 | 個 | 脳動脈瘤手術クリップ（１）標準型 | 4 | 高度管理医療機器 |  | 承認品 | 21900BZX01170000 |  | 2007-12-17 | 70421010 | 脳動脈瘤手術用クリップ | 4038653171569 | 04038653171569 | 個 | 1
NPS | FT759T-ID | FT759T用IDﾀｸﾞ | 個 | 1 | 1000 | [6 empty] | 雑品 | [5 empty] | 4046964983610 | 04046964983610 | 個 | 1
NPS | FT760T | ﾔｻｰｷﾞﾙﾁﾀﾝ脳動脈瘤ｸﾘｯﾌﾟ､ｽﾀﾝﾀﾞｰﾄﾞ･ﾊﾟｰﾏﾈﾝﾄ､長11×最大開き巾7.8mm､閉鎖圧180g | 個 | 1 | 20500 | 17500 | 個 | 脳動脈瘤手術クリップ（１）標準型 | 4 | 高度管理医療機器 |  | 承認品 | 21900BZX01170000 |  | 2007-12-17 | 70421010 | 脳動脈瘤手術用クリップ | 4038653171576 | 04038653171576 | 個 | 1
NPS | FT760T-ID | FT760T用IDﾀｸﾞ | 個 | 1 | 1000 | [6 empty] | 雑品 | [5 empty] | 4046964983627 | 04046964983627 | 個 | 1
NPS | FT761T | ﾔｻｰｷﾞﾙﾁﾀﾝ脳動脈瘤ｸﾘｯﾌﾟ､ｽﾀﾝﾀﾞｰﾄﾞ･ﾊﾟｰﾏﾈﾝﾄ､長11.4×最大開き巾8.0mm､閉鎖圧200g | 個 | 1 | 20500 | 17500 | 個 | 脳動脈瘤手術クリップ（１）標準型 | 4 | 高度管理医療機器 |  | 承認品 | 21900BZX01170000 |  | 2007-12-17 | 70421010 | 脳動脈瘤手術用クリップ | 4038653171583 | 04038653171583 | 個 | 1
NPS | FT761T-ID | FT761T用IDﾀｸﾞ | 個 | 1 | 1000 | [6 empty] | 雑品 | [5 empty] | 4046964983634 | 04046964983634 | 個 | 1
NPS | FT762T | ﾔｻｰｷﾞﾙﾁﾀﾝ脳動脈瘤ｸﾘｯﾌﾟ､ｽﾀﾝﾀﾞｰﾄﾞ･ﾊﾟｰﾏﾈﾝﾄ､長10.2×最大開き巾7.5mm､閉鎖圧180g | 個 | 1 | 20500 | 17500 | 個 | 脳動脈瘤手術クリップ（１）標準型 | 4 | 高度管理医療機器 |  | 承認品 | 21900BZX01170000 |  | 2007-12-17 | 70421010 | 脳動脈瘤手術用クリップ | 4038653171590 | 04038653171590 | 個 | 1
NPS | FT762T-ID | FT762T用IDﾀｸﾞ | 個 | 1 | 1000 | [6 empty] | 雑品 | [5 empty] | 4046964983641 | 04046964983641 | 個 | 1
NPS | FT763T | ﾔｻｰｷﾞﾙﾁﾀﾝ脳動脈瘤ｸﾘｯﾌﾟ､ｽﾀﾝﾀﾞｰﾄﾞ･ﾊﾟｰﾏﾈﾝﾄ､長11.8×最大開き巾8.4mm､閉鎖圧170g | 個 | 1 | 20500 | 17500 | 個 | 脳動脈瘤手術クリップ（１）標準型 | 4 | 高度管理医療機器 |  | 承認品 | 21900BZX01170000 |  | 2007-12-17 | 70421010 | 脳動脈瘤手術用クリップ | 4038653171606 | 04038653171606 | 個 | 1
NPS | FT763T-ID | FT763T用IDﾀｸﾞ | 個 | 1 | 1000 | [6 empty] | 雑品 | [5 empty] | 4046964983658 | 04046964983658 | 個 | 1
NPS | FT764T | ﾔｻｰｷﾞﾙﾁﾀﾝ脳動脈瘤ｸﾘｯﾌﾟ､ｽﾀﾝﾀﾞｰﾄﾞ･ﾊﾟｰﾏﾈﾝﾄ､長8×最大開き巾6.5mm､閉鎖圧180g | 個 | 1 | 20500 | 17500 | 個 | 脳動脈瘤手術クリップ（１）標準型 | 4 | 高度管理医療機器 |  | 承認品 | 21900BZX01170000 |  | 2007-12-17 | 70421010 | 脳動脈瘤手術用クリップ | 4038653171613 | 04038653171613 | 個 | 1
NPS | FT764T-ID | FT764T用IDﾀｸﾞ | 個 | 1 | 1000 | [6 empty] | 雑品 | [5 empty] | 4046964983665 | 04046964983665 | 個 | 1
NPS | FT770T | ﾔｻｰｷﾞﾙﾁﾀﾝ脳動脈瘤ｸﾘｯﾌﾟ､ｽﾀﾝﾀﾞｰﾄﾞ･ﾊﾟｰﾏﾈﾝﾄ､長5×最大開き巾8.0mm､閉鎖圧200g | 個 | 1 | 20500 | 17500 | 個 | 脳動脈瘤手術クリップ（１）標準型 | 4 | 高度管理医療機器 |  | 承認品 | 21900BZX01170000 |  | 2007-12-17 | 70421010 | 脳動脈瘤手術用クリップ | 4038653171620 | 04038653171620 | 個 | 1
NPS | FT770T-ID | FT770T用IDﾀｸﾞ | 個 | 1 | 1000 | [6 empty] | 雑品 | [5 empty] | 4046964983672 | 04046964983672 | 個 | 1
NPS | FT771T | ﾔｻｰｷﾞﾙﾁﾀﾝ脳動脈瘤ｸﾘｯﾌﾟ､ｽﾀﾝﾀﾞｰﾄﾞ･ﾊﾟｰﾏﾈﾝﾄ､長5×最大開き巾8.0mm､閉鎖圧200g | 個 | 1 | 20500 | 17500 | 個 | 脳動脈瘤手術クリップ（１）標準型 | 4 | 高度管理医療機器 |  | 承認品 | 21900BZX01170000 |  | 2007-12-17 | 70421010 | 脳動脈瘤手術用クリップ | 4038653171637 | 04038653171637 | 個 | 1
NPS | FT771T-ID | FT771T用IDﾀｸﾞ | 個 | 1 | 1000 | [6 empty] | 雑品 | [5 empty] | 4046964983689 | 04046964983689 | 個 | 1
NPS | FT772T | ﾔｻｰｷﾞﾙﾁﾀﾝ脳動脈瘤ｸﾘｯﾌﾟ､ｽﾀﾝﾀﾞｰﾄﾞ･ﾊﾟｰﾏﾈﾝﾄ､長5×最大開き巾8.0mm､閉鎖圧200g | 個 | 1 | 20500 | 17500 | 個 | 脳動脈瘤手術クリップ（１）標準型 | 4 | 高度管理医療機器 |  | 承認品 | 21900BZX01170000 |  | 2007-12-17 | 70421010 | 脳動脈瘤手術用クリップ | 4038653171644 | 04038653171644 | 個 | 1
NPS | FT772T-ID | FT772T用IDﾀｸﾞ | 個 | 1 | 1000 | [6 empty] | 雑品 | [5 empty] | 4046964983696 | 04046964983696 | 個 | 1
NPS | FT773T | ﾔｻｰｷﾞﾙﾁﾀﾝ脳動脈瘤ｸﾘｯﾌﾟ､ｽﾀﾝﾀﾞｰﾄﾞ･ﾊﾟｰﾏﾈﾝﾄ､長7.8×最大開き巾5.5mm､閉鎖圧180g | 個 | 1 | 20500 | 17500 | 個 | 脳動脈瘤手術クリップ（１）標準型 | 4 | 高度管理医療機器 |  | 承認品 | 21900BZX01170000 |  | 2007-12-17 | 70421010 | 脳動脈瘤手術用クリップ | 4038653261024 | 04038653261024 | 個 | 1
NPS | FT773T-ID | FT773T用IDﾀｸﾞ | 個 | 1 | 1000 | [6 empty] | 雑品 | [5 empty] | 4046964983702 | 04046964983702 | 個 | 1
NPS | FT780D | ﾔｻｰｷﾞﾙﾁﾀﾝ脳動脈瘤ｸﾘｯﾌﾟ､ｽﾀﾝﾀﾞｰﾄﾞ・ﾀﾞﾌﾞﾙﾎﾞｯｸｽﾛｯｸ､長15×最大開き巾9.2mm､閉鎖圧200g | 個 | 1 | 20500 | 17500 | 個 | 脳動脈瘤手術クリップ（１）標準型 | 4 | 高度管理医療機器 |  | 承認品 | 21900BZX01170000 |  | 2007-12-17 | 70421010 | 脳動脈瘤手術用クリップ | 4038653254804 | 04038653254804 | 個 | 1
NPS | FT780D-ID | FT780D用IDﾀｸﾞ | 個 | 1 | 1000 | [6 empty] | 雑品 | [5 empty] | 4046964983719 | 04046964983719 | 個 | 1
NPS | FT782T | ﾔｻｰｷﾞﾙﾁﾀﾝ脳動脈瘤ｸﾘｯﾌﾟ､ｽﾀﾝﾀﾞｰﾄﾞ･ﾊﾟｰﾏﾈﾝﾄ､長13.7×最大開き巾8.7mm､閉鎖圧200g | 個 | 1 | 20500 | 17500 | 個 | 脳動脈瘤手術クリップ（１）標準型 | 4 | 高度管理医療機器 |  | 承認品 | 21900BZX01170000 |  | 2007-12-17 | 70421010 | 脳動脈瘤手術用クリップ | 4038653171668 | 04038653171668 | 個 | 1
NPS | FT782T-ID | FT782T用IDﾀｸﾞ | 個 | 1 | 1000 | [6 empty] | 雑品 | [5 empty] | 4046964983726 | 04046964983726 | 個 | 1
NPS | FT784T | ﾔｻｰｷﾞﾙﾁﾀﾝ脳動脈瘤ｸﾘｯﾌﾟ､ｽﾀﾝﾀﾞｰﾄﾞ･ﾊﾟｰﾏﾈﾝﾄ､長10.3×最大開き巾7.4mm､閉鎖圧200g | 個 | 1 | 20500 | 17500 | 個 | 脳動脈瘤手術クリップ（１）標準型 | 4 | 高度管理医療機器 |  | 承認品 | 21900BZX01170000 |  | 2007-12-17 | 70421010 | 脳動脈瘤手術用クリップ | 4038653171675 | 04038653171675 | 個 | 1
NPS | FT784T-ID | FT784T用IDﾀｸﾞ | 個 | 1 | 1000 | [6 empty] | 雑品 | [5 empty] | 4046964983733 | 04046964983733 | 個 | 1
NPS | FT786T | ﾔｻｰｷﾞﾙﾁﾀﾝ脳動脈瘤ｸﾘｯﾌﾟ､ｽﾀﾝﾀﾞｰﾄﾞ･ﾊﾟｰﾏﾈﾝﾄ､長15.3×最大開き巾9.8mm､閉鎖圧180g | 個 | 1 | 20500 | 17500 | 個 | 脳動脈瘤手術クリップ（１）標準型 | 4 | 高度管理医療機器 |  | 承認品 | 21900BZX01170000 |  | 2007-12-17 | 70421010 | 脳動脈瘤手術用クリップ | 4038653171682 | 04038653171682 | 個 | 1
NPS | FT786T-ID | FT786T用IDﾀｸﾞ | 個 | 1 | 1000 | [6 empty] | 雑品 | [5 empty] | 4046964983740 | 04046964983740 | 個 | 1
NPS | FT790D | ﾔｻｰｷﾞﾙﾁﾀﾝ脳動脈瘤ｸﾘｯﾌﾟ､ｽﾀﾝﾀﾞｰﾄﾞ・ﾀﾞﾌﾞﾙﾎﾞｯｸｽﾛｯｸ､長20×最大開き巾11.4mm､閉鎖圧200g | 個 | 1 | 20500 | 17500 | 個 | 脳動脈瘤手術クリップ（１）標準型 | 4 | 高度管理医療機器 |  | 承認品 | 21900BZX01170000 |  | 2007-12-17 | 70421010 | 脳動脈瘤手術用クリップ | 4038653254811 | 04038653254811 | 個 | 1
NPS | FT790D-ID | FT790D用IDﾀｸﾞ | 個 | 1 | 1000 | [6 empty] | 雑品 | [5 empty] | 4046964983757 | 04046964983757 | 個 | 1
NPS | FT792D | ﾔｻｰｷﾞﾙﾁﾀﾝ脳動脈瘤ｸﾘｯﾌﾟ､ｽﾀﾝﾀﾞｰﾄﾞ・ﾀﾞﾌﾞﾙﾎﾞｯｸｽﾛｯｸ､長17.5×最大開き巾10.6mm､閉鎖圧200g | 個 | 1 | 20500 | 17500 | 個 | 脳動脈瘤手術クリップ（１）標準型 | 4 | 高度管理医療機器 |  | 承認品 | 21900BZX01170000 |  | 2007-12-17 | 70421010 | 脳動脈瘤手術用クリップ | 4038653254828 | 04038653254828 | 個 | 1
NPS | FT792D-ID | FT792D用IDﾀｸﾞ | 個 | 1 | 1000 | [6 empty] | 雑品 | [5 empty] | 4046964983764 | 04046964983764 | 個 | 1
NPS | FT802T | ﾔｻｰｷﾞﾙﾁﾀﾝ脳動脈瘤ｸﾘｯﾌﾟ､ﾐﾆ・有窓ﾊﾟｰﾏﾈﾝﾄ､φ3.5mm､長3×最大開き巾3.2mm､45°､閉鎖圧110g | 個 | 1 | 60000 | 20200 | 個 | 脳動脈瘤手術クリップ（２）特殊型 | 4 | 高度管理医療機器 |  | 承認品 | 22500BZX00471000 |  | 2013-10-24 | 70421010 | 脳動脈瘤手術用クリップ | 4046964011856 | 04046964011856 | 個 | 1
NPS | FT802T-ID | FT802T用IDﾀｸﾞ | 個 | 1 | 1000 | [6 empty] | 雑品 | [5 empty] | 4046964983559 | 04046964983559 | 個 | 1
NPS | FT804T | ﾔｻｰｷﾞﾙﾁﾀﾝ脳動脈瘤ｸﾘｯﾌﾟ､ﾐﾆ・有窓ﾊﾟｰﾏﾈﾝﾄ､φ3.5mm､長3×最大開き巾3.2mm､90°､閉鎖圧110g | 個 | 1 | 60000 | 20200 | 個 | 脳動脈瘤手術クリップ（２）特殊型 | 4 | 高度管理医療機器 |  | 承認品 | 22500BZX00471000 |  | 2013-10-24 | 70421010 | 脳動脈瘤手術用クリップ | 4046964011849 | 04046964011849 | 個 | 1
NPS | FT804T-ID | FT804T用IDﾀｸﾞ | 個 | 1 | 1000 | [6 empty] | 雑品 | [5 empty] | 4046964983566 | 04046964983566 | 個 | 1
NPS | FT806T | ﾔｻｰｷﾞﾙﾁﾀﾝ脳動脈瘤ｸﾘｯﾌﾟ､ﾐﾆ･ﾊﾟｰﾏﾈﾝﾄ､長7×最大開き巾4.5mm､閉鎖圧110g | 個 | 1 | 20500 | 17500 | 個 | 脳動脈瘤手術クリップ（１）標準型 | 4 | 高度管理医療機器 |  | 承認品 | 21900BZX01170000 |  | 2007-12-17 | 70421010 | 脳動脈瘤手術用クリップ | 4038653171712 | 04038653171712 | 個 | 1
NPS | FT806T-ID | FT806T用IDﾀｸﾞ | 個 | 1 | 1000 | [6 empty] | 雑品 | [5 empty] | 4046964983573 | 04046964983573 | 個 | 1
NPS | FT807T | ﾔｻｰｷﾞﾙﾁﾀﾝ脳動脈瘤ｸﾘｯﾌﾟ､ﾐﾆ･ﾊﾟｰﾏﾈﾝﾄ､長4.7×最大開き巾4.0mm､閉鎖圧110g | 個 | 1 | 20500 | 17500 | 個 | 脳動脈瘤手術クリップ（１）標準型 | 4 | 高度管理医療機器 |  | 承認品 | 21900BZX01170000 |  | 2007-12-17 | 70421010 | 脳動脈瘤手術用クリップ | 4038653261055 | 04038653261055 | 個 | 1
NPS | FT807T-ID | FT807T用IDﾀｸﾞ | 個 | 1 | 1000 | [6 empty] | 雑品 | [5 empty] | 4046964983580 | 04046964983580 | 個 | 1
NPS | FT810T | ﾔｻｰｷﾞﾙﾁﾀﾝ脳動脈瘤ｸﾘｯﾌﾟ､ｽﾀﾝﾀﾞｰﾄﾞ･ﾊﾟｰﾏﾈﾝﾄ､長9×最大開き巾6.5mm､閉鎖圧200g | 個 | 1 | 20500 | 17500 | 個 | 脳動脈瘤手術クリップ（１）標準型 | 4 | 高度管理医療機器 |  | 承認品 | 21900BZX01170000 |  | 2007-12-17 | 70421010 | 脳動脈瘤手術用クリップ | 4038653171729 | 04038653171729 | 個 | 1
NPS | FT810T-ID | FT810T用IDﾀｸﾞ | 個 | 1 | 1000 | [6 empty] | 雑品 | [5 empty] | 4046964983597 | 04046964983597 | 個 | 1
NPS | FT819T | ﾔｻｰｷﾞﾙﾁﾀﾝ脳動脈瘤ｸﾘｯﾌﾟ､ｽﾀﾝﾀﾞｰﾄﾞ･ﾊﾟｰﾏﾈﾝﾄ､長5×最大開き巾5.6mm､閉鎖圧200g | 個 | 1 | 20500 | 17500 | 個 | 脳動脈瘤手術クリップ（１）標準型 | 4 | 高度管理医療機器 |  | 承認品 | 21900BZX01170000 |  | 2007-12-17 | 70421010 | 脳動脈瘤手術用クリップ | 4038653171736 | 04038653171736 | 個 | 1
NPS | FT819T-ID | FT819T用IDﾀｸﾞ | 個 | 1 | 1000 | [6 empty] | 雑品 | [5 empty] | 4046964983801 | 04046964983801 | 個 | 1
NPS | FT820T | ﾔｻｰｷﾞﾙﾁﾀﾝ脳動脈瘤ｸﾘｯﾌﾟ､ｽﾀﾝﾀﾞｰﾄﾞ･ﾊﾟｰﾏﾈﾝﾄ､長7×最大開き巾4.5mm､閉鎖圧200g | 個 | 1 | 20500 | 17500 | 個 | 脳動脈瘤手術クリップ（１）標準型 | 4 | 高度管理医療機器 |  | 承認品 | 21900BZX01170000 |  | 2007-12-17 | 70421010 | 脳動脈瘤手術用クリップ | 4038653171743 | 04038653171743 | 個 | 1
NPS | FT820T-ID | FT820T用IDﾀｸﾞ | 個 | 1 | 1000 | [6 empty] | 雑品 | [5 empty] | 4046964983818 | 04046964983818 | 個 | 1
NPS | FT822T | ﾔｻｰｷﾞﾙﾁﾀﾝ脳動脈瘤ｸﾘｯﾌﾟ､ｽﾀﾝﾀﾞｰﾄﾞ･ﾊﾟｰﾏﾈﾝﾄ､長10×最大開き巾5.6mm､閉鎖圧200g | 個 | 1 | 20500 | 17500 | 個 | 脳動脈瘤手術クリップ（１）標準型 | 4 | 高度管理医療機器 |  | 承認品 | 21900BZX01170000 |  | 2007-12-17 | 70421010 | 脳動脈瘤手術用クリップ | 4038653171750 | 04038653171750 | 個 | 1
NPS | FT822T-ID | FT822T用IDﾀｸﾞ | 個 | 1 | 1000 | [6 empty] | 雑品 | [5 empty] | 4046964983825 | 04046964983825 | 個 | 1
NPS | FT823T | ﾔｻｰｷﾞﾙﾁﾀﾝ脳動脈瘤ｸﾘｯﾌﾟ､ｽﾀﾝﾀﾞｰﾄﾞ･ﾊﾟｰﾏﾈﾝﾄ､長7.4×最大開き巾5.4mm､閉鎖圧180g | 個 | 1 | 20500 | 17500 | 個 | 脳動脈瘤手術クリップ（１）標準型 | 4 | 高度管理医療機器 |  | 承認品 | 21900BZX01170000 |  | 2007-12-17 | 70421010 | 脳動脈瘤手術用クリップ | 4038653171767 | 04038653171767 | 個 | 1
NPS | FT823T-ID | FT823T用IDﾀｸﾞ | 個 | 1 | 1000 | [6 empty] | 雑品 | [5 empty] | 4046964983832 | 04046964983832 | 個 | 1
NPS | FT824T | ﾔｻｰｷﾞﾙﾁﾀﾝ脳動脈瘤ｸﾘｯﾌﾟ､ｽﾀﾝﾀﾞｰﾄﾞ･ﾊﾟｰﾏﾈﾝﾄ､長8.4×最大開き巾5.8mm､閉鎖圧180g | 個 | 1 | 20500 | 17500 | 個 | 脳動脈瘤手術クリップ（１）標準型 | 4 | 高度管理医療機器 |  | 承認品 | 21900BZX01170000 |  | 2007-12-17 | 70421010 | 脳動脈瘤手術用クリップ | 4038653171774 | 04038653171774 | 個 | 1
NPS | FT824T-ID | FT824T用IDﾀｸﾞ | 個 | 1 | 1000 | [6 empty] | 雑品 | [5 empty] | 4046964983849 | 04046964983849 | 個 | 1
NPS | FT825T | ﾔｻｰｷﾞﾙﾁﾀﾝ脳動脈瘤ｸﾘｯﾌﾟ､ｽﾀﾝﾀﾞｰﾄﾞ･ﾊﾟｰﾏﾈﾝﾄ､長10.5×最大開き巾6.2mm､閉鎖圧180g | 個 | 1 | 20500 | 17500 | 個 | 脳動脈瘤手術クリップ（１）標準型 | 4 | 高度管理医療機器 |  | 承認品 | 21900BZX01170000 |  | 2007-12-17 | 70421010 | 脳動脈瘤手術用クリップ | 4038653171781 | 04038653171781 | 個 | 1
NPS | FT825T-ID | FT825T用IDﾀｸﾞ | 個 | 1 | 1000 | [6 empty] | 雑品 | [5 empty] | 4046964983856 | 04046964983856 | 個 | 1
NPS | FT830T | ﾔｻｰｷﾞﾙﾁﾀﾝ脳動脈瘤ｸﾘｯﾌﾟ､ｽﾀﾝﾀﾞｰﾄﾞ･ﾊﾟｰﾏﾈﾝﾄ､長7×最大開き巾7.2mm､閉鎖圧200g | 個 | 1 | 20500 | 17500 | 個 | 脳動脈瘤手術クリップ（１）標準型 | 4 | 高度管理医療機器 |  | 承認品 | 21900BZX01170000 |  | 2007-12-17 | 70421010 | 脳動脈瘤手術用クリップ | 4038653171798 | 04038653171798 | 個 | 1
NPS | FT830T-ID | FT830T用IDﾀｸﾞ | 個 | 1 | 1000 | [6 empty] | 雑品 | [5 empty] | 4046964983863 | 04046964983863 | 個 | 1
NPS | FT832T | ﾔｻｰｷﾞﾙﾁﾀﾝ脳動脈瘤ｸﾘｯﾌﾟ､ｽﾀﾝﾀﾞｰﾄﾞ･ﾊﾟｰﾏﾈﾝﾄ､長9.3×最大開き巾7.2mm､閉鎖圧200g | 個 | 1 | 20500 | 17500 | 個 | 脳動脈瘤手術クリップ（１）標準型 | 4 | 高度管理医療機器 |  | 承認品 | 21900BZX01170000 |  | 2007-12-17 | 70421010 | 脳動脈瘤手術用クリップ | 4038653171804 | 04038653171804 | 個 | 1
NPS | FT832T-ID | FT832T用IDﾀｸﾞ | 個 | 1 | 1000 | [6 empty] | 雑品 | [5 empty] | 4046964983870 | 04046964983870 | 個 | 1
NPS | FT833T | ﾔｻｰｷﾞﾙﾁﾀﾝ脳動脈瘤ｸﾘｯﾌﾟ､ｽﾀﾝﾀﾞｰﾄﾞ･ﾊﾟｰﾏﾈﾝﾄ､長11.3×最大開き巾8.2mm､閉鎖圧200g | 個 | 1 | 20500 | 17500 | 個 | 脳動脈瘤手術クリップ（１）標準型 | 4 | 高度管理医療機器 |  | 承認品 | 21900BZX01170000 |  | 2007-12-17 | 70421010 | 脳動脈瘤手術用クリップ | 4038653171811 | 04038653171811 | 個 | 1
NPS | FT833T-ID | FT833T用IDﾀｸﾞ | 個 | 1 | 1000 | [6 empty] | 雑品 | [5 empty] | 4046955174928 | 04046955174928 | 個 | 1
NPS | FT850T | ﾔｻｰｷﾞﾙﾁﾀﾝ脳動脈瘤ｸﾘｯﾌﾟ､ｽﾀﾝﾀﾞｰﾄﾞ･ﾊﾟｰﾏﾈﾝﾄ､長6.7×最大開き巾5.4mm､閉鎖圧200g | 個 | 1 | 20500 | 17500 | 個 | 脳動脈瘤手術クリップ（１）標準型 | 4 | 高度管理医療機器 |  | 承認品 | 21900BZX01170000 |  | 2007-12-17 | 70421010 | 脳動脈瘤手術用クリップ | 4038653171828 | 04038653171828 | 個 | 1
NPS | FT850T-ID | FT850T用IDﾀｸﾞ | 個 | 1 | 1000 | [6 empty] | 雑品 | [5 empty] | 4046964983894 | 04046964983894 | 個 | 1
NPS | FT851T | ﾔｻｰｷﾞﾙﾁﾀﾝ脳動脈瘤ｸﾘｯﾌﾟ､ｽﾀﾝﾀﾞｰﾄﾞ･ﾊﾟｰﾏﾈﾝﾄ､長9×最大開き巾5.6mm､閉鎖圧200g | 個 | 1 | 20500 | 17500 | 個 | 脳動脈瘤手術クリップ（１）標準型 | 4 | 高度管理医療機器 |  | 承認品 | 21900BZX01170000 |  | 2007-12-17 | 70421010 | 脳動脈瘤手術用クリップ | 4038653171835 | 04038653171835 | 個 | 1
NPS | FT851T-ID | FT851T用IDﾀｸﾞ | 個 | 1 | 1000 | [6 empty] | 雑品 | [5 empty] | 4046964983900 | 04046964983900 | 個 | 1
NPS | FT852T | ﾔｻｰｷﾞﾙﾁﾀﾝ脳動脈瘤ｸﾘｯﾌﾟ､ｽﾀﾝﾀﾞｰﾄﾞ･有窓ﾊﾟｰﾏﾈﾝﾄ､T型､φ5.0mm､長5mm､45°､閉鎖圧150g | 個 | 1 | 62800 | 20200 | 個 | 脳動脈瘤手術クリップ（２）特殊型 | 4 | 高度管理医療機器 |  | 承認品 | 21900BZX01170000 |  | 2007-12-17 | 70421010 | 脳動脈瘤手術用クリップ | 4038653405930 | 04038653405930 | 個 | 1
NPS | FT852T-ID | FT852T用IDﾀｸﾞ | 個 | 1 | 1000 | [6 empty] | 雑品 | [5 empty] | 4046964983917 | 04046964983917 | 個 | 1
NPS | FT853T | ﾔｻｰｷﾞﾙﾁﾀﾝ脳動脈瘤ｸﾘｯﾌﾟ､ｽﾀﾝﾀﾞｰﾄﾞ･有窓ﾊﾟｰﾏﾈﾝﾄ､T型､φ5.0mm､長9mm､45°､閉鎖圧150g | 個 | 1 | 62800 | 20200 | 個 | 脳動脈瘤手術クリップ（２）特殊型 | 4 | 高度管理医療機器 |  | 承認品 | 21900BZX01170000 |  | 2007-12-17 | 70421010 | 脳動脈瘤手術用クリップ | 4038653405947 | 04038653405947 | 個 | 1
NPS | FT853T-ID | FT853T用IDﾀｸﾞ | 個 | 1 | 1000 | [6 empty] | 雑品 | [5 empty] | 4046964983924 | 04046964983924 | 個 | 1
NPS | FT854T | ﾔｻｰｷﾞﾙﾁﾀﾝ脳動脈瘤ｸﾘｯﾌﾟ､ｽﾀﾝﾀﾞｰﾄﾞ･有窓ﾊﾟｰﾏﾈﾝﾄ､T型､φ5.0mm､長5mm､90°､閉鎖圧150g | 個 | 1 | 62800 | 20200 | 個 | 脳動脈瘤手術クリップ（２）特殊型 | 4 | 高度管理医療機器 |  | 承認品 | 21900BZX01170000 |  | 2007-12-17 | 70421010 | 脳動脈瘤手術用クリップ | 4038653405954 | 04038653405954 | 個 | 1
NPS | FT854T-ID | FT854T用IDﾀｸﾞ | 個 | 1 | 1000 | [6 empty] | 雑品 | [5 empty] | 4046964983931 | 04046964983931 | 個 | 1
NPS | FT855T | ﾔｻｰｷﾞﾙﾁﾀﾝ脳動脈瘤ｸﾘｯﾌﾟ､ｽﾀﾝﾀﾞｰﾄﾞ･有窓ﾊﾟｰﾏﾈﾝﾄ､T型､φ5.0mm､長9mm､90°､閉鎖圧150g | 個 | 1 | 62800 | 20200 | 個 | 脳動脈瘤手術クリップ（２）特殊型 | 4 | 高度管理医療機器 |  | 承認品 | 21900BZX01170000 |  | 2007-12-17 | 70421010 | 脳動脈瘤手術用クリップ | 4038653405961 | 04038653405961 | 個 | 1
NPS | FT855T-ID | FT855T用IDﾀｸﾞ | 個 | 1 | 1000 | [6 empty] | 雑品 | [5 empty] | 4046964983948 | 04046964983948 | 個 | 1
NPS | FT856T | ﾔｻｰｷﾞﾙﾁﾀﾝ脳動脈瘤ｸﾘｯﾌﾟ､ｽﾀﾝﾀﾞｰﾄﾞ･有窓ﾊﾟｰﾏﾈﾝﾄ､T型､φ5.0mm､長13mm､90°､閉鎖圧180g | 個 | 1 | 62800 | 20200 | 個 | 脳動脈瘤手術クリップ（２）特殊型 | 4 | 高度管理医療機器 |  | 承認品 | 21900BZX01170000 |  | 2007-12-17 | 70421010 | 脳動脈瘤手術用クリップ | 4038653405978 | 04038653405978 | 個 | 1
NPS | FT856T-ID | FT856T用IDﾀｸﾞ | 個 | 1 | 1000 | [6 empty] | 雑品 | [5 empty] | 4046964983955 | 04046964983955 | 個 | 1
NPS | FT857T | ﾔｻｰｷﾞﾙﾁﾀﾝ脳動脈瘤ｸﾘｯﾌﾟ､ｽﾀﾝﾀﾞｰﾄﾞ､有窓ﾊﾟｰﾏﾈﾝﾄ､T型､φ5.0mm､長9mm､90°､閉鎖圧150g､外ｶｰﾌﾞ | 個 | 1 | 62800 | 20200 | 個 | 脳動脈瘤手術クリップ（２）特殊型 | 4 | 高度管理医療機器 |  | 承認品 | 22500BZX00471000 |  | 2013-10-24 | 70421010 | 脳動脈瘤手術用クリップ | 4046963505264 | 04046963505264 | 個 | 1
NPS | FT857T-ID | FT857T用IDﾀｸﾞ | 個 | 1 | 1000 | [6 empty] | 雑品 | [5 empty] | 4046964983962 | 04046964983962 | 個 | 1
NPS | FT858T | ﾔｻｰｷﾞﾙﾁﾀﾝ脳動脈瘤ｸﾘｯﾌﾟ､ｽﾀﾝﾀﾞｰﾄﾞ､有窓ﾊﾟｰﾏﾈﾝﾄ､T型､φ5.0mm､長9mm､90°､閉鎖圧150g､内ｶｰﾌﾞ | 個 | 1 | 62800 | 20200 | 個 | 脳動脈瘤手術クリップ（２）特殊型 | 4 | 高度管理医療機器 |  | 承認品 | 22500BZX00471000 |  | 2013-10-24 | 70421010 | 脳動脈瘤手術用クリップ | 4046963505271 | 04046963505271 | 個 | 1
NPS | FT858T-ID | FT858T用IDﾀｸﾞ | 個 | 1 | 1000 | [6 empty] | 雑品 | [5 empty] | 4046964983979 | 04046964983979 | 個 | 1
NPS | FT859T | ﾔｻｰｷﾞﾙﾁﾀﾝ脳動脈瘤ｸﾘｯﾌﾟ､ｽﾀﾝﾀﾞｰﾄﾞ､有窓ﾊﾟｰﾏﾈﾝﾄ､T型､φ5.0mm､長13mm､60°､閉鎖圧180g､外ｶｰﾌﾞ | 個 | 1 | 62800 | 20200 | 個 | 脳動脈瘤手術クリップ（２）特殊型 | 4 | 高度管理医療機器 |  | 承認品 | 22500BZX00471000 |  | 2013-10-24 | 70421010 | 脳動脈瘤手術用クリップ | 4046963505288 | 04046963505288 | 個 | 1
NPS | FT859T-ID | FT859T用IDﾀｸﾞ | 個 | 1 | 1000 | [6 empty] | 雑品 | [5 empty] | 4046964984006 | 04046964984006 | 個 | 1
NPS | FT860T | ﾔｻｰｷﾞﾙﾁﾀﾝ脳動脈瘤ｸﾘｯﾌﾟ､ｽﾀﾝﾀﾞｰﾄﾞ､有窓ﾊﾟｰﾏﾈﾝﾄ､T型､φ5.0mm､長13mm､60°､閉鎖圧180g､内ｶｰﾌﾞ | 個 | 1 | 62800 | 20200 | 個 | 脳動脈瘤手術クリップ（２）特殊型 | 4 | 高度管理医療機器 |  | 承認品 | 22500BZX00471000 |  | 2013-10-24 | 70421010 | 脳動脈瘤手術用クリップ | 4046963505295 | 04046963505295 | 個 | 1
NPS | FT860T-ID | FT860T用IDﾀｸﾞ | 個 | 1 | 1000 | [6 empty] | 雑品 | [5 empty] | 4046964984013 | 04046964984013 | 個 | 1
NPS | FT864T | ﾔｻｰｷﾞﾙﾁﾀﾝ脳動脈瘤ｸﾘｯﾌﾟ､ｽﾀﾝﾀﾞｰﾄﾞ､有窓ﾊﾟｰﾏﾈﾝﾄ､T型､φ5.0mm､長9mm､90°､閉鎖圧150g､左右非対称 | 個 | 1 | 62800 | 20200 | 個 | 脳動脈瘤手術クリップ（２）特殊型 | 4 | 高度管理医療機器 |  | 承認品 | 22500BZX00471000 |  | 2013-10-24 | 70421010 | 脳動脈瘤手術用クリップ | 4046963513429 | 04046963513429 | 個 | 1
NPS | FT864T-ID | FT864T用IDﾀｸﾞ | 個 | 1 | 1000 | [6 empty] | 雑品 | [5 empty] | 4046964984020 | 04046964984020 | 個 | 1
NPS | FT865T | ﾔｻｰｷﾞﾙﾁﾀﾝ脳動脈瘤ｸﾘｯﾌﾟ､ｽﾀﾝﾀﾞｰﾄﾞ､有窓ﾊﾟｰﾏﾈﾝﾄ､T型､φ5.0mm､長13mm､90°､閉鎖圧180g､左右非対称 | 個 | 1 | 62800 | 20200 | 個 | 脳動脈瘤手術クリップ（２）特殊型 | 4 | 高度管理医療機器 |  | 承認品 | 22500BZX00471000 |  | 2013-10-24 | 70421010 | 脳動脈瘤手術用クリップ | 4046963513436 | 04046963513436 | 個 | 1
NPS | FT865T-ID | FT865T用IDﾀｸﾞ | 個 | 1 | 1000 | [6 empty] | 雑品 | [5 empty] | 4046964984037 | 04046964984037 | 個 | 1
NPS | FT900T | ﾔｻｰｷﾞﾙﾁﾀﾝ脳動脈瘤ｸﾘｯﾌﾟ､ｽﾀﾝﾀﾞｰﾄﾞ･ﾊﾟｰﾏﾈﾝﾄ･ﾌﾞｰｽﾀｰ | 個 | 1 | 28200 | 20200 | 個 | 脳動脈瘤手術クリップ（２）特殊型 | 4 | 高度管理医療機器 |  | 承認品 | 21900BZX01170000 |  | 2007-12-17 | 70421010 | 脳動脈瘤手術用クリップ | 4038653171842 | 04038653171842 | 個 | 1
NPS | FT900T-ID | FT900T用IDﾀｸﾞ | 個 | 1 | 1000 | [6 empty] | 雑品 | [5 empty] | 4046964984044 | 04046964984044 | 個 | 1
NPS | FT902T | 特注品 ﾔｻｰｷﾞﾙﾁﾀﾝ脳動脈瘤ｸﾘｯﾌﾟ､FT602Tﾍﾞｰｽ､φ3.5mm､長3mm | 個 | 1 | 60000 | 20200 | 個 | 脳動脈瘤手術クリップ（２）特殊型 | 4 | 高度管理医療機器 |  | 承認品 | 21900BZX01170000 |  | 2007-12-17 | 70421010 | 脳動脈瘤手術用クリップ | 4038653424351 | 04038653424351 | 個 | 1
NPS | FT902T-ID | FT902T用IDﾀｸﾞ | 個 | 1 | 1000 | [6 empty] | 雑品 | [5 empty] | 4046964984051 | 04046964984051 | 個 | 1
NPS | FT904T | 特注品 ﾔｻｰｷﾞﾙﾁﾀﾝ脳動脈瘤ｸﾘｯﾌﾟ､FT604Tﾍﾞｰｽ､長3mm | 個 | 1 | 60000 | 20200 | 個 | 脳動脈瘤手術クリップ（２）特殊型 | 4 | 高度管理医療機器 |  | 承認品 | 21900BZX01170000 |  | 2007-12-17 | 70421010 | 脳動脈瘤手術用クリップ | 4046963178734 | 04046963178734 | 個 | 1
NPS | FT904T-ID | FT904T用IDﾀｸﾞ | 個 | 1 | 1000 | [6 empty] | 雑品 | [5 empty] | 4046964984068 | 04046964984068 | 個 | 1
NPS | FT940T | 特注品 ﾔｻｰｷﾞﾙﾁﾀﾝ脳動脈瘤ｸﾘｯﾌﾟ､FT740Tﾍﾞｰｽ､目盛付､長7mm | 個 | 1 | 60000 | 17500 | 個 | 脳動脈瘤手術クリップ（１）標準型 | 4 | 高度管理医療機器 |  | 承認品 | 21900BZX01170000 |  | 2007-12-17 | 70421010 | 脳動脈瘤手術用クリップ | 4038653424368 | 04038653424368 | 個 | 1
NPS | FT940T-ID | FT940T用IDﾀｸﾞ | 個 | 1 | 1000 | [6 empty] | 雑品 | [5 empty] | 4046964984075 | 04046964984075 | 個 | 1
NPS | FT942T | 特注品 ﾔｻｰｷﾞﾙﾁﾀﾝ脳動脈瘤ｸﾘｯﾌﾟ､FT642Tﾍﾞｰｽ､3mm | 個 | 1 | 60000 | 20200 | 個 | 脳動脈瘤手術クリップ（２）特殊型 | 4 | 高度管理医療機器 |  | 承認品 | 22500BZX00471000 |  | 2013-10-24 | 70421010 | 脳動脈瘤手術用クリップ | 4046963417468 | 04046963417468 | 個 | 1
NPS | FT942T-ID | FT942T用IDﾀｸﾞ | 個 | 1 | 1000 | [6 empty] | 雑品 | [5 empty] | 4046964984082 | 04046964984082 | 個 | 1
NPS | FT944T | 特注品 ﾔｻｰｷﾞﾙﾁﾀﾝ脳動脈瘤ｸﾘｯﾌﾟ､FT644Tﾍﾞｰｽ､φ5mm､長3mm | 個 | 1 | 60000 | 20200 | 個 | 脳動脈瘤手術クリップ（２）特殊型 | 4 | 高度管理医療機器 |  | 承認品 | 21900BZX01170000 |  | 2007-12-17 | 70421010 | 脳動脈瘤手術用クリップ | 4038653434022 | 04038653434022 | 個 | 1
NPS | FT944T-ID | FT944T用IDﾀｸﾞ | 個 | 1 | 1000 | [6 empty] | 雑品 | [5 empty] | 4046964984099 | 04046964984099 | 個 | 1
NPS | FT950T | 特注品 ﾔｻｰｷﾞﾙﾁﾀﾝ脳動脈瘤ｸﾘｯﾌﾟ､FT750Tﾍﾞｰｽ､目盛付､長9mm | 個 | 1 | 60000 | 17500 | 個 | 脳動脈瘤手術クリップ（１）標準型 | 4 | 高度管理医療機器 |  | 承認品 | 21900BZX01170000 |  | 2007-12-17 | 70421010 | 脳動脈瘤手術用クリップ | 4038653424382 | 04038653424382 | 個 | 1
NPS | FT950T-ID | FT950T用IDﾀｸﾞ | 個 | 1 | 1000 | [6 empty] | 雑品 | [5 empty] | 4046964984105 | 04046964984105 | 個 | 1
NPS | FT960T | 特注品 ﾔｻｰｷﾞﾙﾁﾀﾝ脳動脈瘤ｸﾘｯﾌﾟ､FT760Tﾍﾞｰｽ､目盛付､長11mm | 個 | 1 | 60000 | 17500 | 個 | 脳動脈瘤手術クリップ（１）標準型 | 4 | 高度管理医療機器 |  | 承認品 | 21900BZX01170000 |  | 2007-12-17 | 70421010 | 脳動脈瘤手術用クリップ | 4038653424399 | 04038653424399 | 個 | 1
NPS | FT960T-ID | FT960T用IDﾀｸﾞ | 個 | 1 | 1000 | [6 empty] | 雑品 | [5 empty] | 4046964984112 | 04046964984112 | 個 | 1
NPS | FT980D | 特注品 ﾔｻｰｷﾞﾙﾁﾀﾝ脳動脈瘤ｸﾘｯﾌﾟ､FT780Dﾍﾞｰｽ､目盛付､長15mm | 個 | 1 | 80000 | 17500 | 個 | 脳動脈瘤手術クリップ（１）標準型 | 4 | 高度管理医療機器 |  | 承認品 | 21900BZX01170000 |  | 2007-12-17 | 70421010 | 脳動脈瘤手術用クリップ | 4038653424405 | 04038653424405 | 個 | 1
NPS | FT980D-ID | FT980D用IDﾀｸﾞ | 個 | 1 | 1000 | [6 empty] | 雑品 | [5 empty] | 4046964983771 | 04046964983771 | 個 | 1
NPS | FT990D | 特注品 ﾔｻｰｷﾞﾙﾁﾀﾝ脳動脈瘤ｸﾘｯﾌﾟ､FT790Dﾍﾞｰｽ､目盛付､長20mm | 個 | 1 | 80000 | 17500 | 個 | 脳動脈瘤手術クリップ（１）標準型 | 4 | 高度管理医療機器 |  | 承認品 | 21900BZX01170000 |  | 2007-12-17 | 70421010 | 脳動脈瘤手術用クリップ | 4038653424412 | 04038653424412 | 個 | 1
NPS | FT990D-ID | FT990D用IDﾀｸﾞ | 個 | 1 | 1000 | [6 empty] | 雑品 | [5 empty] | 4046964983788 | 04046964983788 | 個 | 1
NPS | FT992D | 特注品 ﾔｻｰｷﾞﾙﾁﾀﾝ脳動脈瘤ｸﾘｯﾌﾟ､FT792Dﾍﾞｰｽ､目盛付､長17.5mm | 個 | 1 | 80000 | 17500 | 個 | 脳動脈瘤手術クリップ（１）標準型 | 4 | 高度管理医療機器 |  | 承認品 | 21900BZX01170000 |  | 2007-12-17 | 70421010 | 脳動脈瘤手術用クリップ | 4038653424429 | 04038653424429 | 個 | 1
NPS | FT992D-ID | FT992D用IDﾀｸﾞ | 個 | 1 | 1000 | [6 empty] | 雑品 | [5 empty] | 4046964983528 | 04046964983528 | 個 | 1
NPS | FV010T | ﾊﾞｰﾎｰﾙﾃﾞｨﾌﾚｸﾀｰ 16MMO.D. | 個 | 1 | 15000 |  |  |  | 4 | 高度管理医療機器 |  | 承認品 | 21200BZY00095000 |  | 2009-12-24 | 16244000 | 水頭症治療用シャント | 4038653269655 | 04038653269655 | 個 | 1
NPS | FV011T | ﾊﾞｰﾎｰﾙﾃﾞｨﾌﾚｸﾀｰ 小児用 10MMO.D. | 個 | 1 | 15000 |  |  |  | 4 | 高度管理医療機器 |  | 承認品 | 21200BZY00095000 |  | 2009-12-24 | 16244000 | 水頭症治療用シャント | 4038653269662 | 04038653269662 | 個 | 1
NPS | FV012T | ｽﾄﾚｰﾄｺﾈｸﾀｰ､ｺﾈｸﾀｰ直径1.9mm | 個 | 1 | 8260 | 7630 | 個 | 頭・静脈、腹腔シャントバルブ | 4 | 高度管理医療機器 |  | 承認品 | 21200BZY00095000 |  | 2009-12-24 | 16244000 | 水頭症治療用シャント | 4038653269679 | 04038653269679 | 個 | 1
NPS | FV015T | Y型ｺﾈｸﾀｰ､ｺﾈｸﾀｰ直径1.9mm | 個 | 1 | 14200 | 12400 | 個 | 頭・静脈、腹腔シャントバルブ | 4 | 高度管理医療機器 |  | 承認品 | 21200BZY00095000 |  | 2009-12-24 | 16244000 | 水頭症治療用シャント | 4038653269709 | 04038653269709 | 個 | 1
NPS | FV024T | ｶﾃｰﾃﾙ内腔閉鎖用ｺﾈｸﾀｰﾌﾟﾗｸﾞ､ｺﾈｸﾀｰ直径1.9mm | 個 | 1 | 5000 |  |  |  | 4 | 高度管理医療機器 |  | 承認品 | 21200BZY00095000 |  | 2009-12-24 | 16244000 | 水頭症治療用シャント | 4038653269792 | 04038653269792 | 個 | 1
NPS | FV027T | ﾊﾞｰﾎｰﾙﾘｻﾞｰﾊﾞｰ ｶﾃｰﾃﾙ60CM付 | 個 | 1 | 33500 | 28430 | 個 | 頭・静脈、腹腔シャントバルブ | 4 | 高度管理医療機器 |  | 承認品 | 21200BZY00095000 |  | 2009-12-24 | 16244000 | 水頭症治療用シャント | 4041906116804 | 04041906116804 | 個 | 1
NPS | FV028T | ﾊﾞｰﾎｰﾙﾘｻﾞｰﾊﾞｰ | 個 | 1 | 38120 | 36060 | 個 | 頭・静脈、腹腔シャントバルブ | 4 | 高度管理医療機器 |  | 承認品 | 21200BZY00095000 |  | 2009-12-24 | 16244000 | 水頭症治療用シャント | 4038653269839 | 04038653269839 | 個 | 1
NPS | FV031T | ﾊﾞｰﾎｰﾙﾘｻﾞｰﾊﾞｰｾｯﾄ (ﾂｰｳｪｲﾘｻﾞｰﾊﾞｰ) 20mmO.D. | 個 | 1 | 54460 | 50830 | 個 | 頭・静脈、腹腔シャントバルブ | 4 | 高度管理医療機器 |  | 承認品 | 21200BZY00095000 |  | 2009-12-24 | 16244000 | 水頭症治療用シャント | 4038653269860 | 04038653269860 | 個 | 1
NPS | FV033T | ﾌﾗｯｼﾝｸﾞﾘｻﾞｰﾊﾞｰ単体 (ﾂｰｳｪｲﾘｻﾞｰﾊﾞｰ) 20mmO.D. | 個 | 1 | 38120 | 36060 | 個 | 頭・静脈、腹腔シャントバルブ | 4 | 高度管理医療機器 |  | 承認品 | 21200BZY00095000 |  | 2009-12-24 | 16244000 | 水頭症治療用シャント | 4038653269884 | 04038653269884 | 個 | 1
NPS | FV034T | ﾌﾗｯｼﾝｸﾞﾘｻﾞｰﾊﾞｰ ｶﾃｰﾃﾙ60CM付 | 個 | 1 | 33500 | 28430 | 個 | 頭・静脈、腹腔シャントバルブ | 4 | 高度管理医療機器 |  | 承認品 | 21200BZY00095000 |  | 2009-12-24 | 16244000 | 水頭症治療用シャント | 4041906117504 | 04041906117504 | 個 | 1
NPS | FV035T | ﾌﾗｯｼﾝｸﾞﾘｻﾞｰﾊﾞｰ単体 小児用 (ﾂｰｳｪｲﾘｻﾞｰﾊﾞｰ) 14mmO.D. | 個 | 1 | 38120 | 36060 | 個 | 頭・静脈、腹腔シャントバルブ | 4 | 高度管理医療機器 |  | 承認品 | 21200BZY00095000 |  | 2009-12-24 | 16244000 | 水頭症治療用シャント | 4038653269907 | 04038653269907 | 個 | 1
NPS | FV036T | ﾌﾗｯｼﾝｸﾞﾘｻﾞｰﾊﾞｰｾｯﾄ (ﾂｰｳｪｲﾘｻﾞｰﾊﾞｰ) 20mmO.D. | 個 | 1 | 54460 | 50830 | 個 | 頭・静脈、腹腔シャントバルブ | 4 | 高度管理医療機器 |  | 承認品 | 21200BZY00095000 |  | 2009-12-24 | 16244000 | 水頭症治療用シャント | 4038653269914 | 04038653269914 | 個 | 1
NPS | FV038T | ﾌﾗｯｼﾝｸﾞﾘｻﾞｰﾊﾞｰｾｯﾄ 小児用 14mmO.D. (前角用､ﾂｰｳｪｲﾘｻﾞｰﾊﾞｰ) | 個 | 1 | 46200 | 43200 | 個 | 頭・静脈、腹腔シャントバルブ | 4 | 高度管理医療機器 |  | 承認品 | 21200BZY00095000 |  | 2009-12-24 | 16244000 | 水頭症治療用シャント | 4038653269938 | 04038653269938 | 個 | 1
NPS | FV039T | ﾊﾞｰﾎｰﾙﾘｻﾞｰﾊﾞｰ単体 小児用 14mmO.D. （ﾂｰｳｪｲﾘｻﾞｰﾊﾞｰ） | 個 | 1 | 38120 | 36060 | 個 | 頭・静脈、腹腔シャントバルブ | 4 | 高度管理医療機器 |  | 承認品 | 21200BZY00095000 |  | 2009-12-24 | 16244000 | 水頭症治療用シャント | 4038653302802 | 04038653302802 | 個 | 1
NPS | FV041T | ﾊﾞｰﾎｰﾙﾘｻﾞｰﾊﾞｰｾｯﾄ 小児用 14mmO.D. （ﾂｰｳｪｲﾘｻﾞｰﾊﾞｰ） | 個 | 1 | 62720 | 58460 | 個 | 頭・静脈、腹腔シャントバルブ | 4 | 高度管理医療機器 |  | 承認品 | 21200BZY00095000 |  | 2009-12-24 | 16244000 | 水頭症治療用シャント | 4038653302826 | 04038653302826 | 個 | 1
NPS | FV043T | ｽﾌﾟｰﾝﾘｻﾞｰﾊﾞｰ （ﾜﾝｳｪｲﾘｻﾞｰﾊﾞｰ） | 個 | 1 | 38120 | 36060 | 個 | 頭・静脈、腹腔シャントバルブ | 4 | 高度管理医療機器 |  | 承認品 | 21200BZY00095000 |  | 2009-12-24 | 16244000 | 水頭症治療用シャント | 4041906131364 | 04041906131364 | 個 | 1
NPS | FV044T | ｽﾌﾟｰﾝﾘｻﾞｰﾊﾞｰ､ｶﾃｰﾃﾙ60CM付き | 個 | 1 | 33500 | 28430 | 個 | 頭・静脈、腹腔シャントバルブ | 4 | 高度管理医療機器 |  | 承認品 | 21200BZY00095000 |  | 2009-12-24 | 16244000 | 水頭症治療用シャント | 4041906131371 | 04041906131371 | 個 | 1
NPS | FV045T | ｽﾌﾟｰﾝﾘｻﾞｰﾊﾞｰｾｯﾄ､近位ｶﾃｰﾃﾙ （ﾜﾝｳｪｲﾘｻﾞｰﾊﾞｰ） | 個 | 1 | 62720 | 58460 | 個 | 頭・静脈、腹腔シャントバルブ | 4 | 高度管理医療機器 |  | 承認品 | 21200BZY00095000 |  | 2009-12-24 | 16244000 | 水頭症治療用シャント | 4041906131388 | 04041906131388 | 個 | 1
NPS | FV046T | ｽﾌﾟｰﾝﾘｻﾞｰﾊﾞｰｾｯﾄ､近位ｶﾃｰﾃﾙ､ｶﾃｰﾃﾙ60CM付き | 個 | 1 | 54460 | 50830 | 個 | 頭・静脈、腹腔シャントバルブ | 4 | 高度管理医療機器 |  | 承認品 | 21200BZY00095000 |  | 2009-12-24 | 16244000 | 水頭症治療用シャント | 4041906131395 | 04041906131395 | 個 | 1
NPS | FV047T | ｺﾝﾄﾛｰﾙﾘｻﾞｰﾊﾞｰ （ﾜﾝｳｪｲﾘｻﾞｰﾊﾞｰ） | 個 | 1 | 38120 | 36060 | 個 | 頭・静脈、腹腔シャントバルブ | 4 | 高度管理医療機器 |  | 承認品 | 21200BZY00095000 |  | 2009-12-24 | 16244000 | 水頭症治療用シャント | 4041906131463 | 04041906131463 | 個 | 1
NPS | FV048T | ｺﾝﾄﾛｰﾙﾘｻﾞｰﾊﾞｰ､ｶﾃｰﾃﾙ60CM | 個 | 1 | 33500 | 28430 | 個 | 頭・静脈、腹腔シャントバルブ | 4 | 高度管理医療機器 |  | 承認品 | 21200BZY00095000 |  | 2009-12-24 | 16244000 | 水頭症治療用シャント | 4041906131470 | 04041906131470 | 個 | 1
NPS | FV049T | ｺﾝﾄﾛｰﾙﾘｻﾞｰﾊﾞｰｾｯﾄ､近位ｶﾃｰﾃﾙ､ｶﾃｰﾃﾙ60CM付き | 個 | 1 | 54460 | 50830 | 個 | 頭・静脈、腹腔シャントバルブ | 4 | 高度管理医療機器 |  | 承認品 | 21200BZY00095000 |  | 2009-12-24 | 16244000 | 水頭症治療用シャント | 4041906131487 | 04041906131487 | 個 | 1
NPS | FV050T | ｺﾈｸﾀｰ ｽﾃｯﾌﾟﾀﾞｳﾝ | 個 | 1 | 8260 | 7630 | 個 | 頭・静脈、腹腔シャントバルブ | 4 | 高度管理医療機器 |  | 承認品 | 21200BZY00095000 |  | 2009-12-24 | 16244000 | 水頭症治療用シャント | 4041906130015 | 04041906130015 | 個 | 1
NPS | FV051T | ｺﾈｸﾀｰ L型 | 個 | 1 | 9200 | 7630 | 個 | 頭・静脈、腹腔シャントバルブ | 4 | 高度管理医療機器 |  | 承認品 | 21200BZY00095000 |  | 2009-12-24 | 16244000 | 水頭症治療用シャント | 4041906130022 | 04041906130022 | 個 | 1
NPS | FV052T | ｺﾈｸﾀｰ L型 ｽﾃｯﾌﾟﾀﾞｳﾝ | 個 | 1 | 9200 | 7630 | 個 | 頭・静脈、腹腔シャントバルブ | 4 | 高度管理医療機器 |  | 承認品 | 21200BZY00095000 |  | 2009-12-24 | 16244000 | 水頭症治療用シャント | 4041906130039 | 04041906130039 | 個 | 1
NPS | FV054T | ﾊﾞｰﾎｰﾙﾘｻﾞｰﾊﾞｰｾｯﾄ ｶﾃｰﾃﾙ20CM付 | 個 | 1 | 33500 | 28430 | 個 | 頭・静脈、腹腔シャントバルブ | 4 | 高度管理医療機器 |  | 承認品 | 21200BZY00095000 |  | 2009-12-24 | 16244000 | 水頭症治療用シャント | 4041906116453 | 04041906116453 | 個 | 1
NPS | FV055T | ﾊﾞｰﾎｰﾙﾘｻﾞｰﾊﾞｰｾｯﾄ、脳室ｶﾃｰﾃﾙ 18CM、外径14MM､ｶﾃｰﾃﾙ20CM付き | 個 | 1 | 54460 | 50830 | 個 | 頭・静脈、腹腔シャントバルブ | 4 | 高度管理医療機器 |  | 承認品 | 21200BZY00095000 |  | 2009-12-24 | 16244000 | 水頭症治療用シャント | 4041906131357 | 04041906131357 | 個 | 1
NPS | FV072P | 腹腔ｶﾃｰﾃﾙ 内径1.2mm/外径2.5mm 全長120cm | 個 | 1 | 33200 | 30800 | 個 | 頭・静脈、腹腔シャントバルブ | 4 | 高度管理医療機器 |  | 承認品 | 21200BZY00095000 |  | 2009-12-24 | 16244000 | 水頭症治療用シャント | 4038653269969 | 04038653269969 | 個 | 1
NPS | FV076P | 脳室ｶﾃｰﾃﾙ ﾃﾞｨﾌﾚｸﾀｰ付 小児用 全長18cm ｽﾀｲﾚｯﾄ付 | 個 | 1 | 24600 | 22400 | 個 | 頭・静脈、腹腔シャントバルブ | 4 | 高度管理医療機器 |  | 承認品 | 21200BZY00095000 |  | 2009-12-24 | 16244000 | 水頭症治療用シャント | 4041906120306 | 04041906120306 | 個 | 1
NPS | FV077P | 脳室ｶﾃｰﾃﾙ 全長25cm ｽﾀｲﾚｯﾄ付 | 個 | 1 | 24600 | 22400 | 個 | 頭・静脈、腹腔シャントバルブ | 4 | 高度管理医療機器 |  | 承認品 | 21200BZY00095000 |  | 2009-12-24 | 16244000 | 水頭症治療用シャント | 4041906120405 | 04041906120405 | 個 | 1
NPS | FV078P | 脳室ｶﾃｰﾃﾙ ﾃﾞｨﾌﾚｸﾀｰ付 全長25cm ｽﾀｲﾚｯﾄ付 | 個 | 1 | 24600 | 22400 | 個 | 頭・静脈、腹腔シャントバルブ | 4 | 高度管理医療機器 |  | 承認品 | 21200BZY00095000 |  | 2009-12-24 | 16244000 | 水頭症治療用シャント | 4041906120504 | 04041906120504 | 個 | 1
NPS | FV079T | ﾌﾗｯｼﾝｸﾞﾘｻﾞｰﾊﾞｰｾｯﾄ 14mmO.D. （前角用､ﾂｰｳｪｲﾘｻﾞｰﾊﾞｰ) | 個 | 1 | 46200 | 43200 | 個 | 頭・静脈、腹腔シャントバルブ | 4 | 高度管理医療機器 |  | 承認品 | 21200BZY00095000 |  | 2009-12-24 | 16244000 | 水頭症治療用シャント | 4038653353019 | 04038653353019 | 個 | 1
NPS | FV250T | ｼｬﾝﾄｱｼｽﾀﾝﾄ 開放圧15 | 個 | 1 | 84620 | 79560 | 個 | 頭・静脈、腹腔シャントバルブ | 4 | 高度管理医療機器 |  | 承認品 | 21200BZY00095000 |  | 2009-12-24 | 16244000 | 水頭症治療用シャント | 4038653271214 | 04038653271214 | 個 | 1
NPS | FV251T | ｼｬﾝﾄｱｼｽﾀﾝﾄ 開放圧20cmH2O | 個 | 1 | 84620 | 79560 | 個 | 頭・静脈、腹腔シャントバルブ | 4 | 高度管理医療機器 |  | 承認品 | 21200BZY00095000 |  | 2009-12-24 | 16244000 | 水頭症治療用シャント | 4038653271221 | 04038653271221 | 個 | 1
NPS | FV252T | ｼｬﾝﾄｱｼｽﾀﾝﾄ 開放圧25cmH2O | 個 | 1 | 84620 | 79560 | 個 | 頭・静脈、腹腔シャントバルブ | 4 | 高度管理医療機器 |  | 承認品 | 21200BZY00095000 |  | 2009-12-24 | 16244000 | 水頭症治療用シャント | 4038653271238 | 04038653271238 | 個 | 1
NPS | FV253T | ｼｬﾝﾄｱｼｽﾀﾝﾄ 開放圧30cmH2O | 個 | 1 | 84620 | 79560 | 個 | 頭・静脈、腹腔シャントバルブ | 4 | 高度管理医療機器 |  | 承認品 | 21200BZY00095000 |  | 2009-12-24 | 16244000 | 水頭症治療用シャント | 4038653271245 | 04038653271245 | 個 | 1
NPS | FV254T | ｼｬﾝﾄｱｼｽﾀﾝﾄ 開放圧35cmH2O | 個 | 1 | 84620 | 79560 | 個 | 頭・静脈、腹腔シャントバルブ | 4 | 高度管理医療機器 |  | 承認品 | 21200BZY00095000 |  | 2009-12-24 | 16244000 | 水頭症治療用シャント | 4038653271252 | 04038653271252 | 個 | 1
NPS | FV271T | ﾍﾟﾃﾞｨGAV 開放圧4/19 遠位ｶﾃｰﾃﾙ付 | 個 | 1 | 232720 | 224060 | 個 | 頭・静脈、腹腔シャントバルブ | 4 | 高度管理医療機器 |  | 承認品 | 21200BZY00095000 |  | 2009-12-24 | 16244000 | 水頭症治療用シャント | 4038653271375 | 04038653271375 | 個 | 1
NPS | FV272T | ﾍﾟﾃﾞｨGAV 腹腔ｶﾃｰﾃﾙ付 開放圧4/24cmH2O | 個 | 1 | 232720 | 224060 | 個 | 頭・静脈、腹腔シャントバルブ | 4 | 高度管理医療機器 |  | 承認品 | 21200BZY00095000 |  | 2009-12-24 | 16244000 | 水頭症治療用シャント | 4038653271382 | 04038653271382 | 個 | 1
NPS | FV273T | ﾍﾟﾃﾞｨGAV 開放圧9/19 遠位ｶﾃｰﾃﾙ付 | 個 | 1 | 232720 | 224060 | 個 | 頭・静脈、腹腔シャントバルブ | 4 | 高度管理医療機器 |  | 承認品 | 21200BZY00095000 |  | 2009-12-24 | 16244000 | 水頭症治療用シャント | 4038653271399 | 04038653271399 | 個 | 1
NPS | FV274T | ﾍﾟﾃﾞｨGAV 腹腔ｶﾃｰﾃﾙ付 開放圧9/24cmH2O | 個 | 1 | 232720 | 224060 | 個 | 頭・静脈、腹腔シャントバルブ | 4 | 高度管理医療機器 |  | 承認品 | 21200BZY00095000 |  | 2009-12-24 | 16244000 | 水頭症治療用シャント | 4038653271405 | 04038653271405 | 個 | 1
NPS | FV275T | ﾍﾟﾃﾞｨGAV 腹腔ｶﾃｰﾃﾙ付 開放圧9/29cmH2O | 個 | 1 | 232720 | 224060 | 個 | 頭・静脈、腹腔シャントバルブ | 4 | 高度管理医療機器 |  | 承認品 | 21200BZY00095000 |  | 2009-12-24 | 16244000 | 水頭症治療用シャント | 4038653271412 | 04038653271412 | 個 | 1
NPS | FV284T | ﾍﾟﾃﾞｨGAVｼｬﾝﾄｼｽﾃﾑ ﾌﾗｯｼﾝｸﾞﾘｻﾞｰﾊﾞｰﾀｲﾌﾟ 開放圧4/24cmH2O | 個 | 1 | 278920 | 267260 | 個 | 頭・静脈、腹腔シャントバルブ | 4 | 高度管理医療機器 |  | 承認品 | 21200BZY00095000 |  | 2009-12-24 | 16244000 | 水頭症治療用シャント | 4038653271504 | 04038653271504 | 個 | 1
NPS | FV286T | ﾍﾟﾃﾞｨGAVｼｬﾝﾄｼｽﾃﾑ ﾌﾗｯｼﾝｸﾞﾘｻﾞｰﾊﾞｰﾀｲﾌﾟ 開放圧9/24cmH2O | 個 | 1 | 278920 | 267260 | 個 | 頭・静脈、腹腔シャントバルブ | 4 | 高度管理医療機器 |  | 承認品 | 21200BZY00095000 |  | 2009-12-24 | 16244000 | 水頭症治療用シャント | 4038653271528 | 04038653271528 | 個 | 1
NPS | FV287T | ﾍﾟﾃﾞｨGAVｼｬﾝﾄｼｽﾃﾑ ﾌﾗｯｼﾝｸﾞﾘｻﾞｰﾊﾞｰﾀｲﾌﾟ 開放圧9/29cmH2O | 個 | 1 | 278920 | 267260 | 個 | 頭・静脈、腹腔シャントバルブ | 4 | 高度管理医療機器 |  | 承認品 | 21200BZY00095000 |  | 2009-12-24 | 16244000 | 水頭症治療用シャント | 4038653271535 | 04038653271535 | 個 | 1
NPS | FV288T | ﾍﾟﾃﾞｨｼｬﾝﾄｱｼｽﾀﾝﾄ 開放圧10 | 個 | 1 | 84620 | 79560 | 個 | 頭・静脈、腹腔シャントバルブ | 4 | 高度管理医療機器 |  | 承認品 | 21200BZY00095000 |  | 2009-12-24 | 16244000 | 水頭症治療用シャント | 4038653302840 | 04038653302840 | 個 | 1
NPS | FV291T | ﾍﾟﾃﾞｨGAV 開放圧4/19 | 個 | 1 | 199520 | 193260 | 個 | 頭・静脈、腹腔シャントバルブ | 4 | 高度管理医療機器 |  | 承認品 | 21200BZY00095000 |  | 2009-12-24 | 16244000 | 水頭症治療用シャント | 4038653320431 | 04038653320431 | 個 | 1
NPS | FV292T | ﾍﾟﾃﾞｨGAV 開放圧4/24cmH2O | 個 | 1 | 199520 | 193260 | 個 | 頭・静脈、腹腔シャントバルブ | 4 | 高度管理医療機器 |  | 承認品 | 21200BZY00095000 |  | 2009-12-24 | 16244000 | 水頭症治療用シャント | 4038653320448 | 04038653320448 | 個 | 1
NPS | FV293T | ﾍﾟﾃﾞｨGAV 開放圧9/19 | 個 | 1 | 199520 | 193260 | 個 | 頭・静脈、腹腔シャントバルブ | 4 | 高度管理医療機器 |  | 承認品 | 21200BZY00095000 |  | 2009-12-24 | 16244000 | 水頭症治療用シャント | 4038653320455 | 04038653320455 | 個 | 1
NPS | FV294T | ﾍﾟﾃﾞｨGAV 開放圧9/24cmH2O | 個 | 1 | 199520 | 193260 | 個 | 頭・静脈、腹腔シャントバルブ | 4 | 高度管理医療機器 |  | 承認品 | 21200BZY00095000 |  | 2009-12-24 | 16244000 | 水頭症治療用シャント | 4038653320462 | 04038653320462 | 個 | 1
NPS | FV295T | ﾍﾟﾃﾞｨGAV 開放圧9/29cmH2O | 個 | 1 | 199520 | 193260 | 個 | 頭・静脈、腹腔シャントバルブ | 4 | 高度管理医療機器 |  | 承認品 | 21200BZY00095000 |  | 2009-12-24 | 16244000 | 水頭症治療用シャント | 4038653320479 | 04038653320479 | 個 | 1
NPS | FV298T | ﾍﾟﾃﾞｨGAVｼｬﾝﾄｼｽﾃﾑ 開放圧4/24 ﾊﾞｰﾎｰﾙﾘｻﾞｰﾊﾞｰﾀｲﾌﾟ | 個 | 1 | 287180 | 274890 | 個 | 頭・静脈、腹腔シャントバルブ | 4 | 高度管理医療機器 |  | 承認品 | 21200BZY00095000 |  | 2009-12-24 | 16244000 | 水頭症治療用シャント | 4038653320509 | 04038653320509 | 個 | 1
NPS | FV300T | ﾍﾟﾃﾞｨGAVｼｬﾝﾄｼｽﾃﾑ 開放圧9/24 ﾊﾞｰﾎｰﾙﾘｻﾞｰﾊﾞｰﾀｲﾌﾟ | 個 | 1 | 287180 | 274890 | 個 | 頭・静脈、腹腔シャントバルブ | 4 | 高度管理医療機器 |  | 承認品 | 21200BZY00095000 |  | 2009-12-24 | 16244000 | 水頭症治療用シャント | 4038653320523 | 04038653320523 | 個 | 1
NPS | FV301T | ﾍﾟﾃﾞｨGAVｼｬﾝﾄｼｽﾃﾑ 開放圧9/29 ﾊﾞｰﾎｰﾙﾘｻﾞｰﾊﾞｰﾀｲﾌﾟ | 個 | 1 | 287180 | 274890 | 個 | 頭・静脈、腹腔シャントバルブ | 4 | 高度管理医療機器 |  | 承認品 | 21200BZY00095000 |  | 2009-12-24 | 16244000 | 水頭症治療用シャント | 4038653320530 | 04038653320530 | 個 | 1
NPS | FV310T | GAV 開放圧5/30cmH2O | 個 | 1 | 199520 | 193260 | 個 | 頭・静脈、腹腔シャントバルブ | 4 | 高度管理医療機器 |  | 承認品 | 21200BZY00095000 |  | 2009-12-24 | 16244000 | 水頭症治療用シャント | 4038653348428 | 04038653348428 | 個 | 1
NPS | FV328T | GAVｼｬﾝﾄｼｽﾃﾑ ﾌﾗｯｼﾝｸﾞﾘｻﾞｰﾊﾞｰﾀｲﾌﾟ 開放圧5/30cmH2O | 個 | 1 | 278920 | 267260 | 個 | 頭・静脈、腹腔シャントバルブ | 4 | 高度管理医療機器 |  | 承認品 | 21200BZY00095000 |  | 2009-12-24 | 16244000 | 水頭症治療用シャント | 4038653348558 | 04038653348558 | 個 | 1
NPS | FV334T | GAVｼｬﾝﾄｼｽﾃﾑ ﾊﾞｰﾎｰﾙﾘｻﾞｰﾊﾞｰﾀｲﾌﾟ 開放圧5/30cmH2O | 個 | 1 | 287180 | 274890 | 個 | 頭・静脈、腹腔シャントバルブ | 4 | 高度管理医療機器 |  | 承認品 | 21200BZY00095000 |  | 2009-12-24 | 16244000 | 水頭症治療用シャント | 4038653348633 | 04038653348633 | 個 | 1
NPS | FV400T | PROGAV ｱｼﾞｬｽﾄﾒﾝﾄﾂｰﾙ | 個 | 1 | 125000 |  |  |  | 1 | 一般医療機器 |  | 届出品 | 13B1X00218151004 |  | 2007-03-30 | 70305000 | シャントバルブ用アジャストメントツール | 4041906132002 | 04041906132002 | 個 | 1
NPS | FV401T | PROGAV 開放圧確認装置 | 個 | 1 | 125000 |  |  |  | 1 | 一般医療機器 |  | 届出品 | 13B1X00218151004 |  | 2007-03-30 | 70305000 | シャントバルブ用アジャストメントツール | 4041906132019 | 04041906132019 | 個 | 1
NPS | FV402T | PROGAV ﾏｽﾀｰﾃﾞｨｽｸ | 個 | 1 | 25000 |  |  |  | 1 | 一般医療機器 |  | 届出品 | 13B1X00218151004 |  | 2007-03-30 | 70305000 | シャントバルブ用アジャストメントツール | 4041906132026 | 04041906132026 | 個 | 1
NPS | FV403T | proGAV 確認用ｺﾝﾊﾟｽ | 個 | 1 | 125000 |  |  |  | 1 | 一般医療機器 |  | 届出品 | 13B1X00218151004 |  | 2007-03-30 | 70305000 | シャントバルブ用アジャストメントツール | 4041906132033 | 04041906132033 | 個 | 1
NPS | FV404T | PROGAV ｲﾝｽﾂﾙﾒﾝﾄｾｯﾄ | 個 | 1 | 400000 |  |  |  | 1 | 一般医療機器 |  | 届出品 | 13B1X00218151004 |  | 2007-03-30 | 70305000 | シャントバルブ用アジャストメントツール | 4041906132040 | 04041906132040 | 個 | 1
NPS | FV405T | PROGAV ｱｼﾞｬｽﾄﾒﾝﾄﾃﾞｨｽｸ S 先端 3MM | 個 | 1 | 30000 |  |  |  | 1 | 一般医療機器 |  | 届出品 | 13B1X00218151004 |  | 2008-06-02 | 70305000 | シャントバルブ用アジャストメントツール | 4041906132729 | 04041906132729 | 個 | 1
NPS | FV406T | PROGAV ｱｼﾞｬｽﾄﾒﾝﾄﾃﾞｨｽｸ M 先端 5MM | 個 | 1 | 30000 |  |  |  | 1 | 一般医療機器 |  | 届出品 | 13B1X00218151004 |  | 2008-06-02 | 70305000 | シャントバルブ用アジャストメントツール | 4041906132866 | 04041906132866 | 個 | 1
NPS | FV407T | proGAV ｱｼﾞｬｽﾄﾒﾝﾄﾃﾞｨｽｸ L | 個 | 1 | 30000 |  |  |  | 1 | 一般医療機器 |  | 届出品 | 13B1X00218151004 |  | 2008-06-02 | 70305000 | シャントバルブ用アジャストメントツール | 4041906132873 | 04041906132873 | 個 | 1
NPS | FV408T | PROGAV ｱｼﾞｬｽﾄﾒﾝﾄﾃﾞｨｽｸｾｯﾄ | セット | 1 | 90000 |  |  |  | 1 | 一般医療機器 |  | 届出品 | 13B1X00218151004 |  | 2008-06-02 | 70305000 | シャントバルブ用アジャストメントツール | 4041906132880 | 04041906132880 | セット | 1
NPS | FV409T | PROGAV ﾁｪｯｸﾒｲﾄ | 個 | 1 | 50000 |  |  |  | 1 | 一般医療機器 |  | 届出品 | 13B1X00218151008 |  | 2009-01-16 | 70305000 | シャントバルブ用アジャストメントツール | 4041906132736 | 04041906132736 | 個 | 1
NPS | FV658T | miniNAV､開放圧0cmH2O | 個 | 1 | 66800 | 61860 | 個 | 頭・静脈、腹腔シャントバルブ | 4 | 高度管理医療機器 |  | 承認品 | 22500BZX00220000 |  | 2013-05-21 | 16244000 | 水頭症治療用シャント | 4041906133061 | 04041906133061 | 個 | 1
NPS | FV659T | miniNAV ｼｬﾝﾄﾊﾞﾙﾌﾞ 開放圧5cmH2O | 個 | 1 | 66800 | 61860 | 個 | 頭・静脈、腹腔シャントバルブ | 4 | 高度管理医療機器 |  | 承認品 | 22500BZX00220000 |  | 2013-05-21 | 16244000 | 水頭症治療用シャント | 4041906133078 | 04041906133078 | 個 | 1
NPS | FV660T | miniNAV ｼｬﾝﾄﾊﾞﾙﾌﾞ 開放圧10cmH2O | 個 | 1 | 66800 | 61860 | 個 | 頭・静脈、腹腔シャントバルブ | 4 | 高度管理医療機器 |  | 承認品 | 22500BZX00220000 |  | 2013-05-21 | 16244000 | 水頭症治療用シャント | 4041906133085 | 04041906133085 | 個 | 1
NPS | FV661T | miniNAV ｼｬﾝﾄﾊﾞﾙﾌﾞ 開放圧15cmH2O | 個 | 1 | 66800 | 61860 | 個 | 頭・静脈、腹腔シャントバルブ | 4 | 高度管理医療機器 |  | 承認品 | 22500BZX00220000 |  | 2013-05-21 | 16244000 | 水頭症治療用シャント | 4041906133092 | 04041906133092 | 個 | 1
NPS | FV662T | miniNAV､腹腔ｶﾃｰﾃﾙ付､開放圧0cmH2O | 個 | 1 | 98000 | 92660 | 個 | 頭・静脈、腹腔シャントバルブ | 4 | 高度管理医療機器 |  | 承認品 | 22500BZX00220000 |  | 2013-05-21 | 16244000 | 水頭症治療用シャント | 4041906133108 | 04041906133108 | 個 | 1
NPS | FV663T | miniNAV､腹腔ｶﾃｰﾃﾙ付､開放圧5cmH2O | 個 | 1 | 98000 | 92660 | 個 | 頭・静脈、腹腔シャントバルブ | 4 | 高度管理医療機器 |  | 承認品 | 22500BZX00220000 |  | 2013-05-21 | 16244000 | 水頭症治療用シャント | 4041906133115 | 04041906133115 | 個 | 1
NPS | FV664T | miniNAV､腹腔ｶﾃｰﾃﾙ付､開放圧10cmH2O | 個 | 1 | 98000 | 92660 | 個 | 頭・静脈、腹腔シャントバルブ | 4 | 高度管理医療機器 |  | 承認品 | 22500BZX00220000 |  | 2013-05-21 | 16244000 | 水頭症治療用シャント | 4041906133122 | 04041906133122 | 個 | 1
NPS | FV665T | miniNAV､腹腔ｶﾃｰﾃﾙ付､開放圧15cmH2O | 個 | 1 | 98000 | 92660 | 個 | 頭・静脈、腹腔シャントバルブ | 4 | 高度管理医療機器 |  | 承認品 | 22500BZX00220000 |  | 2013-05-21 | 16244000 | 水頭症治療用シャント | 4041906133139 | 04041906133139 | 個 | 1
NPS | FV666T | miniNAV､脳室/腹腔ｶﾃｰﾃﾙ付､開放圧0cmH2O | 個 | 1 | 121500 | 115060 | 個 | 頭・静脈、腹腔シャントバルブ | 4 | 高度管理医療機器 |  | 承認品 | 22500BZX00220000 |  | 2013-05-21 | 16244000 | 水頭症治療用シャント | 4041906133146 | 04041906133146 | 個 | 1
NPS | FV667T | miniNAV､脳室/腹腔ｶﾃｰﾃﾙ付､開放圧5cmH2O | 個 | 1 | 121500 | 115060 | 個 | 頭・静脈、腹腔シャントバルブ | 4 | 高度管理医療機器 |  | 承認品 | 22500BZX00220000 |  | 2013-05-21 | 16244000 | 水頭症治療用シャント | 4041906133153 | 04041906133153 | 個 | 1
NPS | FV668T | miniNAV､脳室/腹腔ｶﾃｰﾃﾙ付､開放圧10cmH2O | 個 | 1 | 121500 | 115060 | 個 | 頭・静脈、腹腔シャントバルブ | 4 | 高度管理医療機器 |  | 承認品 | 22500BZX00220000 |  | 2013-05-21 | 16244000 | 水頭症治療用シャント | 4041906133160 | 04041906133160 | 個 | 1
NPS | FV669T | miniNAV､脳室/腹腔ｶﾃｰﾃﾙ付､開放圧15cmH2O | 個 | 1 | 121500 | 115060 | 個 | 頭・静脈、腹腔シャントバルブ | 4 | 高度管理医療機器 |  | 承認品 | 22500BZX00220000 |  | 2013-05-21 | 16244000 | 水頭症治療用シャント | 4041906133177 | 04041906133177 | 個 | 1
NPS | FV671T | miniNAV､ｽﾌﾟｰﾝﾘｻﾞｰﾊﾞｰｾｯﾄ､開放圧5cmH2O | 個 | 1 | 151700 | 143490 | 個 | 頭・静脈、腹腔シャントバルブ | 4 | 高度管理医療機器 |  | 承認品 | 22500BZX00220000 |  | 2013-05-21 | 16244000 | 水頭症治療用シャント | 4041906133900 | 04041906133900 | 個 | 1
NPS | FV672T | miniNAV､ｽﾌﾟｰﾝﾘｻﾞｰﾊﾞｰｾｯﾄ､開放圧10cmH2O | 個 | 1 | 151700 | 143490 | 個 | 頭・静脈、腹腔シャントバルブ | 4 | 高度管理医療機器 |  | 承認品 | 22500BZX00220000 |  | 2013-05-21 | 16244000 | 水頭症治療用シャント | 4041906133917 | 04041906133917 | 個 | 1
NPS | FV673T | miniNAV､ｽﾌﾟｰﾝﾘｻﾞｰﾊﾞｰｾｯﾄ､開放圧15cmH2O | 個 | 1 | 151700 | 143490 | 個 | 頭・静脈、腹腔シャントバルブ | 4 | 高度管理医療機器 |  | 承認品 | 22500BZX00220000 |  | 2013-05-21 | 16244000 | 水頭症治療用シャント | 4041906133924 | 04041906133924 | 個 | 1
NPS | FV674T | miniNAV､ｺﾝﾄﾛｰﾙﾘｻﾞｰﾊﾞｰｾｯﾄ､開放圧0cmH2O | 個 | 1 | 151700 | 143490 | 個 | 頭・静脈、腹腔シャントバルブ | 4 | 高度管理医療機器 |  | 承認品 | 22500BZX00220000 |  | 2013-05-21 | 16244000 | 水頭症治療用シャント | 4041906133221 | 04041906133221 | 個 | 1
NPS | FV675T | miniNAV､ｺﾝﾄﾛｰﾙﾘｻﾞｰﾊﾞｰｾｯﾄ､開放圧5cmH2O | 個 | 1 | 151700 | 143490 | 個 | 頭・静脈、腹腔シャントバルブ | 4 | 高度管理医療機器 |  | 承認品 | 22500BZX00220000 |  | 2013-05-21 | 16244000 | 水頭症治療用シャント | 4041906133238 | 04041906133238 | 個 | 1
NPS | FV676T | miniNAV､ｺﾝﾄﾛｰﾙﾘｻﾞｰﾊﾞｰｾｯﾄ､開放圧10cmH2O | 個 | 1 | 151700 | 143490 | 個 | 頭・静脈、腹腔シャントバルブ | 4 | 高度管理医療機器 |  | 承認品 | 22500BZX00220000 |  | 2013-05-21 | 16244000 | 水頭症治療用シャント | 4041906133245 | 04041906133245 | 個 | 1
NPS | FV677T | miniNAV､ｺﾝﾄﾛｰﾙﾘｻﾞｰﾊﾞｰｾｯﾄ､開放圧15cmH2O | 個 | 1 | 151700 | 143490 | 個 | 頭・静脈、腹腔シャントバルブ | 4 | 高度管理医療機器 |  | 承認品 | 22500BZX00220000 |  | 2013-05-21 | 16244000 | 水頭症治療用シャント | 4041906133252 | 04041906133252 | 個 | 1
NPS | FV678T | miniNAV､小児用ﾌﾗｯｼﾝｸﾞﾘｻﾞｰﾊﾞｰｾｯﾄ､開放圧0cmH2O | 個 | 1 | 151700 | 143490 | 個 | 頭・静脈、腹腔シャントバルブ | 4 | 高度管理医療機器 |  | 承認品 | 22500BZX00220000 |  | 2013-05-21 | 16244000 | 水頭症治療用シャント | 4041906133269 | 04041906133269 | 個 | 1
NPS | FV679T | miniNAV､小児用ﾌﾗｯｼﾝｸﾞﾘｻﾞｰﾊﾞｰｾｯﾄ､開放圧5cmH2O | 個 | 1 | 151700 | 143490 | 個 | 頭・静脈、腹腔シャントバルブ | 4 | 高度管理医療機器 |  | 承認品 | 22500BZX00220000 |  | 2013-05-21 | 16244000 | 水頭症治療用シャント | 4041906133276 | 04041906133276 | 個 | 1
NPS | FV680T | miniNAV､小児用ﾌﾗｯｼﾝｸﾞﾘｻﾞｰﾊﾞｰｾｯﾄ､開放圧10cmH2O | 個 | 1 | 151700 | 143490 | 個 | 頭・静脈、腹腔シャントバルブ | 4 | 高度管理医療機器 |  | 承認品 | 22500BZX00220000 |  | 2013-05-21 | 16244000 | 水頭症治療用シャント | 4041906133283 | 04041906133283 | 個 | 1
NPS | FV681T | miniNAV､小児用ﾌﾗｯｼﾝｸﾞﾘｻﾞｰﾊﾞｰｾｯﾄ､開放圧15cmH2O | 個 | 1 | 151700 | 143490 | 個 | 頭・静脈、腹腔シャントバルブ | 4 | 高度管理医療機器 |  | 承認品 | 22500BZX00220000 |  | 2013-05-21 | 16244000 | 水頭症治療用シャント | 4041906133290 | 04041906133290 | 個 | 1
NPS | FV682T | miniNAV､小児用ﾊﾞｰﾎｰﾙﾘｻﾞｰﾊﾞｰｾｯﾄ､開放圧0cmH2O | 個 | 1 | 151700 | 143490 | 個 | 頭・静脈、腹腔シャントバルブ | 4 | 高度管理医療機器 |  | 承認品 | 22500BZX00220000 |  | 2013-05-21 | 16244000 | 水頭症治療用シャント | 4041906133856 | 04041906133856 | 個 | 1
NPS | FV683T | miniNAV､小児用ﾊﾞｰﾎｰﾙﾘｻﾞｰﾊﾞｰｾｯﾄ､開放圧5cmH2O | 個 | 1 | 151700 | 143490 | 個 | 頭・静脈、腹腔シャントバルブ | 4 | 高度管理医療機器 |  | 承認品 | 22500BZX00220000 |  | 2013-05-21 | 16244000 | 水頭症治療用シャント | 4041906133863 | 04041906133863 | 個 | 1
NPS | FV684T | miniNAV､小児用ﾊﾞｰﾎｰﾙﾘｻﾞｰﾊﾞｰｾｯﾄ､開放圧10cmH2O | 個 | 1 | 151700 | 143490 | 個 | 頭・静脈、腹腔シャントバルブ | 4 | 高度管理医療機器 |  | 承認品 | 22500BZX00220000 |  | 2013-05-21 | 16244000 | 水頭症治療用シャント | 4041906133870 | 04041906133870 | 個 | 1
NPS | FV685T | miniNAV､小児用ﾊﾞｰﾎｰﾙﾘｻﾞｰﾊﾞｰｾｯﾄ､開放圧15cmH2O | 個 | 1 | 151700 | 143490 | 個 | 頭・静脈、腹腔シャントバルブ | 4 | 高度管理医療機器 |  | 承認品 | 22500BZX00220000 |  | 2013-05-21 | 16244000 | 水頭症治療用シャント | 4041906133887 | 04041906133887 | 個 | 1
NPS | FV686T | miniNAV､小児用ﾌﾗｯｼﾝｸﾞﾘｻﾞｰﾊﾞｰ付､開放圧5cmH2O | 個 | 1 | 97000 | 90290 | 個 | 頭・静脈、腹腔シャントバルブ | 4 | 高度管理医療機器 |  | 承認品 | 22500BZX00220000 |  | 2013-05-21 | 16244000 | 水頭症治療用シャント | 4041906135492 | 04041906135492 | 個 | 1
NPS | FV687T | miniNAV､小児用ﾘｻﾞｰﾊﾞｰ/腹腔ｶﾃｰﾃﾙ付､開放圧5cmH2O | 個 | 1 | 128000 | 121090 | 個 | 頭・静脈、腹腔シャントバルブ | 4 | 高度管理医療機器 |  | 承認品 | 22500BZX00220000 |  | 2013-05-21 | 16244000 | 水頭症治療用シャント | 4041906135416 | 04041906135416 | 個 | 1
NPS | FV688T | miniNAV､小児用ﾌﾗｯｼﾝｸﾞﾘｻﾞｰﾊﾞｰ付､開放圧10cmH2O | 個 | 1 | 97000 | 90290 | 個 | 頭・静脈、腹腔シャントバルブ | 4 | 高度管理医療機器 |  | 承認品 | 22500BZX00220000 |  | 2013-05-21 | 16244000 | 水頭症治療用シャント | 4041906135508 | 04041906135508 | 個 | 1
NPS | FV689T | miniNAV､小児用ﾘｻﾞｰﾊﾞｰ/腹腔ｶﾃｰﾃﾙ付､開放圧10cmH2O | 個 | 1 | 128000 | 121090 | 個 | 頭・静脈、腹腔シャントバルブ | 4 | 高度管理医療機器 |  | 承認品 | 22500BZX00220000 |  | 2013-05-21 | 16244000 | 水頭症治療用シャント | 4041906135423 | 04041906135423 | 個 | 1
NPS | FV701T | proSA ｼｬﾝﾄﾊﾞﾙﾌﾞ | 個 | 1 | 202700 | 193260 | 個 | 頭・静脈、腹腔シャントバルブ | 4 | 高度管理医療機器 |  | 承認品 | 22500BZX00220000 |  | 2013-05-21 | 16244000 | 水頭症治療用シャント | 4041906133023 | 04041906133023 | 個 | 1
NPS | FV702T | proSA miniNAVｾｯﾄ､開放圧0cmH2O | 個 | 1 | 269600 | 255120 | 個 | 頭・静脈、腹腔シャントバルブ | 4 | 高度管理医療機器 |  | 承認品 | 22500BZX00220000 |  | 2013-05-21 | 16244000 | 水頭症治療用シャント | 4041906133030 | 04041906133030 | 個 | 1
NPS | FV703T | proSA miniNAVｾｯﾄ､開放圧5cmH2O | 個 | 1 | 269600 | 255120 | 個 | 頭・静脈、腹腔シャントバルブ | 4 | 高度管理医療機器 |  | 承認品 | 22500BZX00220000 |  | 2013-05-21 | 16244000 | 水頭症治療用シャント | 4041906133047 | 04041906133047 | 個 | 1
NPS | FV704T | proSA miniNAVｾｯﾄ､開放圧10cmH2O | 個 | 1 | 269600 | 255120 | 個 | 頭・静脈、腹腔シャントバルブ | 4 | 高度管理医療機器 |  | 承認品 | 22500BZX00220000 |  | 2013-05-21 | 16244000 | 水頭症治療用シャント | 4041906133054 | 04041906133054 | 個 | 1
NPS | FV705T | proSA miniNAVｾｯﾄ､開放圧15cmH2O | 個 | 1 | 269600 | 255120 | 個 | 頭・静脈、腹腔シャントバルブ | 4 | 高度管理医療機器 |  | 承認品 | 22500BZX00220000 |  | 2013-05-21 | 16244000 | 水頭症治療用シャント | 4041906133542 | 04041906133542 | 個 | 1
NPS | FV706T | proSA 腹腔ｶﾃｰﾃﾙ付 | 個 | 1 | 234000 | 224060 | 個 | 頭・静脈、腹腔シャントバルブ | 4 | 高度管理医療機器 |  | 承認品 | 22500BZX00220000 |  | 2013-05-21 | 16244000 | 水頭症治療用シャント | 4041906133559 | 04041906133559 | 個 | 1
NPS | FV707T | proSA miniNAVｾｯﾄ､腹腔ｶﾃｰﾃﾙ付､開放圧0cmH2O | 個 | 1 | 300800 | 285920 | 個 | 頭・静脈、腹腔シャントバルブ | 4 | 高度管理医療機器 |  | 承認品 | 22500BZX00220000 |  | 2013-05-21 | 16244000 | 水頭症治療用シャント | 4041906133566 | 04041906133566 | 個 | 1
NPS | FV708T | proSA miniNAVｾｯﾄ､腹腔ｶﾃｰﾃﾙ付､開放圧5cmH2O | 個 | 1 | 300800 | 285920 | 個 | 頭・静脈、腹腔シャントバルブ | 4 | 高度管理医療機器 |  | 承認品 | 22500BZX00220000 |  | 2013-05-21 | 16244000 | 水頭症治療用シャント | 4041906133573 | 04041906133573 | 個 | 1
NPS | FV709T | proSA miniNAVｾｯﾄ､腹腔ｶﾃｰﾃﾙ付､開放圧10cmH2O | 個 | 1 | 300800 | 285920 | 個 | 頭・静脈、腹腔シャントバルブ | 4 | 高度管理医療機器 |  | 承認品 | 22500BZX00220000 |  | 2013-05-21 | 16244000 | 水頭症治療用シャント | 4041906133580 | 04041906133580 | 個 | 1
NPS | FV710T | proSA miniNAVｾｯﾄ､腹腔ｶﾃｰﾃﾙ付､開放圧15cmH2O | 個 | 1 | 300800 | 285920 | 個 | 頭・静脈、腹腔シャントバルブ | 4 | 高度管理医療機器 |  | 承認品 | 22500BZX00220000 |  | 2013-05-21 | 16244000 | 水頭症治療用シャント | 4041906133597 | 04041906133597 | 個 | 1
NPS | FV711T | proSA 脳室/腹腔ｶﾃｰﾃﾙ付､ｽﾌﾟｰﾝﾘｻﾞｰﾊﾞｰ付 | 個 | 1 | 287600 | 274890 | 個 | 頭・静脈、腹腔シャントバルブ | 4 | 高度管理医療機器 |  | 承認品 | 22500BZX00220000 |  | 2013-05-21 | 16244000 | 水頭症治療用シャント | 4041906133931 | 04041906133931 | 個 | 1
NPS | FV713T | proSA miniNAVｾｯﾄ､ｽﾌﾟｰﾝﾘｻﾞｰﾊﾞｰ付､開放圧5cmH2O | 個 | 1 | 354000 | 336750 | 個 | 頭・静脈、腹腔シャントバルブ | 4 | 高度管理医療機器 |  | 承認品 | 22500BZX00220000 |  | 2013-05-21 | 16244000 | 水頭症治療用シャント | 4041906133955 | 04041906133955 | 個 | 1
NPS | FV714T | proSA miniNAVｾｯﾄ､ｽﾌﾟｰﾝﾘｻﾞｰﾊﾞｰ付､開放圧10cmH2O | 個 | 1 | 354000 | 336750 | 個 | 頭・静脈、腹腔シャントバルブ | 4 | 高度管理医療機器 |  | 承認品 | 22500BZX00220000 |  | 2013-05-21 | 16244000 | 水頭症治療用シャント | 4041906133962 | 04041906133962 | 個 | 1
NPS | FV715T | proSA miniNAVｾｯﾄ､ｽﾌﾟｰﾝﾘｻﾞｰﾊﾞｰ付､開放圧15cmH2O | 個 | 1 | 354000 | 336750 | 個 | 頭・静脈、腹腔シャントバルブ | 4 | 高度管理医療機器 |  | 承認品 | 22500BZX00220000 |  | 2013-05-21 | 16244000 | 水頭症治療用シャント | 4041906133979 | 04041906133979 | 個 | 1
NPS | FV716T | proSA 脳室/腹腔ｶﾃｰﾃﾙ付､ｺﾝﾄﾛｰﾙﾘｻﾞｰﾊﾞｰ付 | 個 | 1 | 286000 | 274890 | 個 | 頭・静脈、腹腔シャントバルブ | 4 | 高度管理医療機器 |  | 承認品 | 22500BZX00220000 |  | 2013-05-21 | 16244000 | 水頭症治療用シャント | 4041906133658 | 04041906133658 | 個 | 1
NPS | FV717T | proSA miniNAVｾｯﾄ､ｺﾝﾄﾛｰﾙﾘｻﾞｰﾊﾞｰ付､開放圧0cmH2O | 個 | 1 | 354000 | 336750 | 個 | 頭・静脈、腹腔シャントバルブ | 4 | 高度管理医療機器 |  | 承認品 | 22500BZX00220000 |  | 2013-05-21 | 16244000 | 水頭症治療用シャント | 4041906133665 | 04041906133665 | 個 | 1
NPS | FV718T | proSA miniNAVｾｯﾄ､ｺﾝﾄﾛｰﾙﾘｻﾞｰﾊﾞｰ付､開放圧5cmH2O | 個 | 1 | 354000 | 336750 | 個 | 頭・静脈、腹腔シャントバルブ | 4 | 高度管理医療機器 |  | 承認品 | 22500BZX00220000 |  | 2013-05-21 | 16244000 | 水頭症治療用シャント | 4041906133672 | 04041906133672 | 個 | 1
NPS | FV719T | proSA miniNAVｾｯﾄ､ｺﾝﾄﾛｰﾙﾘｻﾞｰﾊﾞｰ付､開放圧10cmH2O | 個 | 1 | 354000 | 336750 | 個 | 頭・静脈、腹腔シャントバルブ | 4 | 高度管理医療機器 |  | 承認品 | 22500BZX00220000 |  | 2013-05-21 | 16244000 | 水頭症治療用シャント | 4041906133689 | 04041906133689 | 個 | 1
NPS | FV720T | proSA miniNAVｾｯﾄ､ｺﾝﾄﾛｰﾙﾘｻﾞｰﾊﾞｰ付､開放圧15cmH2O | 個 | 1 | 354000 | 336750 | 個 | 頭・静脈、腹腔シャントバルブ | 4 | 高度管理医療機器 |  | 承認品 | 22500BZX00220000 |  | 2013-05-21 | 16244000 | 水頭症治療用シャント | 4041906133696 | 04041906133696 | 個 | 1
NPS | FV721T | proSA 脳室/腹腔ｶﾃｰﾃﾙ付､小児用ﾌﾗｯｼﾝｸﾞﾘｻﾞｰﾊﾞｰ付 | 個 | 1 | 287600 | 274890 | 個 | 頭・静脈、腹腔シャントバルブ | 4 | 高度管理医療機器 |  | 承認品 | 22500BZX00220000 |  | 2013-05-21 | 16244000 | 水頭症治療用シャント | 4041906133702 | 04041906133702 | 個 | 1
NPS | FV722T | proSA miniNAVｾｯﾄ､小児用ﾌﾗｯｼﾝｸﾞﾘｻﾞｰﾊﾞｰ付､開放圧0cmH2O | 個 | 1 | 354000 | 336750 | 個 | 頭・静脈、腹腔シャントバルブ | 4 | 高度管理医療機器 |  | 承認品 | 22500BZX00220000 |  | 2013-05-21 | 16244000 | 水頭症治療用シャント | 4041906133719 | 04041906133719 | 個 | 1
NPS | FV723T | proSA miniNAVｾｯﾄ､小児用ﾌﾗｯｼﾝｸﾞﾘｻﾞｰﾊﾞｰ付､開放圧5cmH2O | 個 | 1 | 354000 | 336750 | 個 | 頭・静脈、腹腔シャントバルブ | 4 | 高度管理医療機器 |  | 承認品 | 22500BZX00220000 |  | 2013-05-21 | 16244000 | 水頭症治療用シャント | 4041906133726 | 04041906133726 | 個 | 1
NPS | FV724T | proSA miniNAVｾｯﾄ､小児用ﾌﾗｯｼﾝｸﾞﾘｻﾞｰﾊﾞｰ付､開放圧10cmH2O | 個 | 1 | 354000 | 336750 | 個 | 頭・静脈、腹腔シャントバルブ | 4 | 高度管理医療機器 |  | 承認品 | 22500BZX00220000 |  | 2013-05-21 | 16244000 | 水頭症治療用シャント | 4041906133733 | 04041906133733 | 個 | 1
NPS | FV725T | proSA miniNAVｾｯﾄ､小児用ﾌﾗｯｼﾝｸﾞﾘｻﾞｰﾊﾞｰ付､開放圧15cmH2O | 個 | 1 | 354000 | 336750 | 個 | 頭・静脈、腹腔シャントバルブ | 4 | 高度管理医療機器 |  | 承認品 | 22500BZX00220000 |  | 2013-05-21 | 16244000 | 水頭症治療用シャント | 4041906133740 | 04041906133740 | 個 | 1
NPS | FV726T | proSA 脳室/腹腔ｶﾃｰﾃﾙ･小児ﾊﾞｰﾎｰﾙﾘｻﾞｰﾊﾞｰ付 | 個 | 1 | 287600 | 274890 | 個 | 頭・静脈、腹腔シャントバルブ | 4 | 高度管理医療機器 |  | 承認品 | 22500BZX00220000 |  | 2013-05-21 | 16244000 | 水頭症治療用シャント | 4041906133801 | 04041906133801 | 個 | 1
NPS | FV727T | proSA miniNAVｾｯﾄ､小児ﾊﾞｰﾎｰﾙﾘｻﾞｰﾊﾞｰ付､開放圧0cmH2O | 個 | 1 | 354000 | 336750 | 個 | 頭・静脈、腹腔シャントバルブ | 4 | 高度管理医療機器 |  | 承認品 | 22500BZX00220000 |  | 2013-05-21 | 16244000 | 水頭症治療用シャント | 4041906133818 | 04041906133818 | 個 | 1
NPS | FV728T | proSA miniNAVｾｯﾄ､小児ﾊﾞｰﾎｰﾙﾘｻﾞｰﾊﾞｰ付､開放圧5cmH2O | 個 | 1 | 354000 | 336750 | 個 | 頭・静脈、腹腔シャントバルブ | 4 | 高度管理医療機器 |  | 承認品 | 22500BZX00220000 |  | 2013-05-21 | 16244000 | 水頭症治療用シャント | 4041906133825 | 04041906133825 | 個 | 1
NPS | FV729T | proSA miniNAVｾｯﾄ､小児ﾊﾞｰﾎｰﾙﾘｻﾞｰﾊﾞｰ付､開放圧10cmH2O | 個 | 1 | 354000 | 336750 | 個 | 頭・静脈、腹腔シャントバルブ | 4 | 高度管理医療機器 |  | 承認品 | 22500BZX00220000 |  | 2013-05-21 | 16244000 | 水頭症治療用シャント | 4041906133832 | 04041906133832 | 個 | 1
NPS | FV770T | proSA proGAVｾｯﾄ､ｺﾝﾄﾛｰﾙﾘｻﾞｰﾊﾞｰ付 | 個 | 1 | 490000 | 468150 | 個 | 頭・静脈、腹腔シャントバルブ | 4 | 高度管理医療機器 |  | 承認品 | 22500BZX00220000 |  | 2013-05-21 | 16244000 | 水頭症治療用シャント | 4041906135553 | 04041906135553 | 個 | 1
NPS | FV790T | proSA ｱｼﾞｬｽﾄﾒﾝﾄﾂｰﾙ | 個 | 1 | 125000 |  |  |  | 1 | 一般医療機器 |  | 届出品 | 13B1X00218151009 |  | 2010-06-15 | 70305000 | シャントバルブ用アジャストメントツール | 4041906134327 | 04041906134327 | 個 | 1
NPS | FV791T | proSA 開放圧確認装置 | 個 | 1 | 125000 |  |  |  | 1 | 一般医療機器 |  | 届出品 | 13B1X00218151009 |  | 2010-06-15 | 70305000 | シャントバルブ用アジャストメントツール | 4041906134334 | 04041906134334 | 個 | 1
NPS | FV792T | proSA ｲﾝｽﾂﾙﾒﾝﾄｾｯﾄ | 個 | 1 | 400000 |  |  |  | 1 | 一般医療機器 |  | 届出品 | 13B1X00218151009 |  | 2010-06-15 | 70305000 | シャントバルブ用アジャストメントツール | 4041906134945 | 04041906134945 | 個 | 1
NPS | FV793T | proSA ﾏｽﾀｰﾃﾞｨｽｸ | 個 | 1 | 25000 |  |  |  | 1 | 一般医療機器 |  | 届出品 | 13B1X00218151009 |  | 2010-06-15 | 70305000 | シャントバルブ用アジャストメントツール | 4041906134884 | 04041906134884 | 個 | 1
NPS | FV794T | proSA 確認用ｺﾝﾊﾟｽ | 個 | 1 | 125000 |  |  |  | 1 | 一般医療機器 |  | 届出品 | 13B1X00218151009 |  | 2010-06-15 | 70305000 | シャントバルブ用アジャストメントツール | 4041906134877 | 04041906134877 | 個 | 1
NPS | FV795T | proGAV ｱｼﾞｬｽﾄﾒﾝﾄﾃﾞｨｽｸ L | 個 | 1 | 30000 |  |  |  | 1 | 一般医療機器 |  | 届出品 | 13B1X00218151009 |  | 2010-06-15 | 70305000 | シャントバルブ用アジャストメントツール | 4041906134891 | 04041906134891 | 個 | 1
NPS | FV796T | proSA ﾁｪｯｸﾒｲﾄ | 個 | 1 | 50000 |  |  |  | 1 | 一般医療機器 |  | 届出品 | 13B1X00218151011 |  | 2013-10-10 | 70305000 | シャントバルブ用アジャストメントツール | 4041906135164 | 04041906135164 | 個 | 1
SP | FW036R | ﾛｯﾄﾞﾍﾞﾝﾃﾞｨﾝｸﾞﾌﾟﾚｰﾄ | パック | 2 | 158000 |  |  |  | 1 | 一般医療機器 |  | 届出品 | 13B1X00218258062 | 別の薬事承認あり | 2009-07-09 | 70963001 | 脊椎手術用器械 | 4046963090265 | 04046963090265 | 個 | 1 | 14046963090262 | パック | 2
SP | FW042R | ﾍﾟﾃﾞｨｸﾙ ﾃﾞﾌﾟｽ ｹﾞｰｼﾞ | 個 | 1 | 158000 |  |  |  | 1 | 一般医療機器 |  | 届出品 | 13B1X00218258062 | 別の薬事承認あり | 2009-07-09 | 70963001 | 脊椎手術用器械 | 4038653457632 | 04038653457632 | 個 | 1
SP | FW067R | ﾘｼﾞｯﾄﾊﾝﾄﾞﾙ | 個 | 1 | 243000 |  |  |  | 1 | 一般医療機器 |  | 届出品 | 13B1X00218258062 |  | 2009-07-09 | 70963001 | 脊椎手術用器械 | 4038653457748 | 04038653457748 | 個 | 1
SP | FW071R | ﾗﾐﾅﾌﾟﾚﾊﾟﾚｰﾀｰ | 個 | 1 | 158000 |  |  |  | 1 | 一般医療機器 |  | 届出品 | 13B1X00218258062 | 別の薬事承認あり | 2009-07-09 | 70963001 | 脊椎手術用器械 | 4038653457762 | 04038653457762 | 個 | 1
SP | FW076R | ﾛｯﾄﾞﾎﾙﾀﾞｰ | 個 | 1 | 165000 |  |  |  | 1 | 一般医療機器 |  | 届出品 | 13B1X00218258062 | 別の薬事承認あり | 2009-07-09 | 70963001 | 脊椎手術用器械 | 4038653457809 | 04038653457809 | 個 | 1
SP | FW082R | S4Cervical ﾛｯﾄﾞｶｯﾀｰ | 個 | 1 | 458000 |  |  |  | 1 | 一般医療機器 |  | 届出品 | 13B1X00218258062 |  | 2009-07-09 | 70963001 | 脊椎手術用器械 | 4038653474646 | 04038653474646 | 個 | 1
SP | FW090R | 後頭骨ﾌﾟﾚｰﾄﾍﾞﾝﾃﾞｨﾝｸﾞﾍﾟﾝﾁ | 個 | 1 | 1008000 |  |  |  | 1 | 一般医療機器 |  | 届出品 | 13B1X00218258062 | 別の薬事承認あり | 2009-07-09 | 70963001 | 脊椎手術用器械 | 4038653461998 | 04038653461998 | 個 | 1
SP | FW247S | S4 Kﾜｲﾔｰ､ﾌﾞﾗﾝﾄ､φ1.5mm､全長440mm | 個 | 1 | 2000 |  |  |  | 2 | 管理医療機器 |  | 認証品 | 230AFBZX00048000 |  | 2018-07-26 | 70963012 | 単回使用脊椎手術用器械 | 4046963569785 | 04046963569785 | 個 | 1
SP | FW427R | ｺﾝﾌﾟﾚｯｻｰ | 個 | 1 | 190000 |  |  |  | 1 | 一般医療機器 |  | 届出品 | 13B1X00218258062 | 別の薬事承認あり | 2009-07-09 | 70963001 | 脊椎手術用器械 | 4038653237388 | 04038653237388 | 個 | 1
SP | FW428R | ﾃﾞｨｽﾄﾗｸﾀｰ | 個 | 1 | 173000 |  |  |  | 1 | 一般医療機器 |  | 届出品 | 13B1X00218258062 | 別の薬事承認あり | 2009-07-09 | 70963001 | 脊椎手術用器械 | 4038653237395 | 04038653237395 | 個 | 1
SP | FW528R | ﾌｯｸﾎﾙﾀﾞｰ ｶｰﾌﾞ | 個 | 1 | 112000 |  |  |  | 1 | 一般医療機器 |  | 届出品 | 13B1X00218258062 | 別の薬事承認あり | 2009-07-09 | 70963001 | 脊椎手術用器械 | 4038653223534 | 04038653223534 | 個 | 1
NPS | FX001SU | ﾐｰﾄｹ ﾃﾞｨｽﾎﾟｰｻﾞﾌﾞﾙ ﾊﾟｯｻｰ 300mm ﾘｼﾞｯﾄﾞ | 個 | 1 | 11200 |  |  |  | 2 | 管理医療機器 |  | 認証品 | 306AFBZX00027000 |  | 2024-04-17 | 35950002 | 単回使用皮下導通用トンネラ | 4041906505530 | 04041906505530 | 個 | 1 | 14041906505537 | パック | 10
NPS | FX002SU | ﾐｰﾄｹ ﾃﾞｨｽﾎﾟｰｻﾞﾌﾞﾙ ﾊﾟｯｻｰ 450mm ﾘｼﾞｯﾄﾞ | 個 | 1 | 12000 |  |  |  | 2 | 管理医療機器 |  | 認証品 | 306AFBZX00027000 |  | 2024-04-17 | 35950002 | 単回使用皮下導通用トンネラ | 4041906505547 | 04041906505547 | 個 | 1 | 14041906505544 | パック | 10
NPS | FX003SU | ﾐｰﾄｹ ﾃﾞｨｽﾎﾟｰｻﾞﾌﾞﾙ ﾊﾟｯｻｰ 600mm ﾘｼﾞｯﾄﾞ | 個 | 1 | 12800 |  |  |  | 2 | 管理医療機器 |  | 認証品 | 306AFBZX00027000 |  | 2024-04-17 | 35950002 | 単回使用皮下導通用トンネラ | 4041906505554 | 04041906505554 | 個 | 1 | 14041906505551 | パック | 10
NPS | FX004SU | ﾐｰﾄｹ ﾃﾞｨｽﾎﾟｰｻﾞﾌﾞﾙ ﾊﾟｯｻｰ 700mm ﾘｼﾞｯﾄﾞ | 個 | 1 | 15000 |  |  |  | 2 | 管理医療機器 |  | 認証品 | 306AFBZX00027000 |  | 2024-04-17 | 35950002 | 単回使用皮下導通用トンネラ | 4041906505561 | 04041906505561 | 個 | 1 | 14041906505568 | パック | 10
NPS | FX005SU | ﾐｰﾄｹ ﾃﾞｨｽﾎﾟｰｻﾞﾌﾞﾙ ﾊﾟｯｻｰ 300mm ｽﾀﾝﾀﾞｰﾄﾞ | 個 | 1 | 11200 |  |  |  | 2 | 管理医療機器 |  | 認証品 | 306AFBZX00027000 |  | 2024-04-17 | 35950002 | 単回使用皮下導通用トンネラ | 4041906505578 | 04041906505578 | 個 | 1 | 14041906505575 | パック | 10
NPS | FX006SU | ﾐｰﾄｹ ﾃﾞｨｽﾎﾟｰｻﾞﾌﾞﾙ ﾊﾟｯｻｰ 450mm ｽﾀﾝﾀﾞｰﾄﾞ | 個 | 1 | 12000 |  |  |  | 2 | 管理医療機器 |  | 認証品 | 306AFBZX00027000 |  | 2024-04-17 | 35950002 | 単回使用皮下導通用トンネラ | 4041906505585 | 04041906505585 | 個 | 1 | 14041906505582 | パック | 10
NPS | FX007SU | ﾐｰﾄｹ ﾃﾞｨｽﾎﾟｰｻﾞﾌﾞﾙ ﾊﾟｯｻｰ 600mm ｽﾀﾝﾀﾞｰﾄﾞ | 個 | 1 | 12800 |  |  |  | 2 | 管理医療機器 |  | 認証品 | 306AFBZX00027000 |  | 2024-04-17 | 35950002 | 単回使用皮下導通用トンネラ | 4041906505592 | 04041906505592 | 個 | 1 | 14041906505599 | パック | 10
NPS | FX008SU | ﾐｰﾄｹ ﾃﾞｨｽﾎﾟｰｻﾞﾌﾞﾙ ﾊﾟｯｻｰ 700mm ｽﾀﾝﾀﾞｰﾄﾞ | 個 | 1 | 15000 |  |  |  | 2 | 管理医療機器 |  | 認証品 | 306AFBZX00027000 |  | 2024-04-17 | 35950002 | 単回使用皮下導通用トンネラ | 4041906505608 | 04041906505608 | 個 | 1 | 14041906505605 | パック | 10
NPS | FX349T | PROGAV 2.0 ｽﾌﾟｰﾝﾘｻﾞｰﾊﾞｰｼｬﾝﾄｼｽﾃﾑ ｼｬﾝﾄｱｼｽﾀﾝﾄなし 腹腔ｶﾃｰﾃﾙなし・脳室ｶﾃｰﾃﾙなし | 個 | 1 | 229380 | 221690 | 個 | 頭・静脈、腹腔シャントバルブ | 4 | 高度管理医療機器 |  | 承認品 | 22000BZX00735000 |  | 2015-01-23 | 16244000 | 水頭症治療用シャント | 4041906139988 | 04041906139988 | 個 | 1
NPS | FX350T | PROGAV 2.0 ｽﾌﾟｰﾝﾘｻﾞｰﾊﾞｰ ｼｬﾝﾄｱｼｽﾀﾝﾄ 開放圧10cmH2O 腹腔ｶﾃｰﾃﾙなし・脳室ｶﾃｰﾃﾙなし | 個 | 1 | 314000 | 301250 | 個 | 頭・静脈、腹腔シャントバルブ | 4 | 高度管理医療機器 |  | 承認品 | 22000BZX00735000 |  | 2015-01-23 | 16244000 | 水頭症治療用シャント | 4041906139995 | 04041906139995 | 個 | 1
NPS | FX351T | PROGAV 2.0 ｽﾌﾟｰﾝﾘｻﾞｰﾊﾞｰ ｼｬﾝﾄｱｼｽﾀﾝﾄ 開放圧15cmH2O 腹腔ｶﾃｰﾃﾙなし・脳室ｶﾃｰﾃﾙなし | 個 | 1 | 314000 | 301250 | 個 | 頭・静脈、腹腔シャントバルブ | 4 | 高度管理医療機器 |  | 承認品 | 22000BZX00735000 |  | 2015-01-23 | 16244000 | 水頭症治療用シャント | 4041906140007 | 04041906140007 | 個 | 1
NPS | FX352T | PROGAV 2.0 ｽﾌﾟｰﾝﾘｻﾞｰﾊﾞｰ ｼｬﾝﾄｱｼｽﾀﾝﾄ 開放圧20cmH2O 腹腔ｶﾃｰﾃﾙなし・脳室ｶﾃｰﾃﾙなし | 個 | 1 | 314000 | 301250 | 個 | 頭・静脈、腹腔シャントバルブ | 4 | 高度管理医療機器 |  | 承認品 | 22000BZX00735000 |  | 2015-01-23 | 16244000 | 水頭症治療用シャント | 4041906140014 | 04041906140014 | 個 | 1
NPS | FX353T | PROGAV 2.0 ｽﾌﾟｰﾝﾘｻﾞｰﾊﾞｰ ｼｬﾝﾄｱｼｽﾀﾝﾄ 開放圧25cmH2O 腹腔ｶﾃｰﾃﾙなし・脳室ｶﾃｰﾃﾙなし | 個 | 1 | 314000 | 301250 | 個 | 頭・静脈、腹腔シャントバルブ | 4 | 高度管理医療機器 |  | 承認品 | 22000BZX00735000 |  | 2015-01-23 | 16244000 | 水頭症治療用シャント | 4041906140021 | 04041906140021 | 個 | 1
NPS | FX354T | PROGAV 2.0 ｽﾌﾟｰﾝﾘｻﾞｰﾊﾞｰ ｼｬﾝﾄｱｼｽﾀﾝﾄ 開放圧30cmH2O 腹腔ｶﾃｰﾃﾙなし・脳室ｶﾃｰﾃﾙなし | 個 | 1 | 314000 | 301250 | 個 | 頭・静脈、腹腔シャントバルブ | 4 | 高度管理医療機器 |  | 承認品 | 22000BZX00735000 |  | 2015-01-23 | 16244000 | 水頭症治療用シャント | 4041906140038 | 04041906140038 | 個 | 1
NPS | FX401T | proGAV 2.0 確認用ｺﾝﾊﾟｽ | 個 | 1 | 120000 |  |  |  | 1 | 一般医療機器 |  | 届出品 | 13B1X00218151004 |  | 2014-10-30 | 70305000 | シャントバルブ用アジャストメントツール | 4041906140830 | 04041906140830 | 個 | 1
NPS | FX404T | proGAV 2.0 ｲﾝｽﾂﾙﾒﾝﾄｾｯﾄ (FX400T-FX401T含む) | 個 | 1 | 305000 |  |  |  | 1 | 一般医療機器 |  | 届出品 | 13B1X00218151004 |  | 2014-10-30 | 70305000 | シャントバルブ用アジャストメントツール | 4041906140854 | 04041906140854 | 個 | 1
NPS | FX410T | PROGAV 2.0 ﾊﾞﾙﾌﾞ | 個 | 1 | 199520 | 193260 | 個 | 頭・静脈、腹腔シャントバルブ | 4 | 高度管理医療機器 |  | 承認品 | 22000BZX00735000 |  | 2015-01-23 | 16244000 | 水頭症治療用シャント | 4041906136529 | 04041906136529 | 個 | 1
NPS | FX411T | PROGAV 2.0 ｼｬﾝﾄｱｼｽﾀﾝﾄ 開放圧10cmH2O | 個 | 1 | 284140 | 272820 | 個 | 頭・静脈、腹腔シャントバルブ | 4 | 高度管理医療機器 |  | 承認品 | 22000BZX00735000 |  | 2015-01-23 | 16244000 | 水頭症治療用シャント | 4041906136536 | 04041906136536 | 個 | 1
NPS | FX412T | PROGAV 2.0 ｼｬﾝﾄｱｼｽﾀﾝﾄ 開放圧15cmH2O | 個 | 1 | 284140 | 272820 | 個 | 頭・静脈、腹腔シャントバルブ | 4 | 高度管理医療機器 |  | 承認品 | 22000BZX00735000 |  | 2015-01-23 | 16244000 | 水頭症治療用シャント | 4041906136543 | 04041906136543 | 個 | 1
NPS | FX413T | PROGAV 2.0 ｼｬﾝﾄｱｼｽﾀﾝﾄ 開放圧20cmH2O | 個 | 1 | 284140 | 272820 | 個 | 頭・静脈、腹腔シャントバルブ | 4 | 高度管理医療機器 |  | 承認品 | 22000BZX00735000 |  | 2015-01-23 | 16244000 | 水頭症治療用シャント | 4041906136550 | 04041906136550 | 個 | 1
NPS | FX414T | PROGAV 2.0 ｼｬﾝﾄｱｼｽﾀﾝﾄ 開放圧25cmH2O | 個 | 1 | 284140 | 272820 | 個 | 頭・静脈、腹腔シャントバルブ | 4 | 高度管理医療機器 |  | 承認品 | 22000BZX00735000 |  | 2015-01-23 | 16244000 | 水頭症治療用シャント | 4041906136567 | 04041906136567 | 個 | 1
NPS | FX415T | PROGAV 2.0 ｼｬﾝﾄｱｼｽﾀﾝﾄ 開放圧30cmH2O | 個 | 1 | 284140 | 272820 | 個 | 頭・静脈、腹腔シャントバルブ | 4 | 高度管理医療機器 |  | 承認品 | 22000BZX00735000 |  | 2015-01-23 | 16244000 | 水頭症治療用シャント | 4041906136574 | 04041906136574 | 個 | 1
NPS | FX416T | PROGAV 2.0 ｼｬﾝﾄｱｼｽﾀﾝﾄ 開放圧35cmH2O | 個 | 1 | 284140 | 272820 | 個 | 頭・静脈、腹腔シャントバルブ | 4 | 高度管理医療機器 |  | 承認品 | 22000BZX00735000 |  | 2015-01-23 | 16244000 | 水頭症治療用シャント | 4041906136581 | 04041906136581 | 個 | 1
NPS | FX417T | PROGAV 2.0 ｼｬﾝﾄｱｼｽﾀﾝﾄなし 腹腔ｶﾃｰﾃﾙ付 | 個 | 1 | 232720 | 224060 | 個 | 頭・静脈、腹腔シャントバルブ | 4 | 高度管理医療機器 |  | 承認品 | 22000BZX00735000 |  | 2015-01-23 | 16244000 | 水頭症治療用シャント | 4041906136598 | 04041906136598 | 個 | 1
NPS | FX418T | PROGAV 2.0 ｼｬﾝﾄｱｼｽﾀﾝﾄ 開放圧10cmH2O 腹腔ｶﾃｰﾃﾙ付 | 個 | 1 | 317340 | 303620 | 個 | 頭・静脈、腹腔シャントバルブ | 4 | 高度管理医療機器 |  | 承認品 | 22000BZX00735000 |  | 2015-01-23 | 16244000 | 水頭症治療用シャント | 4041906136604 | 04041906136604 | 個 | 1
NPS | FX419T | PROGAV 2.0 ｼｬﾝﾄｱｼｽﾀﾝﾄ 開放圧15cmH2O 腹腔ｶﾃｰﾃﾙ付 | 個 | 1 | 317340 | 303620 | 個 | 頭・静脈、腹腔シャントバルブ | 4 | 高度管理医療機器 |  | 承認品 | 22000BZX00735000 |  | 2015-01-23 | 16244000 | 水頭症治療用シャント | 4041906136611 | 04041906136611 | 個 | 1
NPS | FX420T | PROGAV 2.0 ｼｬﾝﾄｱｼｽﾀﾝﾄ 開放圧20cmH2O 腹腔ｶﾃｰﾃﾙ付 | 個 | 1 | 317340 | 303620 | 個 | 頭・静脈、腹腔シャントバルブ | 4 | 高度管理医療機器 |  | 承認品 | 22000BZX00735000 |  | 2015-01-23 | 16244000 | 水頭症治療用シャント | 4041906136628 | 04041906136628 | 個 | 1
NPS | FX421T | PROGAV 2.0 ｼｬﾝﾄｱｼｽﾀﾝﾄ 開放圧25cmH2O 腹腔ｶﾃｰﾃﾙ付 | 個 | 1 | 317340 | 303620 | 個 | 頭・静脈、腹腔シャントバルブ | 4 | 高度管理医療機器 |  | 承認品 | 22000BZX00735000 |  | 2015-01-23 | 16244000 | 水頭症治療用シャント | 4041906136635 | 04041906136635 | 個 | 1
NPS | FX422T | PROGAV 2.0 ｼｬﾝﾄｱｼｽﾀﾝﾄ 開放圧30cmH2O 腹腔ｶﾃｰﾃﾙ付 | 個 | 1 | 317340 | 303620 | 個 | 頭・静脈、腹腔シャントバルブ | 4 | 高度管理医療機器 |  | 承認品 | 22000BZX00735000 |  | 2015-01-23 | 16244000 | 水頭症治療用シャント | 4041906136642 | 04041906136642 | 個 | 1
NPS | FX423T | PROGAV 2.0 ｼｬﾝﾄｱｼｽﾀﾝﾄ 開放圧35cmH2O 腹腔ｶﾃｰﾃﾙ付 | 個 | 1 | 317340 | 303620 | 個 | 頭・静脈、腹腔シャントバルブ | 4 | 高度管理医療機器 |  | 承認品 | 22000BZX00735000 |  | 2015-01-23 | 16244000 | 水頭症治療用シャント | 4041906136659 | 04041906136659 | 個 | 1
NPS | FX429T | PROGAV 2.0 ｽﾌﾟｰﾝﾘｻﾞｰﾊﾞｰｼｬﾝﾄｼｽﾃﾑ ｼｬﾝﾄｱｼｽﾀﾝﾄ 開放圧30cmH2O 腹腔ｶﾃｰﾃﾙ付・脳室ｶﾃｰﾃﾙ付 | 個 | 1 | 371800 | 354450 | 個 | 頭・静脈、腹腔シャントバルブ | 4 | 高度管理医療機器 |  | 承認品 | 22000BZX00735000 |  | 2015-01-23 | 16244000 | 水頭症治療用シャント | 4041906136994 | 04041906136994 | 個 | 1
NPS | FX430T | PROGAV 2.0 ｽﾌﾟｰﾝﾘｻﾞｰﾊﾞｰｼｬﾝﾄｼｽﾃﾑ ｼｬﾝﾄｱｼｽﾀﾝﾄ 開放圧35cmH2O 腹腔ｶﾃｰﾃﾙ付・脳室ｶﾃｰﾃﾙ付 | 個 | 1 | 371800 | 354450 | 個 | 頭・静脈、腹腔シャントバルブ | 4 | 高度管理医療機器 |  | 承認品 | 22000BZX00735000 |  | 2015-01-23 | 16244000 | 水頭症治療用シャント | 4041906137007 | 04041906137007 | 個 | 1
NPS | FX431T | PROGAV 2.0 ｺﾝﾄﾛｰﾙﾘｻﾞｰﾊﾞｰｼｬﾝﾄｼｽﾃﾑ ｼｬﾝﾄｱｼｽﾀﾝﾄなし 腹腔ｶﾃｰﾃﾙ・脳室ｶﾃｰﾃﾙL付 | 個 | 1 | 287180 | 274890 | 個 | 頭・静脈、腹腔シャントバルブ | 4 | 高度管理医療機器 |  | 承認品 | 22000BZX00735000 |  | 2015-01-23 | 16244000 | 水頭症治療用シャント | 4041906137298 | 04041906137298 | 個 | 1
NPS | FX432T | PROGAV 2.0 ｺﾝﾄﾛｰﾙﾘｻﾞｰﾊﾞｰｼｬﾝﾄｼｽﾃﾑ ｼｬﾝﾄｱｼｽﾀﾝﾄ 開放圧10cmH2O 腹腔ｶﾃｰﾃﾙ・脳室ｶﾃｰﾃﾙL付 | 個 | 1 | 371800 | 354450 | 個 | 頭・静脈、腹腔シャントバルブ | 4 | 高度管理医療機器 |  | 承認品 | 22000BZX00735000 |  | 2015-01-23 | 16244000 | 水頭症治療用シャント | 4041906137304 | 04041906137304 | 個 | 1
NPS | FX433T | PROGAV 2.0 ｺﾝﾄﾛｰﾙﾘｻﾞｰﾊﾞｰｼｬﾝﾄｼｽﾃﾑ ｼｬﾝﾄｱｼｽﾀﾝﾄ 開放圧15cmH2O 腹腔ｶﾃｰﾃﾙ・脳室ｶﾃｰﾃﾙL付 | 個 | 1 | 371800 | 354450 | 個 | 頭・静脈、腹腔シャントバルブ | 4 | 高度管理医療機器 |  | 承認品 | 22000BZX00735000 |  | 2015-01-23 | 16244000 | 水頭症治療用シャント | 4041906137311 | 04041906137311 | 個 | 1
NPS | FX434T | PROGAV 2.0 ｺﾝﾄﾛｰﾙﾘｻﾞｰﾊﾞｰｼｬﾝﾄｼｽﾃﾑ ｼｬﾝﾄｱｼｽﾀﾝﾄ 開放圧20cmH2O 腹腔ｶﾃｰﾃﾙ・脳室ｶﾃｰﾃﾙL付 | 個 | 1 | 371800 | 354450 | 個 | 頭・静脈、腹腔シャントバルブ | 4 | 高度管理医療機器 |  | 承認品 | 22000BZX00735000 |  | 2015-01-23 | 16244000 | 水頭症治療用シャント | 4041906137328 | 04041906137328 | 個 | 1
NPS | FX435T | PROGAV 2.0 ｺﾝﾄﾛｰﾙﾘｻﾞｰﾊﾞｰｼｬﾝﾄｼｽﾃﾑ ｼｬﾝﾄｱｼｽﾀﾝﾄ 開放圧25cmH2O 腹腔ｶﾃｰﾃﾙ・脳室ｶﾃｰﾃﾙL付 | 個 | 1 | 371800 | 354450 | 個 | 頭・静脈、腹腔シャントバルブ | 4 | 高度管理医療機器 |  | 承認品 | 22000BZX00735000 |  | 2015-01-23 | 16244000 | 水頭症治療用シャント | 4041906137335 | 04041906137335 | 個 | 1
NPS | FX436T | PROGAV 2.0 ｺﾝﾄﾛｰﾙﾘｻﾞｰﾊﾞｰｼｬﾝﾄｼｽﾃﾑ ｼｬﾝﾄｱｼｽﾀﾝﾄ 開放圧30cmH2O 腹腔ｶﾃｰﾃﾙ・脳室ｶﾃｰﾃﾙL付 | 個 | 1 | 371800 | 354450 | 個 | 頭・静脈、腹腔シャントバルブ | 4 | 高度管理医療機器 |  | 承認品 | 22000BZX00735000 |  | 2015-01-23 | 16244000 | 水頭症治療用シャント | 4041906137342 | 04041906137342 | 個 | 1
NPS | FX437T | PROGAV 2.0 ｺﾝﾄﾛｰﾙﾘｻﾞｰﾊﾞｰｼｬﾝﾄｼｽﾃﾑ ｼｬﾝﾄｱｼｽﾀﾝﾄ 開放圧35cmH2O 腹腔ｶﾃｰﾃﾙ・脳室ｶﾃｰﾃﾙL付 | 個 | 1 | 371800 | 354450 | 個 | 頭・静脈、腹腔シャントバルブ | 4 | 高度管理医療機器 |  | 承認品 | 22000BZX00735000 |  | 2015-01-23 | 16244000 | 水頭症治療用シャント | 4041906137359 | 04041906137359 | 個 | 1
NPS | FX438T | PROGAV 2.0 ﾌﾗｯｼﾝｸﾞﾘｻﾞｰﾊﾞｰｼｬﾝﾄｼｽﾃﾑ ｼｬﾝﾄｱｼｽﾀﾝﾄなし 腹腔ｶﾃｰﾃﾙ・脳室ｶﾃｰﾃﾙL付(小児用） | 個 | 1 | 287180 | 274890 | 個 | 頭・静脈、腹腔シャントバルブ | 4 | 高度管理医療機器 |  | 承認品 | 22000BZX00735000 |  | 2015-01-23 | 16244000 | 水頭症治療用シャント | 4041906137434 | 04041906137434 | 個 | 1
NPS | FX439T | PROGAV 2.0 ﾌﾗｯｼﾝｸﾞﾘｻﾞｰﾊﾞｰｼｬﾝﾄｼｽﾃﾑ ｼｬﾝﾄｱｼｽﾀﾝﾄ 開放圧10cmH2O 腹腔ｶﾃｰﾃﾙ・脳室ｶﾃｰﾃﾙL付(小児用） | 個 | 1 | 371800 | 354450 | 個 | 頭・静脈、腹腔シャントバルブ | 4 | 高度管理医療機器 |  | 承認品 | 22000BZX00735000 |  | 2015-01-23 | 16244000 | 水頭症治療用シャント | 4041906137441 | 04041906137441 | 個 | 1
NPS | FX440T | PROGAV 2.0 ﾌﾗｯｼﾝｸﾞﾘｻﾞｰﾊﾞｰｼｬﾝﾄｼｽﾃﾑ ｼｬﾝﾄｱｼｽﾀﾝﾄ 開放圧15cmH2O 腹腔ｶﾃｰﾃﾙ・脳室ｶﾃｰﾃﾙL付(小児用） | 個 | 1 | 371800 | 354450 | 個 | 頭・静脈、腹腔シャントバルブ | 4 | 高度管理医療機器 |  | 承認品 | 22000BZX00735000 |  | 2015-01-23 | 16244000 | 水頭症治療用シャント | 4041906137458 | 04041906137458 | 個 | 1
NPS | FX441T | PROGAV 2.0 ﾌﾗｯｼﾝｸﾞﾘｻﾞｰﾊﾞｰｼｬﾝﾄｼｽﾃﾑ ｼｬﾝﾄｱｼｽﾀﾝﾄ 開放圧20cmH2O 腹腔ｶﾃｰﾃﾙ・脳室ｶﾃｰﾃﾙL付(小児用） | 個 | 1 | 371800 | 354450 | 個 | 頭・静脈、腹腔シャントバルブ | 4 | 高度管理医療機器 |  | 承認品 | 22000BZX00735000 |  | 2015-01-23 | 16244000 | 水頭症治療用シャント | 4041906137465 | 04041906137465 | 個 | 1
NPS | FX442T | PROGAV 2.0 ﾌﾗｯｼﾝｸﾞﾘｻﾞｰﾊﾞｰｼｬﾝﾄｼｽﾃﾑ ｼｬﾝﾄｱｼｽﾀﾝﾄ 開放圧25cmH2O 腹腔ｶﾃｰﾃﾙ・脳室ｶﾃｰﾃﾙL付(小児用） | 個 | 1 | 371800 | 354450 | 個 | 頭・静脈、腹腔シャントバルブ | 4 | 高度管理医療機器 |  | 承認品 | 22000BZX00735000 |  | 2015-01-23 | 16244000 | 水頭症治療用シャント | 4041906137472 | 04041906137472 | 個 | 1
NPS | FX444T | PROGAV 2.0 ﾌﾗｯｼﾝｸﾞﾘｻﾞｰﾊﾞｰｼｬﾝﾄｼｽﾃﾑ ｼｬﾝﾄｱｼｽﾀﾝﾄ 開放圧35cmH2O 腹腔ｶﾃｰﾃﾙ・脳室ｶﾃｰﾃﾙL付(小児用） | 個 | 1 | 371800 | 354450 | 個 | 頭・静脈、腹腔シャントバルブ | 4 | 高度管理医療機器 |  | 承認品 | 22000BZX00735000 |  | 2015-01-23 | 16244000 | 水頭症治療用シャント | 4041906137496 | 04041906137496 | 個 | 1
NPS | FX445T | PROGAV 2.0 ﾊﾞｰﾎｰﾙﾘｻﾞｰﾊﾞｰｼｬﾝﾄｼｽﾃﾑ ｼｬﾝﾄｱｼｽﾀﾝﾄなし 腹腔ｶﾃｰﾃﾙ・脳室ｶﾃｰﾃﾙ付(小児用) | 個 | 1 | 287180 | 274890 | 個 | 頭・静脈、腹腔シャントバルブ | 4 | 高度管理医療機器 |  | 承認品 | 22000BZX00735000 |  | 2015-01-23 | 16244000 | 水頭症治療用シャント | 4041906137717 | 04041906137717 | 個 | 1
NPS | FX446T | PROGAV 2.0 ﾊﾞｰﾎｰﾙﾘｻﾞｰﾊﾞｰｼｬﾝﾄｼｽﾃﾑ ｼｬﾝﾄｱｼｽﾀﾝﾄ 開放圧10cmH2O 腹腔ｶﾃｰﾃﾙ・脳室ｶﾃｰﾃﾙ付(小児用) | 個 | 1 | 371800 | 354450 | 個 | 頭・静脈、腹腔シャントバルブ | 4 | 高度管理医療機器 |  | 承認品 | 22000BZX00735000 |  | 2015-01-23 | 16244000 | 水頭症治療用シャント | 4041906137724 | 04041906137724 | 個 | 1
NPS | FX447T | PROGAV 2.0 ﾊﾞｰﾎｰﾙﾘｻﾞｰﾊﾞｰｼｬﾝﾄｼｽﾃﾑ ｼｬﾝﾄｱｼｽﾀﾝﾄ 開放圧15cmH2O 腹腔ｶﾃｰﾃﾙ・脳室ｶﾃｰﾃﾙ付(小児用) | 個 | 1 | 371800 | 354450 | 個 | 頭・静脈、腹腔シャントバルブ | 4 | 高度管理医療機器 |  | 承認品 | 22000BZX00735000 |  | 2015-01-23 | 16244000 | 水頭症治療用シャント | 4041906137731 | 04041906137731 | 個 | 1
NPS | FX448T | PROGAV 2.0 ﾊﾞｰﾎｰﾙﾘｻﾞｰﾊﾞｰｼｬﾝﾄｼｽﾃﾑ ｼｬﾝﾄｱｼｽﾀﾝﾄ 開放圧20cmH2O 腹腔ｶﾃｰﾃﾙ・脳室ｶﾃｰﾃﾙ付(小児用) | 個 | 1 | 371800 | 354450 | 個 | 頭・静脈、腹腔シャントバルブ | 4 | 高度管理医療機器 |  | 承認品 | 22000BZX00735000 |  | 2015-01-23 | 16244000 | 水頭症治療用シャント | 4041906137748 | 04041906137748 | 個 | 1
NPS | FX449T | PROGAV 2.0 ﾊﾞｰﾎｰﾙﾘｻﾞｰﾊﾞｰｼｬﾝﾄｼｽﾃﾑ ｼｬﾝﾄｱｼｽﾀﾝﾄ 開放圧25cmH2O 腹腔ｶﾃｰﾃﾙ・脳室ｶﾃｰﾃﾙ付(小児用) | 個 | 1 | 371800 | 354450 | 個 | 頭・静脈、腹腔シャントバルブ | 4 | 高度管理医療機器 |  | 承認品 | 22000BZX00735000 |  | 2015-01-23 | 16244000 | 水頭症治療用シャント | 4041906137755 | 04041906137755 | 個 | 1
NPS | FX450T | PROGAV 2.0 ﾊﾞｰﾎｰﾙﾘｻﾞｰﾊﾞｰｼｬﾝﾄｼｽﾃﾑ ｼｬﾝﾄｱｼｽﾀﾝﾄ 開放圧30cmH2O 腹腔ｶﾃｰﾃﾙ・脳室ｶﾃｰﾃﾙ付(小児用) | 個 | 1 | 371800 | 354450 | 個 | 頭・静脈、腹腔シャントバルブ | 4 | 高度管理医療機器 |  | 承認品 | 22000BZX00735000 |  | 2015-01-23 | 16244000 | 水頭症治療用シャント | 4041906137762 | 04041906137762 | 個 | 1
NPS | FX451T | PROGAV 2.0 ﾊﾞｰﾎｰﾙﾘｻﾞｰﾊﾞｰｼｬﾝﾄｼｽﾃﾑ ｼｬﾝﾄｱｼｽﾀﾝﾄ 開放圧35cmH2O 腹腔ｶﾃｰﾃﾙ・脳室ｶﾃｰﾃﾙ付(小児用) | 個 | 1 | 371800 | 354450 | 個 | 頭・静脈、腹腔シャントバルブ | 4 | 高度管理医療機器 |  | 承認品 | 22000BZX00735000 |  | 2015-01-23 | 16244000 | 水頭症治療用シャント | 4041906137779 | 04041906137779 | 個 | 1
NPS | FX454T | PROGAV 2.0 ﾌﾗｯｼﾝｸﾞﾘｻﾞｰﾊﾞｰｼｬﾝﾄｼｽﾃﾑ ｼｬﾝﾄｱｼｽﾀﾝﾄ 開放圧15cmH2O 腹腔ｶﾃｰﾃﾙ・脳室ｶﾃｰﾃﾙ付(小児用) | 個 | 1 | 371800 | 354450 | 個 | 頭・静脈、腹腔シャントバルブ | 4 | 高度管理医療機器 |  | 承認品 | 22000BZX00735000 |  | 2015-01-23 | 16244000 | 水頭症治療用シャント | 4041906138080 | 04041906138080 | 個 | 1
NPS | FX455T | PROGAV 2.0 ﾌﾗｯｼﾝｸﾞﾘｻﾞｰﾊﾞｰｼｬﾝﾄｼｽﾃﾑ ｼｬﾝﾄｱｼｽﾀﾝﾄ 開放圧20cmH2O 腹腔ｶﾃｰﾃﾙ・脳室ｶﾃｰﾃﾙ付(小児用) | 個 | 1 | 371800 | 354450 | 個 | 頭・静脈、腹腔シャントバルブ | 4 | 高度管理医療機器 |  | 承認品 | 22000BZX00735000 |  | 2015-01-23 | 16244000 | 水頭症治療用シャント | 4041906138097 | 04041906138097 | 個 | 1
NPS | FX456T | PROGAV 2.0 ﾌﾗｯｼﾝｸﾞﾘｻﾞｰﾊﾞｰｼｬﾝﾄｼｽﾃﾑ ｼｬﾝﾄｱｼｽﾀﾝﾄ 開放圧25cmH2O 腹腔ｶﾃｰﾃﾙ・脳室ｶﾃｰﾃﾙ付(小児用) | 個 | 1 | 371800 | 354450 | 個 | 頭・静脈、腹腔シャントバルブ | 4 | 高度管理医療機器 |  | 承認品 | 22000BZX00735000 |  | 2015-01-23 | 16244000 | 水頭症治療用シャント | 4041906138103 | 04041906138103 | 個 | 1
NPS | FX457T | PROGAV 2.0 ﾌﾗｯｼﾝｸﾞﾘｻﾞｰﾊﾞｰｼｬﾝﾄｼｽﾃﾑ ｼｬﾝﾄｱｼｽﾀﾝﾄ 開放圧30cmH2O 腹腔ｶﾃｰﾃﾙ・脳室ｶﾃｰﾃﾙ付(小児用) | 個 | 1 | 371800 | 354450 | 個 | 頭・静脈、腹腔シャントバルブ | 4 | 高度管理医療機器 |  | 承認品 | 22000BZX00735000 |  | 2015-01-23 | 16244000 | 水頭症治療用シャント | 4041906138110 | 04041906138110 | 個 | 1
NPS | FX460T | PROGAV 2.0 ｺﾝﾄﾛｰﾙﾘｻﾞｰﾊﾞｰｼｬﾝﾄｼｽﾃﾑ ｼｬﾝﾄｱｼｽﾀﾝﾄ 開放圧10cmH2O 腹腔ｶﾃｰﾃﾙ・脳室ｶﾃｰﾃﾙL付 | 個 | 1 | 371800 | 354450 | 個 | 頭・静脈、腹腔シャントバルブ | 4 | 高度管理医療機器 |  | 承認品 | 22000BZX00735000 |  | 2015-01-23 | 16244000 | 水頭症治療用シャント | 4041906137168 | 04041906137168 | 個 | 1
NPS | FX461T | PROGAV 2.0 ｺﾝﾄﾛｰﾙﾘｻﾞｰﾊﾞｰｼｬﾝﾄｼｽﾃﾑ ｼｬﾝﾄｱｼｽﾀﾝﾄ 開放圧15cmH2O 腹腔ｶﾃｰﾃﾙ・脳室ｶﾃｰﾃﾙL付 | 個 | 1 | 371800 | 354450 | 個 | 頭・静脈、腹腔シャントバルブ | 4 | 高度管理医療機器 |  | 承認品 | 22000BZX00735000 |  | 2015-01-23 | 16244000 | 水頭症治療用シャント | 4041906137175 | 04041906137175 | 個 | 1
NPS | FX462T | PROGAV 2.0 ｺﾝﾄﾛｰﾙﾘｻﾞｰﾊﾞｰｼｬﾝﾄｼｽﾃﾑ ｼｬﾝﾄｱｼｽﾀﾝﾄ 開放圧20cmH2O 腹腔ｶﾃｰﾃﾙ・脳室ｶﾃｰﾃﾙL付 | 個 | 1 | 371800 | 354450 | 個 | 頭・静脈、腹腔シャントバルブ | 4 | 高度管理医療機器 |  | 承認品 | 22000BZX00735000 |  | 2015-01-23 | 16244000 | 水頭症治療用シャント | 4041906137182 | 04041906137182 | 個 | 1
NPS | FX463T | PROGAV 2.0 ｺﾝﾄﾛｰﾙﾘｻﾞｰﾊﾞｰｼｬﾝﾄｼｽﾃﾑ ｼｬﾝﾄｱｼｽﾀﾝﾄ 開放圧25cmH2O 腹腔ｶﾃｰﾃﾙ・脳室ｶﾃｰﾃﾙL付 | 個 | 1 | 371800 | 354450 | 個 | 頭・静脈、腹腔シャントバルブ | 4 | 高度管理医療機器 |  | 承認品 | 22000BZX00735000 |  | 2015-01-23 | 16244000 | 水頭症治療用シャント | 4041906137199 | 04041906137199 | 個 | 1
NPS | FX465T | PROGAV 2.0 ｺﾝﾄﾛｰﾙﾘｻﾞｰﾊﾞｰｼｬﾝﾄｼｽﾃﾑ ｼｬﾝﾄｱｼｽﾀﾝﾄ 開放圧35cmH2O 腹腔ｶﾃｰﾃﾙ・脳室ｶﾃｰﾃﾙL付 | 個 | 1 | 371800 | 354450 | 個 | 頭・静脈、腹腔シャントバルブ | 4 | 高度管理医療機器 |  | 承認品 | 22000BZX00735000 |  | 2015-01-23 | 16244000 | 水頭症治療用シャント | 4041906137212 | 04041906137212 | 個 | 1
NPS | FX466T | PROGAV 2.0 ﾌﾗｯｼﾝｸﾞﾘｻﾞｰﾊﾞｰｼｬﾝﾄｼｽﾃﾑ ｼｬﾝﾄｱｼｽﾀﾝﾄなし (小児用) | 個 | 1 | 229380 | 221690 | 個 | 頭・静脈、腹腔シャントバルブ | 4 | 高度管理医療機器 |  | 承認品 | 22000BZX00735000 |  | 2015-01-23 | 16244000 | 水頭症治療用シャント | 4041906137502 | 04041906137502 | 個 | 1
NPS | FX467T | PROGAV 2.0 ｺﾝﾄﾛｰﾙﾘｻﾞｰﾊﾞｰｼｬﾝﾄｼｽﾃﾑ ｼｬﾝﾄｱｼｽﾀﾝﾄなし | 個 | 1 | 229380 | 221690 | 個 | 頭・静脈、腹腔シャントバルブ | 4 | 高度管理医療機器 |  | 承認品 | 22000BZX00735000 |  | 2015-01-23 | 16244000 | 水頭症治療用シャント | 4041906137083 | 04041906137083 | 個 | 1
NPS | FX468T | PROGAV 2.0 ﾊﾞｰﾎｰﾙﾘｻﾞｰﾊﾞｰｼｬﾝﾄｼｽﾃﾑ ｼｬﾝﾄｱｼｽﾀﾝﾄなし 腹腔ｶﾃｰﾃﾙ・脳室ｶﾃｰﾃﾙ付 (小児用) | 個 | 1 | 287180 | 274890 | 個 | 頭・静脈、腹腔シャントバルブ | 4 | 高度管理医療機器 |  | 承認品 | 22000BZX00735000 |  | 2015-01-23 | 16244000 | 水頭症治療用シャント | 4041906138134 | 04041906138134 | 個 | 1
NPS | FX469T | PROGAV 2.0 ﾊﾞｰﾎｰﾙﾘｻﾞｰﾊﾞｰｼｬﾝﾄｼｽﾃﾑ ｼｬﾝﾄｱｼｽﾀﾝﾄ 開放圧10cmH2O 腹腔ｶﾃｰﾃﾙ・脳室ｶﾃｰﾃﾙ付 (小児用) | 個 | 1 | 371800 | 354450 | 個 | 頭・静脈、腹腔シャントバルブ | 4 | 高度管理医療機器 |  | 承認品 | 22000BZX00735000 |  | 2015-01-23 | 16244000 | 水頭症治療用シャント | 4041906138141 | 04041906138141 | 個 | 1
NPS | FX470T | PROGAV 2.0 ﾊﾞｰﾎｰﾙﾘｻﾞｰﾊﾞｰｼｬﾝﾄｼｽﾃﾑ ｼｬﾝﾄｱｼｽﾀﾝﾄ 開放圧15cmH2O 腹腔ｶﾃｰﾃﾙ・脳室ｶﾃｰﾃﾙ付 (小児用) | 個 | 1 | 371800 | 354450 | 個 | 頭・静脈、腹腔シャントバルブ | 4 | 高度管理医療機器 |  | 承認品 | 22000BZX00735000 |  | 2015-01-23 | 16244000 | 水頭症治療用シャント | 4041906138158 | 04041906138158 | 個 | 1
NPS | FX471T | PROGAV 2.0 ﾊﾞｰﾎｰﾙﾘｻﾞｰﾊﾞｰｼｬﾝﾄｼｽﾃﾑ ｼｬﾝﾄｱｼｽﾀﾝﾄ 開放圧20cmH2O 腹腔ｶﾃｰﾃﾙ・脳室ｶﾃｰﾃﾙ付 (小児用) | 個 | 1 | 371800 | 354450 | 個 | 頭・静脈、腹腔シャントバルブ | 4 | 高度管理医療機器 |  | 承認品 | 22000BZX00735000 |  | 2015-01-23 | 16244000 | 水頭症治療用シャント | 4041906138165 | 04041906138165 | 個 | 1
NPS | FX472T | PROGAV 2.0 ﾊﾞｰﾎｰﾙﾘｻﾞｰﾊﾞｰｼｬﾝﾄｼｽﾃﾑ ｼｬﾝﾄｱｼｽﾀﾝﾄ 開放圧25cmH2O 腹腔ｶﾃｰﾃﾙ・脳室ｶﾃｰﾃﾙ付 (小児用) | 個 | 1 | 371800 | 354450 | 個 | 頭・静脈、腹腔シャントバルブ | 4 | 高度管理医療機器 |  | 承認品 | 22000BZX00735000 |  | 2015-01-23 | 16244000 | 水頭症治療用シャント | 4041906138172 | 04041906138172 | 個 | 1
NPS | FX473T | PROGAV 2.0 ﾊﾞｰﾎｰﾙﾘｻﾞｰﾊﾞｰｼｬﾝﾄｼｽﾃﾑ ｼｬﾝﾄｱｼｽﾀﾝﾄ 開放圧30cmH2O 腹腔ｶﾃｰﾃﾙ・脳室ｶﾃｰﾃﾙ付 (小児用) | 個 | 1 | 371800 | 354450 | 個 | 頭・静脈、腹腔シャントバルブ | 4 | 高度管理医療機器 |  | 承認品 | 22000BZX00735000 |  | 2015-01-23 | 16244000 | 水頭症治療用シャント | 4041906138189 | 04041906138189 | 個 | 1
NPS | FX475T | PROGAV 2.0 ｽﾌﾟｰﾝﾘｻﾞｰﾊﾞｰ ｼｬﾝﾄｱｼｽﾀﾝﾄなし | 個 | 1 | 240000 | 229320 | 個 | 頭・静脈、腹腔シャントバルブ | 4 | 高度管理医療機器 |  | 承認品 | 22000BZX00735000 |  | 2015-01-23 | 16244000 | 水頭症治療用シャント | 4041906136802 | 04041906136802 | 個 | 1
NPS | FX476T | PROGAV 2.0 ｺﾝﾄﾛｰﾙﾘｻﾞｰﾊﾞｰｼｬﾝﾄｼｽﾃﾑ ｼｬﾝﾄｱｼｽﾀﾝﾄ 開放圧10cmH2O | 個 | 1 | 314000 | 301250 | 個 | 頭・静脈、腹腔シャントバルブ | 4 | 高度管理医療機器 |  | 承認品 | 22000BZX00735000 |  | 2015-01-23 | 16244000 | 水頭症治療用シャント | 4041906137090 | 04041906137090 | 個 | 1
NPS | FX477T | PROGAV 2.0 ｺﾝﾄﾛｰﾙﾘｻﾞｰﾊﾞｰｼｬﾝﾄｼｽﾃﾑ ｼｬﾝﾄｱｼｽﾀﾝﾄ 開放圧15cmH2O | 個 | 1 | 314000 | 301250 | 個 | 頭・静脈、腹腔シャントバルブ | 4 | 高度管理医療機器 |  | 承認品 | 22000BZX00735000 |  | 2015-01-23 | 16244000 | 水頭症治療用シャント | 4041906137106 | 04041906137106 | 個 | 1
NPS | FX478T | PROGAV 2.0 ｺﾝﾄﾛｰﾙﾘｻﾞｰﾊﾞｰｼｬﾝﾄｼｽﾃﾑ ｼｬﾝﾄｱｼｽﾀﾝﾄ 開放圧20cmH2O | 個 | 1 | 314000 | 301250 | 個 | 頭・静脈、腹腔シャントバルブ | 4 | 高度管理医療機器 |  | 承認品 | 22000BZX00735000 |  | 2015-01-23 | 16244000 | 水頭症治療用シャント | 4041906137113 | 04041906137113 | 個 | 1
NPS | FX479T | PROGAV 2.0 ｺﾝﾄﾛｰﾙﾘｻﾞｰﾊﾞｰｼｬﾝﾄｼｽﾃﾑ ｼｬﾝﾄｱｼｽﾀﾝﾄ 開放圧25cmH2O | 個 | 1 | 314000 | 301250 | 個 | 頭・静脈、腹腔シャントバルブ | 4 | 高度管理医療機器 |  | 承認品 | 22000BZX00735000 |  | 2015-01-23 | 16244000 | 水頭症治療用シャント | 4041906137120 | 04041906137120 | 個 | 1
NPS | FX480T | PROGAV 2.0 ﾌﾗｯｼﾝｸﾞﾘｻﾞｰﾊﾞｰｼｬﾝﾄｼｽﾃﾑ ｼｬﾝﾄｱｼｽﾀﾝﾄ 開放圧20cmH2O 腹腔ｶﾃｰﾃﾙ付 (小児用) | 個 | 1 | 348000 | 332050 | 個 | 頭・静脈、腹腔シャントバルブ | 4 | 高度管理医療機器 |  | 承認品 | 22000BZX00735000 |  | 2015-01-23 | 16244000 | 水頭症治療用シャント | 4041906137601 | 04041906137601 | 個 | 1
NPS | FX481T | PROGAV 2.0 ｺﾝﾄﾛｰﾙﾘｻﾞｰﾊﾞｰｼｬﾝﾄｼｽﾃﾑ ｼｬﾝﾄｱｼｽﾀﾝﾄ 開放圧20cmH2O 腹腔ｶﾃｰﾃﾙ・脳室ｶﾃｰﾃﾙL付 | 個 | 1 | 371800 | 354450 | 個 | 頭・静脈、腹腔シャントバルブ | 4 | 高度管理医療機器 |  | 承認品 | 22000BZX00735000 |  | 2015-01-23 | 16244000 | 水頭症治療用シャント | 4041906137250 | 04041906137250 | 個 | 1
NPS | FX482T | PROGAV 2.0 ｺﾝﾄﾛｰﾙﾘｻﾞｰﾊﾞｰｼｬﾝﾄｼｽﾃﾑ ｼｬﾝﾄｱｼｽﾀﾝﾄ 開放圧25cmH2O 腹腔ｶﾃｰﾃﾙ・脳室ｶﾃｰﾃﾙL付 | 個 | 1 | 371800 | 354450 | 個 | 頭・静脈、腹腔シャントバルブ | 4 | 高度管理医療機器 |  | 承認品 | 22000BZX00735000 |  | 2015-01-23 | 16244000 | 水頭症治療用シャント | 4041906137267 | 04041906137267 | 個 | 1
NPS | FX483T | PROGAV 2.0 ﾊﾞｰﾎｰﾙﾘｻﾞｰﾊﾞｰｼｬﾝﾄｼｽﾃﾑ ｼｬﾝﾄｱｼｽﾀﾝﾄ 開放圧10cmH2O （小児用） | 個 | 1 | 314000 | 301250 | 個 | 頭・静脈、腹腔シャントバルブ | 4 | 高度管理医療機器 |  | 承認品 | 22000BZX00735000 |  | 2015-01-23 | 16244000 | 水頭症治療用シャント | 4041906137793 | 04041906137793 | 個 | 1
NPS | FX485T | PROGAV 2.0 ﾊﾞｰﾎｰﾙﾘｻﾞｰﾊﾞｰｼｬﾝﾄｼｽﾃﾑ ｼｬﾝﾄｱｼｽﾀﾝﾄ 開放圧20cmH2O （小児用） | 個 | 1 | 314000 | 301250 | 個 | 頭・静脈、腹腔シャントバルブ | 4 | 高度管理医療機器 |  | 承認品 | 22000BZX00735000 |  | 2015-01-23 | 16244000 | 水頭症治療用シャント | 4041906137816 | 04041906137816 | 個 | 1
NPS | FX488T | PROGAV 2.0 ﾊﾞｰﾎｰﾙﾘｻﾞｰﾊﾞｰｼｬﾝﾄｼｽﾃﾑ ｼｬﾝﾄｱｼｽﾀﾝﾄ 開放圧25cmH2O （小児用） | 個 | 1 | 314000 | 301250 | 個 | 頭・静脈、腹腔シャントバルブ | 4 | 高度管理医療機器 |  | 承認品 | 22000BZX00735000 |  | 2015-01-23 | 16244000 | 水頭症治療用シャント | 4041906137823 | 04041906137823 | 個 | 1
NPS | FX489T | PROGAV 2.0 ｼｬﾝﾄｼｽﾃﾑ ｼｬﾝﾄｱｼｽﾀﾝﾄ 開放圧25cmH2O 腹腔ｶﾃｰﾃﾙ・脳室ｶﾃｰﾃﾙL付 | 個 | 1 | 342000 | 326020 | 個 | 頭・静脈、腹腔シャントバルブ | 4 | 高度管理医療機器 |  | 承認品 | 22000BZX00735000 |  | 2015-01-23 | 16244000 | 水頭症治療用シャント | 4041906136772 | 04041906136772 | 個 | 1
NPS | FX493T | PROGAV 2.0 ﾌﾗｯｼﾝｸﾞﾘｻﾞｰﾊﾞｰｼｬﾝﾄｼｽﾃﾑ ｼｬﾝﾄｱｼｽﾀﾝﾄ 開放圧10cmH2O 腹腔ｶﾃｰﾃﾙ・脳室ｶﾃｰﾃﾙL付 | 個 | 1 | 371800 | 354450 | 個 | 頭・静脈、腹腔シャントバルブ | 4 | 高度管理医療機器 |  | 承認品 | 22000BZX00735000 |  | 2015-01-23 | 16244000 | 水頭症治療用シャント | 4041906140892 | 04041906140892 | 個 | 1
NPS | FX494T | PROGAV 2.0 ﾌﾗｯｼﾝｸﾞﾘｻﾞｰﾊﾞｰｼｬﾝﾄｼｽﾃﾑ ｼｬﾝﾄｱｼｽﾀﾝﾄ 開放圧15cmH2O 腹腔ｶﾃｰﾃﾙ・脳室ｶﾃｰﾃﾙL付 | 個 | 1 | 371800 | 354450 | 個 | 頭・静脈、腹腔シャントバルブ | 4 | 高度管理医療機器 |  | 承認品 | 22000BZX00735000 |  | 2015-01-23 | 16244000 | 水頭症治療用シャント | 4041906140908 | 04041906140908 | 個 | 1
NPS | FX496T | PROGAV 2.0 ﾌﾗｯｼﾝｸﾞﾘｻﾞｰﾊﾞｰｼｬﾝﾄｼｽﾃﾑ ｼｬﾝﾄｱｼｽﾀﾝﾄ 開放圧25cmH2O 腹腔ｶﾃｰﾃﾙ・脳室ｶﾃｰﾃﾙL付 | 個 | 1 | 371800 | 354450 | 個 | 頭・静脈、腹腔シャントバルブ | 4 | 高度管理医療機器 |  | 承認品 | 22000BZX00735000 |  | 2015-01-23 | 16244000 | 水頭症治療用シャント | 4041906140922 | 04041906140922 | 個 | 1
NPS | FX497T | PROGAV 2.0 ﾌﾗｯｼﾝｸﾞﾘｻﾞｰﾊﾞｰｼｬﾝﾄｼｽﾃﾑ ｼｬﾝﾄｱｼｽﾀﾝﾄ 開放圧30cmH2O 腹腔ｶﾃｰﾃﾙ・脳室ｶﾃｰﾃﾙL付 | 個 | 1 | 371800 | 354450 | 個 | 頭・静脈、腹腔シャントバルブ | 4 | 高度管理医療機器 |  | 承認品 | 22000BZX00735000 |  | 2015-01-23 | 16244000 | 水頭症治療用シャント | 4041906140939 | 04041906140939 | 個 | 1
NPS | FX498T | PROGAV 2.0 ﾌﾗｯｼﾝｸﾞﾘｻﾞｰﾊﾞｰｼｬﾝﾄｼｽﾃﾑ ｼｬﾝﾄｱｼｽﾀﾝﾄ 開放圧35cmH2O 腹腔ｶﾃｰﾃﾙ・脳室ｶﾃｰﾃﾙL付 | 個 | 1 | 371800 | 354450 | 個 | 頭・静脈、腹腔シャントバルブ | 4 | 高度管理医療機器 |  | 承認品 | 22000BZX00735000 |  | 2015-01-23 | 16244000 | 水頭症治療用シャント | 4041906140946 | 04041906140946 | 個 | 1
NPS | FX500T | PROGAV 2.0 ﾌﾗｯｼﾝｸﾞﾘｻﾞｰﾊﾞｰｼｬﾝﾄｼｽﾃﾑ ｼｬﾝﾄｱｼｽﾀﾝﾄ 開放圧10cmH2O （小児用） | 個 | 1 | 314000 | 301250 | 個 | 頭・静脈、腹腔シャントバルブ | 4 | 高度管理医療機器 |  | 承認品 | 22000BZX00735000 |  | 2015-01-23 | 16244000 | 水頭症治療用シャント | 4041906137519 | 04041906137519 | 個 | 1
NPS | FX501T | PROGAV 2.0 ﾌﾗｯｼﾝｸﾞﾘｻﾞｰﾊﾞｰｼｬﾝﾄｼｽﾃﾑ ｼｬﾝﾄｱｼｽﾀﾝﾄ 開放圧15cmH2O （小児用） | 個 | 1 | 314000 | 301250 | 個 | 頭・静脈、腹腔シャントバルブ | 4 | 高度管理医療機器 |  | 承認品 | 22000BZX00735000 |  | 2015-01-23 | 16244000 | 水頭症治療用シャント | 4041906137526 | 04041906137526 | 個 | 1
NPS | FX502T | PROGAV 2.0 ﾌﾗｯｼﾝｸﾞﾘｻﾞｰﾊﾞｰｼｬﾝﾄｼｽﾃﾑ ｼｬﾝﾄｱｼｽﾀﾝﾄ 開放圧20cmH2O （小児用） | 個 | 1 | 314000 | 301250 | 個 | 頭・静脈、腹腔シャントバルブ | 4 | 高度管理医療機器 |  | 承認品 | 22000BZX00735000 |  | 2015-01-23 | 16244000 | 水頭症治療用シャント | 4041906137533 | 04041906137533 | 個 | 1
NPS | FX503T | PROGAV 2.0 ﾌﾗｯｼﾝｸﾞﾘｻﾞｰﾊﾞｰｼｬﾝﾄｼｽﾃﾑ ｼｬﾝﾄｱｼｽﾀﾝﾄ 開放圧25cmH2O （小児用） | 個 | 1 | 314000 | 301250 | 個 | 頭・静脈、腹腔シャントバルブ | 4 | 高度管理医療機器 |  | 承認品 | 22000BZX00735000 |  | 2015-01-23 | 16244000 | 水頭症治療用シャント | 4041906137540 | 04041906137540 | 個 | 1
NPS | FX504T | PROGAV 2.0 ﾌﾗｯｼﾝｸﾞﾘｻﾞｰﾊﾞｰｼｬﾝﾄｼｽﾃﾑ ｼｬﾝﾄｱｼｽﾀﾝﾄ 開放圧30cmH2O （小児用） | 個 | 1 | 314000 | 301250 | 個 | 頭・静脈、腹腔シャントバルブ | 4 | 高度管理医療機器 |  | 承認品 | 22000BZX00735000 |  | 2015-01-23 | 16244000 | 水頭症治療用シャント | 4041906137557 | 04041906137557 | 個 | 1
NPS | FX505T | PROGAV 2.0 ﾌﾗｯｼﾝｸﾞﾘｻﾞｰﾊﾞｰｼｬﾝﾄｼｽﾃﾑ ｼｬﾝﾄｱｼｽﾀﾝﾄ 開放圧35cmH2O （小児用） | 個 | 1 | 314000 | 301250 | 個 | 頭・静脈、腹腔シャントバルブ | 4 | 高度管理医療機器 |  | 承認品 | 22000BZX00735000 |  | 2015-01-23 | 16244000 | 水頭症治療用シャント | 4041906137564 | 04041906137564 | 個 | 1
NPS | FX506T | PROGAV 2.0 ｽﾌﾟｰﾝﾘｻﾞｰﾊﾞｰ ｼｬﾝﾄｱｼｽﾀﾝﾄ 開放圧10cmH2O | 個 | 1 | 325000 | 308880 | 個 | 頭・静脈、腹腔シャントバルブ | 4 | 高度管理医療機器 |  | 承認品 | 22000BZX00735000 |  | 2015-01-23 | 16244000 | 水頭症治療用シャント | 4041906136819 | 04041906136819 | 個 | 1
NPS | FX507T | PROGAV 2.0 ｽﾌﾟｰﾝﾘｻﾞｰﾊﾞｰ ｼｬﾝﾄｱｼｽﾀﾝﾄ 開放圧15cmH2O | 個 | 1 | 325000 | 308880 | 個 | 頭・静脈、腹腔シャントバルブ | 4 | 高度管理医療機器 |  | 承認品 | 22000BZX00735000 |  | 2015-01-23 | 16244000 | 水頭症治療用シャント | 4041906136826 | 04041906136826 | 個 | 1
NPS | FX508T | PROGAV 2.0 ｽﾌﾟｰﾝﾘｻﾞｰﾊﾞｰ ｼｬﾝﾄｱｼｽﾀﾝﾄ 開放圧20cmH2O | 個 | 1 | 325000 | 308880 | 個 | 頭・静脈、腹腔シャントバルブ | 4 | 高度管理医療機器 |  | 承認品 | 22000BZX00735000 |  | 2015-01-23 | 16244000 | 水頭症治療用シャント | 4041906136833 | 04041906136833 | 個 | 1
NPS | FX509T | PROGAV 2.0 ｽﾌﾟｰﾝﾘｻﾞｰﾊﾞｰ ｼｬﾝﾄｱｼｽﾀﾝﾄ 開放圧25cmH2O | 個 | 1 | 325000 | 308880 | 個 | 頭・静脈、腹腔シャントバルブ | 4 | 高度管理医療機器 |  | 承認品 | 22000BZX00735000 |  | 2015-01-23 | 16244000 | 水頭症治療用シャント | 4041906136840 | 04041906136840 | 個 | 1
NPS | FX510T | PROGAV 2.0 ｽﾌﾟｰﾝﾘｻﾞｰﾊﾞｰ ｼｬﾝﾄｱｼｽﾀﾝﾄ 開放圧30cmH2O | 個 | 1 | 325000 | 308880 | 個 | 頭・静脈、腹腔シャントバルブ | 4 | 高度管理医療機器 |  | 承認品 | 22000BZX00735000 |  | 2015-01-23 | 16244000 | 水頭症治療用シャント | 4041906136857 | 04041906136857 | 個 | 1
NPS | FX511T | PROGAV 2.0 ｽﾌﾟｰﾝﾘｻﾞｰﾊﾞｰ ｼｬﾝﾄｱｼｽﾀﾝﾄ 開放圧35cmH2O | 個 | 1 | 325000 | 308880 | 個 | 頭・静脈、腹腔シャントバルブ | 4 | 高度管理医療機器 |  | 承認品 | 22000BZX00735000 |  | 2015-01-23 | 16244000 | 水頭症治療用シャント | 4041906136864 | 04041906136864 | 個 | 1
NPS | FX512T | PROGAV 2.0 ｺﾝﾄﾛｰﾙﾘｻﾞｰﾊﾞｰｼｬﾝﾄｼｽﾃﾑ ｼｬﾝﾄｱｼｽﾀﾝﾄ 開放圧30cmH2O | 個 | 1 | 314000 | 301250 | 個 | 頭・静脈、腹腔シャントバルブ | 4 | 高度管理医療機器 |  | 承認品 | 22000BZX00735000 |  | 2015-01-23 | 16244000 | 水頭症治療用シャント | 4041906137137 | 04041906137137 | 個 | 1
NPS | FX514T | PROGAV 2.0 ﾌﾗｯｼﾝｸﾞﾘｻﾞｰﾊﾞｰｼｬﾝﾄｼｽﾃﾑ ｼｬﾝﾄｱｼｽﾀﾝﾄなし 腹腔ｶﾃｰﾃﾙ付 (小児用) | 個 | 1 | 263000 | 252490 | 個 | 頭・静脈、腹腔シャントバルブ | 4 | 高度管理医療機器 |  | 承認品 | 22000BZX00735000 |  | 2015-01-23 | 16244000 | 水頭症治療用シャント | 4041906137571 | 04041906137571 | 個 | 1
NPS | FX515T | PROGAV 2.0 ﾌﾗｯｼﾝｸﾞﾘｻﾞｰﾊﾞｰｼｬﾝﾄｼｽﾃﾑ ｼｬﾝﾄｱｼｽﾀﾝﾄ 開放圧10cmH2O 腹腔ｶﾃｰﾃﾙ付 (小児用) | 個 | 1 | 348000 | 332050 | 個 | 頭・静脈、腹腔シャントバルブ | 4 | 高度管理医療機器 |  | 承認品 | 22000BZX00735000 |  | 2015-01-23 | 16244000 | 水頭症治療用シャント | 4041906137588 | 04041906137588 | 個 | 1
NPS | FX516T | PROGAV 2.0 ﾌﾗｯｼﾝｸﾞﾘｻﾞｰﾊﾞｰｼｬﾝﾄｼｽﾃﾑ ｼｬﾝﾄｱｼｽﾀﾝﾄ 開放圧15cmH2O 腹腔ｶﾃｰﾃﾙ付 (小児用) | 個 | 1 | 348000 | 332050 | 個 | 頭・静脈、腹腔シャントバルブ | 4 | 高度管理医療機器 |  | 承認品 | 22000BZX00735000 |  | 2015-01-23 | 16244000 | 水頭症治療用シャント | 4041906137595 | 04041906137595 | 個 | 1
NPS | FX517T | PROGAV 2.0 ﾌﾗｯｼﾝｸﾞﾘｻﾞｰﾊﾞｰｼｬﾝﾄｼｽﾃﾑ ｼｬﾝﾄｱｼｽﾀﾝﾄ 開放圧25cmH2O 腹腔ｶﾃｰﾃﾙ付 (小児用) | 個 | 1 | 348000 | 332050 | 個 | 頭・静脈、腹腔シャントバルブ | 4 | 高度管理医療機器 |  | 承認品 | 22000BZX00735000 |  | 2015-01-23 | 16244000 | 水頭症治療用シャント | 4041906137618 | 04041906137618 | 個 | 1
NPS | FX518T | PROGAV 2.0 ﾌﾗｯｼﾝｸﾞﾘｻﾞｰﾊﾞｰｼｬﾝﾄｼｽﾃﾑ ｼｬﾝﾄｱｼｽﾀﾝﾄ 開放圧30cmH2O 腹腔ｶﾃｰﾃﾙ付 (小児用) | 個 | 1 | 348000 | 332050 | 個 | 頭・静脈、腹腔シャントバルブ | 4 | 高度管理医療機器 |  | 承認品 | 22000BZX00735000 |  | 2015-01-23 | 16244000 | 水頭症治療用シャント | 4041906137625 | 04041906137625 | 個 | 1
NPS | FX519T | PROGAV 2.0 ﾌﾗｯｼﾝｸﾞﾘｻﾞｰﾊﾞｰｼｬﾝﾄｼｽﾃﾑ ｼｬﾝﾄｱｼｽﾀﾝﾄ 開放圧35cmH2O 腹腔ｶﾃｰﾃﾙ付 (小児用) | 個 | 1 | 348000 | 332050 | 個 | 頭・静脈、腹腔シャントバルブ | 4 | 高度管理医療機器 |  | 承認品 | 22000BZX00735000 |  | 2015-01-23 | 16244000 | 水頭症治療用シャント | 4041906137632 | 04041906137632 | 個 | 1
NPS | FX520T | PROGAV 2.0 ｺﾝﾄﾛｰﾙﾘｻﾞｰﾊﾞｰｼｬﾝﾄｼｽﾃﾑ ｼｬﾝﾄｱｼｽﾀﾝﾄなし 腹腔ｶﾃｰﾃﾙ・脳室ｶﾃｰﾃﾙL付 | 個 | 1 | 287180 | 274890 | 個 | 頭・静脈、腹腔シャントバルブ | 4 | 高度管理医療機器 |  | 承認品 | 22000BZX00735000 |  | 2015-01-23 | 16244000 | 水頭症治療用シャント | 4041906137229 | 04041906137229 | 個 | 1
NPS | FX523T | PROGAV 2.0 ｺﾝﾄﾛｰﾙﾘｻﾞｰﾊﾞｰｼｬﾝﾄｼｽﾃﾑ ｼｬﾝﾄｱｼｽﾀﾝﾄ 開放圧30cmH2O 腹腔ｶﾃｰﾃﾙ・脳室ｶﾃｰﾃﾙL付 | 個 | 1 | 371800 | 354450 | 個 | 頭・静脈、腹腔シャントバルブ | 4 | 高度管理医療機器 |  | 承認品 | 22000BZX00735000 |  | 2015-01-23 | 16244000 | 水頭症治療用シャント | 4041906137274 | 04041906137274 | 個 | 1
NPS | FX524T | PROGAV 2.0 ｺﾝﾄﾛｰﾙﾘｻﾞｰﾊﾞｰｼｬﾝﾄｼｽﾃﾑ ｼｬﾝﾄｱｼｽﾀﾝﾄ 開放圧35cmH2O 腹腔ｶﾃｰﾃﾙ・脳室ｶﾃｰﾃﾙL付 | 個 | 1 | 371800 | 354450 | 個 | 頭・静脈、腹腔シャントバルブ | 4 | 高度管理医療機器 |  | 承認品 | 22000BZX00735000 |  | 2015-01-23 | 16244000 | 水頭症治療用シャント | 4041906137281 | 04041906137281 | 個 | 1
NPS | FX525T | PROGAV 2.0 ｼｬﾝﾄｼｽﾃﾑ ｼｬﾝﾄｱｼｽﾀﾝﾄなし 腹腔ｶﾃｰﾃﾙ・脳室ｶﾃｰﾃﾙL付 | 個 | 1 | 257000 | 246460 | 個 | 頭・静脈、腹腔シャントバルブ | 4 | 高度管理医療機器 |  | 承認品 | 22000BZX00735000 |  | 2015-01-23 | 16244000 | 水頭症治療用シャント | 4041906136734 | 04041906136734 | 個 | 1
NPS | FX526T | PROGAV 2.0 ｼｬﾝﾄｼｽﾃﾑ ｼｬﾝﾄｱｼｽﾀﾝﾄ 開放圧10cmH2O 腹腔ｶﾃｰﾃﾙ・脳室ｶﾃｰﾃﾙL付 | 個 | 1 | 342000 | 326020 | 個 | 頭・静脈、腹腔シャントバルブ | 4 | 高度管理医療機器 |  | 承認品 | 22000BZX00735000 |  | 2015-01-23 | 16244000 | 水頭症治療用シャント | 4041906136741 | 04041906136741 | 個 | 1
NPS | FX527T | PROGAV 2.0 ｼｬﾝﾄｼｽﾃﾑ ｼｬﾝﾄｱｼｽﾀﾝﾄ 開放圧15cmH2O 腹腔ｶﾃｰﾃﾙ・脳室ｶﾃｰﾃﾙL付 | 個 | 1 | 342000 | 326020 | 個 | 頭・静脈、腹腔シャントバルブ | 4 | 高度管理医療機器 |  | 承認品 | 22000BZX00735000 |  | 2015-01-23 | 16244000 | 水頭症治療用シャント | 4041906136758 | 04041906136758 | 個 | 1
NPS | FX528T | PROGAV 2.0 ｼｬﾝﾄｼｽﾃﾑ ｼｬﾝﾄｱｼｽﾀﾝﾄ 開放圧20cmH2O 腹腔ｶﾃｰﾃﾙ・脳室ｶﾃｰﾃﾙL付 | 個 | 1 | 342000 | 326020 | 個 | 頭・静脈、腹腔シャントバルブ | 4 | 高度管理医療機器 |  | 承認品 | 22000BZX00735000 |  | 2015-01-23 | 16244000 | 水頭症治療用シャント | 4041906136765 | 04041906136765 | 個 | 1
NPS | FX529T | PROGAV 2.0 ｼｬﾝﾄｼｽﾃﾑ ｼｬﾝﾄｱｼｽﾀﾝﾄ 開放圧30cmH2O 腹腔ｶﾃｰﾃﾙ・脳室ｶﾃｰﾃﾙL付 | 個 | 1 | 342000 | 326020 | 個 | 頭・静脈、腹腔シャントバルブ | 4 | 高度管理医療機器 |  | 承認品 | 22000BZX00735000 |  | 2015-01-23 | 16244000 | 水頭症治療用シャント | 4041906136789 | 04041906136789 | 個 | 1
NPS | FX530T | PROGAV 2.0 ｼｬﾝﾄｼｽﾃﾑ ｼｬﾝﾄｱｼｽﾀﾝﾄ 開放圧35cmH2O 腹腔ｶﾃｰﾃﾙ・脳室ｶﾃｰﾃﾙL付 | 個 | 1 | 342000 | 326020 | 個 | 頭・静脈、腹腔シャントバルブ | 4 | 高度管理医療機器 |  | 承認品 | 22000BZX00735000 |  | 2015-01-23 | 16244000 | 水頭症治療用シャント | 4041906136796 | 04041906136796 | 個 | 1
NPS | FX890T | ﾀｲﾌﾟM ｲﾝｽﾂﾙﾒﾝﾄｾｯﾄ(FX891T-FX892T含む) | 個 | 1 | 250000 |  |  |  | 1 | 一般医療機器 |  | 届出品 | 13B1X00218151004 |  | 2019-04-18 | 70305000 | シャントバルブ用アジャストメントツール | 4041906504960 | 04041906504960 | 個 | 1
NPS | FX891T | ﾀｲﾌﾟM ｺﾝﾊﾟｽ | 個 | 1 | 190000 |  |  |  | 1 | 一般医療機器 |  | 届出品 | 13B1X00218151004 |  | 2019-04-18 | 70305000 | シャントバルブ用アジャストメントツール | 4041906504977 | 04041906504977 | 個 | 1
NPS | FX892T | ﾀｲﾌﾟM ｱｼﾞｬｽﾄﾒﾝﾄﾘﾝｸﾞ | 個 | 1 | 60000 |  |  |  | 1 | 一般医療機器 |  | 届出品 | 13B1X00218151004 |  | 2019-04-18 | 70305000 | シャントバルブ用アジャストメントツール | 4041906504984 | 04041906504984 | 個 | 1
NPS | FX893T | ﾀｲﾌﾟM ｱｼﾞｬｽﾄﾒﾝﾄｱｼｽﾀﾝﾄ | 個 | 1 | 15000 |  |  |  | 1 | 一般医療機器 |  | 届出品 | 13B1X00218151004 |  | 2019-04-18 | 70305000 | シャントバルブ用アジャストメントツール | 4041906504991 | 04041906504991 | 個 | 1
MIS | G0022104 | ﾓﾉｼﾝ､4-0､紫､45cm､逆三角針付､12mm､3/8弱彎､DS12､片端針､12入､滅菌済､ﾎﾟﾘｸﾞﾘｺﾈｰﾄ製合成吸収性ﾓﾉﾌｨﾗﾒﾝﾄ手術用針付縫合糸 | パック | 12 | 9000 |  |  |  | 4 | 高度管理医療機器 |  | 承認品 | 22100BZX00712000 |  | 2009-06-02 | 17246000 | ポリグリコネート縫合糸 | 4038653955688 | 04038653955688 | 個 | 1 | 14038653955685 | パック | 12
MIS | G0023602 | ﾓﾉｼﾝ､6-0､ｸﾘﾔｰ､45cm､逆三角針付､ﾏｲｸﾛﾎﾟｲﾝﾄ､13mm､3/8弱彎､DSMP13､片端針､12入､滅菌済､ﾎﾟﾘｸﾞﾘｺﾈｰﾄ製合成吸収性ﾓﾉﾌｨﾗﾒﾝﾄ手術用針付縫合糸 | パック | 12 | 16800 |  |  |  | 4 | 高度管理医療機器 |  | 承認品 | 22100BZX00712000 |  | 2009-06-02 | 17246000 | ポリグリコネート縫合糸 | 4038653909223 | 04038653909223 | 個 | 1 | 14038653909220 | パック | 12
MIS | G0024002 | ﾓﾉﾌﾟﾗｽ､6-0､紫､70cm､丸針付､13mm､1/2強彎､HR13､片端針､12入､滅菌済､ﾎﾟﾘﾃﾞｨｵｷｻﾉﾝ製合成吸収性ﾓﾉﾌｨﾗﾒﾝﾄ手術用針付縫合糸 | パック | 12 | 14400 |  |  |  | 4 | 高度管理医療機器 |  | 承認品 | 22000BZX00481000 |  | 2008-04-15 | 16584000 | ポリジオキサノン縫合糸 | 4038653988198 | 04038653988198 | 個 | 1 | 14038653988195 | パック | 12
MIS | G0024013 | ﾓﾉﾌﾟﾗｽ､5-0､紫､70cm､丸針付､17mm､1/2強彎､HR17､片端針､12入､滅菌済､ﾎﾟﾘﾃﾞｨｵｷｻﾉﾝ製合成吸収性ﾓﾉﾌｨﾗﾒﾝﾄ手術用針付縫合糸 | パック | 12 | 10800 |  |  |  | 4 | 高度管理医療機器 |  | 承認品 | 22000BZX00481000 |  | 2008-04-15 | 16584000 | ポリジオキサノン縫合糸 | 4045439018727 | 04045439018727 | 個 | 1 | 14045439018724 | パック | 12
MIS | G0024025 | ﾓﾉﾌﾟﾗｽ､3-0､紫､70cm､丸針付､26mm､1/2強彎､HR26､片端針､12入､滅菌済､ﾎﾟﾘﾃﾞｨｵｷｻﾉﾝ製合成吸収性ﾓﾉﾌｨﾗﾒﾝﾄ手術用針付縫合糸 | パック | 12 | 9600 |  |  |  | 4 | 高度管理医療機器 |  | 承認品 | 22000BZX00481000 |  | 2008-04-15 | 16584000 | ポリジオキサノン縫合糸 | 4038653958696 | 04038653958696 | 個 | 1 | 14038653958693 | パック | 12
MIS | G0024026 | ﾓﾉﾌﾟﾗｽ､2-0､紫､70cm､丸針付､26mm､1/2強彎､HR26､片端針､12入､滅菌済､ﾎﾟﾘﾃﾞｨｵｷｻﾉﾝ製合成吸収性ﾓﾉﾌｨﾗﾒﾝﾄ手術用針付縫合糸 | パック | 12 | 9600 |  |  |  | 4 | 高度管理医療機器 |  | 承認品 | 22000BZX00481000 |  | 2008-04-15 | 16584000 | ポリジオキサノン縫合糸 | 4038653956562 | 04038653956562 | 個 | 1 | 14038653956569 | パック | 12
MIS | G0024114 | ﾓﾉﾌﾟﾗｽ､2-0､紫､90cm､逆三角針付､ﾍﾋﾞｰ､37mm､1/2強彎､HS37S､片端針､12入､滅菌済､ﾎﾟﾘﾃﾞｨｵｷｻﾉﾝ製合成吸収性ﾓﾉﾌｨﾗﾒﾝﾄ手術用針付縫合糸 | パック | 12 | 12000 |  |  |  | 4 | 高度管理医療機器 |  | 承認品 | 22000BZX00481000 |  | 2008-04-15 | 16584000 | ポリジオキサノン縫合糸 | 4038653956579 | 04038653956579 | 個 | 1 | 14038653956576 | パック | 12
MIS | G0024115 | ﾓﾉﾌﾟﾗｽ､0､紫､90cm､逆三角針付､ﾍﾋﾞｰ､37mm､1/2強彎､HS37S､片端針､12入､滅菌済､ﾎﾟﾘﾃﾞｨｵｷｻﾉﾝ製合成吸収性ﾓﾉﾌｨﾗﾒﾝﾄ手術用針付縫合糸 | パック | 12 | 12000 |  |  |  | 4 | 高度管理医療機器 |  | 承認品 | 22000BZX00481000 |  | 2008-04-15 | 16584000 | ポリジオキサノン縫合糸 | 4038653956548 | 04038653956548 | 個 | 1 | 14038653956545 | パック | 12
MIS | G0024116 | ﾓﾉﾌﾟﾗｽ､1､紫､90cm､逆三角針付､ﾍﾋﾞｰ､37mm､1/2強彎､HS37S､片端針､12入､滅菌済､ﾎﾟﾘﾃﾞｨｵｷｻﾉﾝ製合成吸収性ﾓﾉﾌｨﾗﾒﾝﾄ手術用針付縫合糸 | パック | 12 | 12000 |  |  |  | 4 | 高度管理医療機器 |  | 承認品 | 22000BZX00481000 |  | 2008-04-15 | 16584000 | ポリジオキサノン縫合糸 | 4038653956555 | 04038653956555 | 個 | 1 | 14038653956552 | パック | 12
MIS | G0024119 | ﾓﾉﾌﾟﾗｽ､2､紫､90cm､逆三角針付､40mm､1/2強彎､HS40､片端針､12入､滅菌済､ﾎﾟﾘﾃﾞｨｵｷｻﾉﾝ製合成吸収性ﾓﾉﾌｨﾗﾒﾝﾄ手術用針付縫合糸 | パック | 12 | 13200 |  |  |  | 4 | 高度管理医療機器 |  | 承認品 | 22000BZX00481000 |  | 2008-04-15 | 16584000 | ポリジオキサノン縫合糸 | 4038653958764 | 04038653958764 | 個 | 1 | 14038653958761 | パック | 12
MIS | G0024185 | ﾓﾉﾌﾟﾗｽ､3-0､紫､70cm､逆三角針付､ﾍﾋﾞｰ､26mm､1/2強彎､HS26S､片端針､12入､滅菌済､ﾎﾟﾘﾃﾞｨｵｷｻﾉﾝ製合成吸収性ﾓﾉﾌｨﾗﾒﾝﾄ手術用針付縫合糸 | パック | 12 | 10800 |  |  |  | 4 | 高度管理医療機器 |  | 承認品 | 22000BZX00481000 |  | 2008-04-15 | 16584000 | ポリジオキサノン縫合糸 | 4038653956609 | 04038653956609 | 個 | 1 | 14038653956606 | パック | 12
MIS | G0024186 | ﾓﾉﾌﾟﾗｽ､2-0､紫､70cm､逆三角針付､ﾍﾋﾞｰ､26mm､1/2強彎､HS26S､片端針､12入､滅菌済､ﾎﾟﾘﾃﾞｨｵｷｻﾉﾝ製合成吸収性ﾓﾉﾌｨﾗﾒﾝﾄ手術用針付縫合糸 | パック | 12 | 10800 |  |  |  | 4 | 高度管理医療機器 |  | 承認品 | 22000BZX00481000 |  | 2008-04-15 | 16584000 | ポリジオキサノン縫合糸 | 4038653957569 | 04038653957569 | 個 | 1 | 14038653957566 | パック | 12
MIS | G0024358 | ﾓﾉﾌﾟﾗｽ､1､紫､150cm､ﾙｰﾌﾟ､鈍針付､50mm､1/2強彎､HRN50､12入､滅菌済､ﾎﾟﾘﾃﾞｨｵｷｻﾉﾝ製合成吸収性ﾓﾉﾌｨﾗﾒﾝﾄ手術用針付縫合糸 | パック | 12 | 30000 |  |  |  | 4 | 高度管理医療機器 |  | 承認品 | 22000BZX00481000 |  | 2008-04-15 | 16584000 | ポリジオキサノン縫合糸 | 4038653989348 | 04038653989348 | 個 | 1 | 14038653989345 | パック | 12
MIS | G0024393 | ﾓﾉﾌﾟﾗｽ､1､紫､150cm､ﾙｰﾌﾟ､先端ｶｯﾄ針付､ﾄﾛｯｶｰﾎﾟｲﾝﾄ､48mm､1/2強彎､HRT48､12入､滅菌済､ﾎﾟﾘﾃﾞｨｵｷｻﾉﾝ製合成吸収性ﾓﾉﾌｨﾗﾒﾝﾄ手術用針付縫合糸 | パック | 12 | 30000 |  |  |  | 4 | 高度管理医療機器 |  | 承認品 | 22000BZX00481000 |  | 2008-04-15 | 16584000 | ポリジオキサノン縫合糸 | 4038653956524 | 04038653956524 | 個 | 1 | 14038653956521 | パック | 12
MIS | G0024567 | ﾓﾉﾌﾟﾗｽ､0､紫､150cm､ﾙｰﾌﾟ､丸針付､ﾍﾋﾞｰ､40mm､1/2強彎､HR40S､12入､滅菌済､ﾎﾟﾘﾃﾞｨｵｷｻﾉﾝ製合成吸収性ﾓﾉﾌｨﾗﾒﾝﾄ手術用針付縫合糸 | パック | 12 | 30000 |  |  |  | 4 | 高度管理医療機器 |  | 承認品 | 22000BZX00481000 |  | 2008-04-15 | 16584000 | ポリジオキサノン縫合糸 | 4046963473761 | 04046963473761 | 個 | 1 | 14046963473768 | パック | 12
MIS | G0068615 | ﾉﾎﾞｼﾝ､8-0､紫､15cm､ﾍﾗ型針､6mm､3/8弱彎､DLM6､片端針､12入､滅菌済､ﾎﾟﾘｸﾞﾗｸﾁﾝ製合成吸収性ﾌﾞﾚｲﾄﾞ手術用針付縫合糸 | パック | 12 | 25800 |  |  |  | 4 | 高度管理医療機器 |  | 承認品 | 23000BZX00261000 |  | 2018-08-31 | 17471000 | ポリグラクチン縫合糸 | 4046963556990 | 04046963556990 | 個 | 1 | 14046963556997 | パック | 12
MIS | G0068702 | ﾉﾎﾞｼﾝ､8-0､紫､30cm､ﾍﾗ型針､6mm､3/8弱彎､DLM6､両端針､12入､滅菌済､ﾎﾟﾘｸﾞﾗｸﾁﾝ製合成吸収性ﾌﾞﾚｲﾄﾞ手術用針付縫合糸 | パック | 12 | 38400 |  |  |  | 4 | 高度管理医療機器 |  | 承認品 | 23000BZX00261000 |  | 2018-08-31 | 17471000 | ポリグラクチン縫合糸 | 4046963557171 | 04046963557171 | 個 | 1 | 14046963557178 | パック | 12
MIS | G0068711 | ﾉﾎﾞｼﾝ､7-0､紫､45cm､ﾍﾗ型針､ﾍﾋﾞｰ､6mm､3/8弱彎､DLM6､両端針､12入､滅菌済､ﾎﾟﾘｸﾞﾗｸﾁﾝ製合成吸収性ﾌﾞﾚｲﾄﾞ手術用針付縫合糸 | パック | 12 | 39000 |  |  |  | 4 | 高度管理医療機器 |  | 承認品 | 23000BZX00261000 |  | 2018-08-31 | 17471000 | ポリグラクチン縫合糸 | 4046963557232 | 04046963557232 | 個 | 1 | 14046963557239 | パック | 12
MIS | G0068718 | ﾉﾎﾞｼﾝ､6-0､紫､45cm､ﾍﾗ型針､10mm､1/4弱々彎､VLM10､片端針､12入､滅菌済､ﾎﾟﾘｸﾞﾗｸﾁﾝ製合成吸収性ﾌﾞﾚｲﾄﾞ手術用針付縫合糸 | パック | 12 | 39000 |  |  |  | 4 | 高度管理医療機器 |  | 承認品 | 23000BZX00261000 |  | 2018-08-31 | 17471000 | ポリグラクチン縫合糸 | 4046963852849 | 04046963852849 | 個 | 1 | 14046963852846 | パック | 12
MIS | G0068734 | ﾉﾎﾞｼﾝ､6-0､紫､45cm､ﾍﾗ型針､8mm､1/4弱々彎､VLM8､両端針､12入､滅菌済､ﾎﾟﾘｸﾞﾗｸﾁﾝ製合成吸収性ﾌﾞﾚｲﾄﾞ手術用針付縫合糸 | パック | 12 | 29400 |  |  |  | 4 | 高度管理医療機器 |  | 承認品 | 23000BZX00261000 |  | 2018-08-31 | 17471000 | ポリグラクチン縫合糸 | 4046963557393 | 04046963557393 | 個 | 1 | 14046963557390 | パック | 12
MIS | G0068735 | ﾉﾎﾞｼﾝ､5-0､紫､45cm､ﾍﾗ型針､8mm､1/4弱々彎､VLM8､両端針､12入､滅菌済､ﾎﾟﾘｸﾞﾗｸﾁﾝ製合成吸収性ﾌﾞﾚｲﾄﾞ手術用針付縫合糸 | パック | 12 | 39000 |  |  |  | 4 | 高度管理医療機器 |  | 承認品 | 23000BZX00261000 |  | 2018-08-31 | 17471000 | ポリグラクチン縫合糸 | 4046963557416 | 04046963557416 | 個 | 1 | 14046963557413 | パック | 12
MIS | G0068738 | ﾉﾎﾞｼﾝ､6-0､紫､45cm､ﾍﾗ型針､10mm､1/4弱々彎､VLM10､両端針､12入､滅菌済､ﾎﾟﾘｸﾞﾗｸﾁﾝ製合成吸収性ﾌﾞﾚｲﾄﾞ手術用針付縫合糸 | パック | 12 | 39000 |  |  |  | 4 | 高度管理医療機器 |  | 承認品 | 23000BZX00261000 |  | 2018-08-31 | 17471000 | ポリグラクチン縫合糸 | 4046963557478 | 04046963557478 | 個 | 1 | 14046963557475 | パック | 12
MIS | G0068739 | ﾉﾎﾞｼﾝ､5-0､紫､45cm､ﾍﾗ型針､10mm､1/4弱々彎､VLM10､両端針､12入､滅菌済､ﾎﾟﾘｸﾞﾗｸﾁﾝ製合成吸収性ﾌﾞﾚｲﾄﾞ手術用針付縫合糸 | パック | 12 | 39000 |  |  |  | 4 | 高度管理医療機器 |  | 承認品 | 23000BZX00261000 |  | 2018-08-31 | 17471000 | ポリグラクチン縫合糸 | 4046963557492 | 04046963557492 | 個 | 1 | 14046963557499 | パック | 12
MIS | G0068778 | ﾉﾎﾞｼﾝ､6-0､紫､45cm､ﾍﾗ型針､8mm､1/4弱々彎､VLM8､片端針､12入､滅菌済､ﾎﾟﾘｸﾞﾗｸﾁﾝ製合成吸収性ﾌﾞﾚｲﾄﾞ手術用針付縫合糸 | パック | 12 | 39000 |  |  |  | 4 | 高度管理医療機器 |  | 承認品 | 23000BZX00261000 |  | 2018-08-31 | 17471000 | ポリグラクチン縫合糸 | 4046963557577 | 04046963557577 | 個 | 1 | 14046963557574 | パック | 12
MIS | G0069632 | ﾉﾎﾞｼﾝ､5-0､白､45cm､逆三角針､ﾏｲｸﾛﾎﾟｲﾝﾄ､12mm､1/2強彎､HSMP12､片端針､12入､滅菌済､ﾎﾟﾘｸﾞﾗｸﾁﾝ製合成吸収性ﾌﾞﾚｲﾄﾞ手術用針付縫合糸 | パック | 12 | 16800 |  |  |  | 4 | 高度管理医療機器 |  | 承認品 | 23000BZX00261000 |  | 2018-08-31 | 17471000 | ポリグラクチン縫合糸 | 4046963557836 | 04046963557836 | 個 | 1 | 14046963557833 | パック | 12
MIS | G0069635 | ﾉﾎﾞｼﾝ､5-0､白､45cm､逆三角針､ﾏｲｸﾛﾎﾟｲﾝﾄ､15mm､1/2強彎､HSMP15､片端針､12入､滅菌済､ﾎﾟﾘｸﾞﾗｸﾁﾝ製合成吸収性ﾌﾞﾚｲﾄﾞ手術用針付縫合糸 | パック | 12 | 16800 |  |  |  | 4 | 高度管理医療機器 |  | 承認品 | 23000BZX00261000 |  | 2018-08-31 | 17471000 | ポリグラクチン縫合糸 | 4046963557874 | 04046963557874 | 個 | 1 | 14046963557871 | パック | 12
MIS | G0069734 | ﾉﾎﾞｼﾝ､6-0､白､45cm､ﾍﾗ型針､8mm､1/4弱々彎､VLM8､両端針､12入､滅菌済､ﾎﾟﾘｸﾞﾗｸﾁﾝ製合成吸収性ﾌﾞﾚｲﾄﾞ手術用針付縫合糸 | パック | 12 | 39000 |  |  |  | 4 | 高度管理医療機器 |  | 承認品 | 23000BZX00261000 |  | 2018-08-31 | 17471000 | ポリグラクチン縫合糸 | 4046963557898 | 04046963557898 | 個 | 1 | 14046963557895 | パック | 12
MIS | G2022008 | ﾓﾉｼﾝ､5-0､紫､70cm､丸針付､13mm､1/2強彎､HR13､片端針､12入､滅菌済､ﾎﾟﾘｸﾞﾘｺﾈｰﾄ製合成吸収性ﾓﾉﾌｨﾗﾒﾝﾄ手術用針付縫合糸 | パック | 12 | 9000 |  |  |  | 4 | 高度管理医療機器 |  | 承認品 | 22100BZX00712000 |  | 2009-06-02 | 17246000 | ポリグリコネート縫合糸 | 4046964634789 | 04046964634789 | 個 | 1 | 14046964634786 | パック | 12
MIS | G2023603 | ﾓﾉｼﾝ､5-0､ｸﾘﾔｰ､45cm､逆三角針付､ﾏｲｸﾛﾎﾟｲﾝﾄ､13mm､3/8弱彎､DSMP13､片端針､12入､滅菌済､ﾎﾟﾘｸﾞﾘｺﾈｰﾄ製合成吸収性ﾓﾉﾌｨﾗﾒﾝﾄ手術用針付縫合糸 | パック | 12 | 16800 |  |  |  | 4 | 高度管理医療機器 |  | 承認品 | 22100BZX00712000 |  | 2009-06-02 | 17246000 | ポリグリコネート縫合糸 | 4046964635793 | 04046964635793 | 個 | 1 | 14046964635790 | パック | 12
MIS | G2023604 | ﾓﾉｼﾝ､4-0､ｸﾘﾔｰ､45cm､逆三角針付､ﾏｲｸﾛﾎﾟｲﾝﾄ､13mm､3/8弱彎､DSMP13､片端針､12入､滅菌済､ﾎﾟﾘｸﾞﾘｺﾈｰﾄ製合成吸収性ﾓﾉﾌｨﾗﾒﾝﾄ手術用針付縫合糸 | パック | 12 | 16800 |  |  |  | 4 | 高度管理医療機器 |  | 承認品 | 22100BZX00712000 |  | 2009-06-02 | 17246000 | ポリグリコネート縫合糸 | 4046964635809 | 04046964635809 | 個 | 1 | 14046964635806 | パック | 12
MIS | G2023614 | ﾓﾉｼﾝ､4-0､ｸﾘﾔｰ､45cm､逆三角針付､ﾏｲｸﾛﾎﾟｲﾝﾄ､16mm､3/8弱彎､DSMP16､片端針､12入､滅菌済､ﾎﾟﾘｸﾞﾘｺﾈｰﾄ製合成吸収性ﾓﾉﾌｨﾗﾒﾝﾄ手術用針付縫合糸 | パック | 12 | 16800 |  |  |  | 4 | 高度管理医療機器 |  | 承認品 | 22100BZX00712000 |  | 2009-06-02 | 17246000 | ポリグリコネート縫合糸 | 4046964635816 | 04046964635816 | 個 | 1 | 14046964635813 | パック | 12
MIS | G2023624 | ﾓﾉｼﾝ､4-0､ｸﾘﾔｰ､45cm､逆三角針付､ﾏｲｸﾛﾎﾟｲﾝﾄ､19mm､3/8弱彎､DSMP19､片端針､12入､滅菌済､ﾎﾟﾘｸﾞﾘｺﾈｰﾄ製合成吸収性ﾓﾉﾌｨﾗﾒﾝﾄ手術用針付縫合糸 | パック | 12 | 16800 |  |  |  | 4 | 高度管理医療機器 |  | 承認品 | 22100BZX00712000 |  | 2009-06-02 | 17246000 | ポリグリコネート縫合糸 | 4046964635830 | 04046964635830 | 個 | 1 | 14046964635837 | パック | 12
MIS | G2023625 | ﾓﾉｼﾝ､3-0､ｸﾘﾔｰ､45cm､逆三角針付､ﾏｲｸﾛﾎﾟｲﾝﾄ､19mm､3/8弱彎､DSMP19､片端針､12入､滅菌済､ﾎﾟﾘｸﾞﾘｺﾈｰﾄ製合成吸収性ﾓﾉﾌｨﾗﾒﾝﾄ手術用針付縫合糸 | パック | 12 | 16800 |  |  |  | 4 | 高度管理医療機器 |  | 承認品 | 22100BZX00712000 |  | 2009-06-02 | 17246000 | ポリグリコネート縫合糸 | 4046964635847 | 04046964635847 | 個 | 1 | 14046964635844 | パック | 12
MIS | G2023642 | ﾓﾉｼﾝ､6-0､ｸﾘﾔｰ､45cm､逆三角針付､ﾏｲｸﾛﾎﾟｲﾝﾄ､11mm､3/8弱彎､DSMP11､片端針､12入､滅菌済､ﾎﾟﾘｸﾞﾘｺﾈｰﾄ製合成吸収性ﾓﾉﾌｨﾗﾒﾝﾄ手術用針付縫合糸 | パック | 12 | 16800 |  |  |  | 4 | 高度管理医療機器 |  | 承認品 | 22100BZX00712000 |  | 2009-06-02 | 17246000 | ポリグリコネート縫合糸 | 4046964635908 | 04046964635908 | 個 | 1 | 14046964635905 | パック | 12
NPS | GA031R | ｷｰ､大ﾔｺﾌﾞｽﾁｬｯｸ用 | 個 | 1 | 13400 | [6 empty] | 雑品 | [5 empty] | 4038653067251 | 04038653067251 | 個 | 1
NPS | GA062R | ｷｰ､小ﾔｺﾌﾞｽﾁｬｯｸ用 | 個 | 1 | 9200 | [6 empty] | 雑品 | [5 empty] | 4038653067343 | 04038653067343 | 個 | 1
NPS | GA186209 | ﾐﾆｶｯﾌﾟﾘﾝｸﾞ ｽﾊﾟﾅ | 個 | 1 | 4100 | [6 empty] | 雑品 | [5 empty] | 4046963231330 | 04046963231330 | 個 | 1
NPS | GA206R | ｴｱｰﾓｰﾀｰ用ｱﾀﾞﾌﾟﾀｰ,GA200/202/207/410用 | 個 | 1 | 158500 | [6 empty] | 雑品 | [5 empty] | 4038653067589 | 04038653067589 | 個 | 1
NPS | GA220224 | ﾎﾟﾝﾌﾟ用ｼﾘｺﾝﾁｭｰﾌﾞ､ 95MM | 個 | 1 | 710 | [6 empty] | 雑品 | [5 empty] | 4046963233143 | 04046963233143 | 個 | 1
NPS | GA240801 | ﾘﾀﾞｸｼｮﾝﾋﾟｰｽ､ ｼﾘｺﾝﾁｭｰﾌﾞ付 | 個 | 1 | 8200 | [6 empty] | 雑品 | [5 empty] | 4046963233570 | 04046963233570 | 個 | 1
NPS | GA258SU | ｴﾗﾝ4 ｲﾘｹﾞｰｼｮﾝﾉｽﾞﾙ､ｿｰ用 | 個 | 1 | 9500 |  |  |  | 1 | 一般医療機器 |  | 届出品 | 13B1X00218151005 |  | 2015-10-07 | 70356000 | 送気送水チューブ | 4046964525759 | 04046964525759 | 個 | 1
NPS | GA259SU | ｴﾗﾝ4 ｲﾘｹﾞｰｼｮﾝﾉｽﾞﾙ､ｸﾗﾆｵﾄｰﾑ用 | 個 | 1 | 9500 |  |  |  | 1 | 一般医療機器 |  | 届出品 | 13B1X00218151005 |  | 2015-10-07 | 70356000 | 送気送水チューブ | 4046964525827 | 04046964525827 | 個 | 1
NPS | GA261SU | ｴﾗﾝ4 ｲﾘｹﾞｰｼｮﾝﾉｽﾞﾙ､1R L4用 | 個 | 1 | 9500 |  |  |  | 1 | 一般医療機器 |  | 届出品 | 13B1X00218151005 |  | 2015-10-07 | 70356000 | 送気送水チューブ | 4046964525834 | 04046964525834 | 個 | 1
NPS | GA262SU | ｴﾗﾝ4 ｲﾘｹﾞｰｼｮﾝﾉｽﾞﾙ､1R L7用 | 個 | 1 | 9500 |  |  |  | 1 | 一般医療機器 |  | 届出品 | 13B1X00218151005 |  | 2015-10-07 | 70356000 | 送気送水チューブ | 4046964525841 | 04046964525841 | 個 | 1
NPS | GA263SU | ｴﾗﾝ4 ｲﾘｹﾞｰｼｮﾝﾉｽﾞﾙ､1R L10用 | 個 | 1 | 9500 |  |  |  | 1 | 一般医療機器 |  | 届出品 | 13B1X00218151005 |  | 2015-10-07 | 70356000 | 送気送水チューブ | 4046964525858 | 04046964525858 | 個 | 1
NPS | GA264SU | ｴﾗﾝ4 ｲﾘｹﾞｰｼｮﾝﾉｽﾞﾙ､1R L13用 | 個 | 1 | 9500 |  |  |  | 1 | 一般医療機器 |  | 届出品 | 13B1X00218151005 |  | 2015-10-07 | 70356000 | 送気送水チューブ | 4046964525865 | 04046964525865 | 個 | 1
NPS | GA265SU | ｴﾗﾝ4､ｲﾘｹﾞｰｼｮﾝﾉｽﾞﾙ､2R､L7用 | 個 | 1 | 9500 |  |  |  | 1 | 一般医療機器 |  | 届出品 | 13B1X00218151005 |  | 2016-11-22 | 70356000 | 送気送水チューブ | 4046964525872 | 04046964525872 | 個 | 1
NPS | GA266SU | ｴﾗﾝ4､ｲﾘｹﾞｰｼｮﾝﾉｽﾞﾙ､2R､L10用 | 個 | 1 | 9500 |  |  |  | 1 | 一般医療機器 |  | 届出品 | 13B1X00218151005 |  | 2016-11-22 | 70356000 | 送気送水チューブ | 4046964525889 | 04046964525889 | 個 | 1
NPS | GA267SU | ｴﾗﾝ4､ｲﾘｹﾞｰｼｮﾝﾉｽﾞﾙ､2R､L13用 | 個 | 1 | 9500 |  |  |  | 1 | 一般医療機器 |  | 届出品 | 13B1X00218151005 |  | 2016-11-22 | 70356000 | 送気送水チューブ | 4046964526107 | 04046964526107 | 個 | 1
NPS | GA268SU | ｴﾗﾝ4､ｲﾘｹﾞｰｼｮﾝﾉｽﾞﾙ､2R､L17用 | 個 | 1 | 15800 |  |  |  | 1 | 一般医療機器 |  | 届出品 | 13B1X00218151005 |  | 2016-11-22 | 70356000 | 送気送水チューブ | 4046964787768 | 04046964787768 | 個 | 1
NPS | GA269SU | ｴﾗﾝ4､ｲﾘｹﾞｰｼｮﾝﾉｽﾞﾙ､2R､L22用 | 個 | 1 | 15800 |  |  |  | 1 | 一般医療機器 |  | 届出品 | 13B1X00218151005 |  | 2016-11-22 | 70356000 | 送気送水チューブ | 4046964526114 | 04046964526114 | 個 | 1
NPS | GA271SU | ｴﾗﾝ4 ｲﾘｹﾞｰｼｮﾝﾉｽﾞﾙ､2.35ﾓｰﾀｰﾊﾝﾄﾞﾋﾟｰｽ用 | 個 | 1 | 13000 |  |  |  | 1 | 一般医療機器 |  | 届出品 | 13B1X00218151005 |  | 2025-01-23 | 70356000 | 送気送水チューブ | 4046955783533 | 04046955783533 | 個 | 1
NPS | GA320 | ｱｷｭﾗﾝ4､ﾁｬｰｼﾞｬｰ | 個 | 1 | 500000 |  |  |  | 2 | 管理医療機器 |  | 認証品 | 229AIBZX00020000 |  | 2020-03-04 | 70959020 | 電池電源式骨手術用器械 | 4046964375767 | 04046964375767 | 個 | 1
NPS | GA330 | ｱｷｭﾗﾝ4､ﾄﾞﾘﾙ･ﾘｰﾏｰ | 個 | 1 | 1450000 |  |  |  | 2 | 管理医療機器 |  | 認証品 | 229AIBZX00020000 |  | 2020-03-04 | 70959020 | 電池電源式骨手術用器械 | 4046964549755 | 04046964549755 | 個 | 1
NPS | GA331 | ｱｷｭﾗﾝ4､ｻｼﾞﾀﾙｿｰ | 個 | 1 | 1400000 |  |  |  | 2 | 管理医療機器 |  | 認証品 | 229AIBZX00020000 |  | 2020-03-04 | 70959020 | 電池電源式骨手術用器械 | 4046964547072 | 04046964547072 | 個 | 1
NPS | GA334 | ｱｷｭﾗﾝ4､ﾚｼﾌﾟﾛｹｰﾃｨﾝｸﾞｿｰ | 個 | 1 | 1400000 |  |  |  | 2 | 管理医療機器 |  | 認証品 | 229AIBZX00020000 |  | 2020-03-04 | 70959020 | 電池電源式骨手術用器械 | 4046964696435 | 04046964696435 | 個 | 1
NPS | GA336 | ｱｷｭﾗﾝ4､ｻｼﾞﾀﾙｿｰ､ｽﾄﾚｰﾄ | 個 | 1 | 1400000 |  |  |  | 2 | 管理医療機器 |  | 認証品 | 229AIBZX00020000 |  | 2020-03-04 | 70959020 | 電池電源式骨手術用器械 | 4046964554513 | 04046964554513 | 個 | 1
NPS | GA337 | ｱｷｭﾗﾝ4､ﾘﾋﾞｼﾞｮﾝｿｰ | 個 | 1 | 1400000 |  |  |  | 2 | 管理医療機器 |  | 認証品 | 229AIBZX00020000 |  | 2020-03-04 | 70959020 | 電池電源式骨手術用器械 | 4046964554520 | 04046964554520 | 個 | 1
NPS | GA340 | ｱｷｭﾗﾝ4､ﾃﾞﾙﾏﾄｰﾑ | 個 | 1 | 1450000 |  |  |  | 1 | 一般医療機器 |  | 届出品 | 13B1X00218146011 |  | 2020-03-25 | 36432000 | デルマトーム | 4046964547089 | 04046964547089 | 個 | 1
NPS | GA340345 | 交換用ﾅｯﾄ | 個 | 1 | 15100 | [6 empty] | 雑品 | [5 empty] | 4046955651054 | 04046955651054 | 個 | 1
NPS | GA341 | ｱｷｭﾗﾝ4､ﾃﾞﾙﾏﾄｰﾑ､0.1mm | 個 | 1 | 1500000 |  |  |  | 1 | 一般医療機器 |  | 届出品 | 13B1X00218146011 |  | 2020-03-25 | 36432000 | デルマトーム | 4046964554537 | 04046964554537 | 個 | 1
NPS | GA344 | ｱｷｭﾗﾝ4､ｽﾓｰﾙﾄﾞﾘﾙ | 個 | 1 | 1400000 |  |  |  | 2 | 管理医療機器 |  | 認証品 | 229AIBZX00020000 |  | 2020-03-04 | 70959020 | 電池電源式骨手術用器械 | 4046964547096 | 04046964547096 | 個 | 1
NPS | GA344211 | ｱｷｭﾗﾝ4､ｽﾓｰﾙﾄﾞﾘﾙ用洗浄ｱﾀﾞﾌﾟﾀｰ | 個 | 1 | 20000 | [6 empty] | 雑品 | [5 empty] | 4046955172290 | 04046955172290 | 個 | 1
NPS | GA344244 | ｱｷｭﾗﾝ4､ｽﾓｰﾙﾄﾞﾘﾙ用ﾜｲﾔｰﾌﾟﾛﾃｸﾀｰ | 個 | 1 | 20000 | [6 empty] | 雑品 | [5 empty] | 4046955172306 | 04046955172306 | 個 | 1
NPS | GA346 | ｱｷｭﾗﾝ4､ﾘﾁｳﾑｲｵﾝﾊﾞｯﾃﾘｰ､ｽﾓｰﾙ | 個 | 1 | 145000 |  |  |  | 2 | 管理医療機器 |  | 認証品 | 229AIBZX00020000 |  | 2020-03-04 | 70959020 | 電池電源式骨手術用器械 | 4046955142934 | 04046955142934 | 個 | 1
NPS | GA385200 | 交換用 ﾁｭｰﾌﾞ固定用ｸﾗﾝﾌﾟ､1個入り | 個 | 1 | 500 | [6 empty] | 雑品 | [5 empty] | 4046963234379 | 04046963234379 | 個 | 1
NPS | GA395SU | ｴﾗﾝ4ｴﾚｸﾄﾛ､ｲﾘｹﾞｰｼｮﾝﾁｭｰﾌﾞｾｯﾄ | ケース | 10 | 68300 |  |  |  | 1 | 一般医療機器 |  | 届出品 | 13B1X00218151005 |  | 2016-04-26 | 70356000 | 送気送水チューブ | 4046964498756 | 04046964498756 | 個 | 1 | 14046964498753 | ケース | 10
NPS | GA437224 | ﾌﾟﾛﾃｸｼｮﾝｽﾘｰﾌﾞ | 個 | 1 | 8600 | [6 empty] | 雑品 | [5 empty] | 4046963235703 | 04046963235703 | 個 | 1
NPS | GA461R | ｴｱﾎｰｽ､ｴｰｽｸﾗｯﾌﾟ ｽﾀﾝﾀﾞｰﾄﾞ､3M | 個 | 1 | 220000 | [6 empty] | 雑品 | [5 empty] | 4046963746056 | 04046963746056 | 個 | 1
NPS | GA464R | ｴｱﾎｰｽ､ﾌｯﾄｽｲｯﾁﾎﾟﾝﾌﾟ用､ﾄﾞﾚｰｹﾞﾙｶｯﾌﾟﾘﾝｸﾞ､3m | 個 | 1 | 240000 | [6 empty] | 雑品 | [5 empty] | 4046963746087 | 04046963746087 | 個 | 1
NPS | GA466R | ｴｱﾎｰｽ､ﾌｯﾄｽｲｯﾁﾎﾟﾝﾌﾟ用､ﾄﾞﾚｰｹﾞﾙｶｯﾌﾟﾘﾝｸﾞ､5m | 個 | 1 | 300000 | [6 empty] | 雑品 | [5 empty] | 4046963746094 | 04046963746094 | 個 | 1
NPS | GA468R | ｴｱﾎｰｽ､ｼｭﾚｰﾀﾞｰﾀｲﾌﾟ､5m | 個 | 1 | 220000 | [6 empty] | 雑品 | [5 empty] | 4046963746100 | 04046963746100 | 個 | 1
NPS | GA521200 | ﾌｯﾄﾊﾝﾄﾞﾙ | 個 | 1 | 5700 | [6 empty] | 雑品 | [5 empty] | 4046963238629 | 04046963238629 | 個 | 1
NPS | GA525200 | ｲﾘｹﾞｰｼｮﾝ ﾁｭｰﾌﾞ 3.4M | 個 | 1 | 9410 | [6 empty] | 雑品 | [5 empty] | 4046963239190 | 04046963239190 | 個 | 1
NPS | GA526P | ｴｱﾎｰｽ用ｼﾘｺﾝｸﾘｯﾌﾟ､8個入 | パック | 8 | 17500 | [6 empty] | 雑品 | [5 empty] | 4038653201846 | 04038653201846 | 個 | 1 | 14038653201843 | パック | 8
NPS | GA643345 | 交換用ﾅｯﾄ | 個 | 1 | 22200 | [6 empty] | 雑品 | [5 empty] | 4046963196660 | 04046963196660 | 個 | 1
NPS | GA643817 | 交換用ﾌﾗｯﾌﾟﾛｯﾄﾞ | 個 | 1 | 41000 | [6 empty] | 雑品 | [5 empty] | 4046963196707 | 04046963196707 | 個 | 1
NPS | GA666 | ｱｷｭﾗﾝ､NiMHﾊﾞｯﾃﾘｰ､ｽﾓｰﾙ | 個 | 1 | 130000 |  |  |  | 2 | 管理医療機器 |  | 認証品 | 229AIBZX00020000 |  | 2017-05-16 | 70959020 | 電池電源式骨手術用器械 | 4038653449972 | 04038653449972 | 個 | 1
NPS | GA670210 | 交換用ﾌﾗｯﾌﾟ ｱｷｭﾗﾝﾃﾞﾙﾏﾄｰﾑ用 | 個 | 1 | 5000 | [6 empty] | 雑品 | [5 empty] | 4046963957988 | 04046963957988 | 個 | 1
NPS | GA672207 | ﾌﾟﾛﾃｸｼｮﾝｽﾘｰﾌﾞ､ｱｷｭﾗﾝﾄﾞﾘﾙ･ﾘｰﾏｰ用 | 個 | 1 | 16000 | [6 empty] | 雑品 | [5 empty] | 4046964364198 | 04046964364198 | 個 | 1
NPS | GA674890 | 洗浄用ｱﾀﾞﾌﾟﾀｰ､ｱｷｭﾗﾝﾚｼﾌﾟﾛｹｰﾃｨﾝｸﾞｿｰ用 | 個 | 1 | 5000 | [6 empty] | 雑品 | [5 empty] | 4046963966461 | 04046963966461 | 個 | 1
NPS | GA675 | ｱｷｭﾗﾝ､ｷｬｯﾌﾟ | 個 | 1 | 80000 |  |  |  | 2 | 管理医療機器 |  | 認証品 | 229AIBZX00020000 |  | 2017-05-16 | 70959020 | 電池電源式骨手術用器械 | 4038653444823 | 04038653444823 | 個 | 1
NPS | GA676 | ｱｷｭﾗﾝ､NiMHﾊﾞｯﾃﾘｰ | 個 | 1 | 130000 |  |  |  | 2 | 管理医療機器 |  | 認証品 | 229AIBZX00020000 |  | 2017-05-16 | 70959020 | 電池電源式骨手術用器械 | 4038653404391 | 04038653404391 | 個 | 1
NPS | GA678 | ｱｷｭﾗﾝ､ﾌｧﾈﾙ | 個 | 1 | 5000 |  |  |  | 2 | 管理医療機器 |  | 認証品 | 229AIBZX00020000 |  | 2017-05-16 | 70959020 | 電池電源式骨手術用器械 | 4038653444830 | 04038653444830 | 個 | 1
NPS | GA679 | ｱｷｭﾗﾝ､ﾊﾞｯﾃﾘｰﾘﾑｰﾊﾞｰ | 個 | 1 | 35000 |  |  |  | 2 | 管理医療機器 |  | 認証品 | 229AIBZX00020000 |  | 2017-05-16 | 70959020 | 電池電源式骨手術用器械 | 4038653444847 | 04038653444847 | 個 | 1
NPS | GA800 | ｴﾗﾝ4ｴﾚｸﾄﾛ､ｺﾝﾄﾛｰﾙﾕﾆｯﾄ | 個 | 1 | 2500000 |  |  |  | 2 | 管理医療機器 |  | 認証品 | 228AABZX00037000 |  | 2016-03-29 | 70959010 | 電動式骨手術器械 | 4046963794255 | 04046963794255 | 個 | 1
NPS | GA803 | ｴﾗﾝ4ｴﾚｸﾄﾛ､ﾓｰﾀｰｹｰﾌﾞﾙ､ﾊﾝﾄﾞｽｲｯﾁ | 個 | 1 | 1000000 |  |  |  | 1 | 一般医療機器 |  | 届出品 | 13B1X00218129012 |  | 2022-02-28 | 70657000 | 電気手術器用ケーブル及びスイッチ | 4046955706471 | 04046955706471 | 個 | 1
NPS | GA804 | ｴﾗﾝ4ｴﾚｸﾄﾛ､ﾓｰﾀｰｹｰﾌﾞﾙ､ﾊﾝﾄﾞｽｲｯﾁ | 個 | 1 | 800000 |  |  |  | 1 | 一般医療機器 |  | 届出品 | 13B1X00218129012 |  | 2018-01-31 | 70657000 | 電気手術器用ケーブル及びスイッチ | 4046963894641 | 04046963894641 | 個 | 1
NPS | GA805 | ｴﾗﾝ4ｴﾚｸﾄﾛ､ﾓｰﾀｰｹｰﾌﾞﾙ､ﾊﾝﾄﾞｺﾝﾄﾛｰﾙ | 個 | 1 | 800000 |  |  |  | 1 | 一般医療機器 |  | 届出品 | 13B1X00218129012 |  | 2018-01-31 | 70657000 | 電気手術器用ケーブル及びスイッチ | 4046963894658 | 04046963894658 | 個 | 1
NPS | GA806 | ｴﾗﾝ4ｴﾚｸﾄﾛ､ﾓｰﾀｰｹｰﾌﾞﾙ､ﾌｯﾄｽｲｯﾁ用 | 個 | 1 | 450000 |  |  |  | 1 | 一般医療機器 |  | 届出品 | 13B1X00218129012 |  | 2015-12-24 | 70657000 | 電気手術器用ケーブル及びスイッチ | 4046963894665 | 04046963894665 | 個 | 1
NPS | GA808 | ｴﾗﾝ4ｴﾚｸﾄﾛ､ﾌｯﾄｽｲｯﾁ | 個 | 1 | 450000 |  |  |  | 1 | 一般医療機器 |  | 届出品 | 13B1X00218129013 |  | 2016-02-02 | 70657000 | 電気手術器用ケーブル及びスイッチ | 4046963894672 | 04046963894672 | 個 | 1
NPS | GA816 | ｴﾗﾝ4ｴﾚｸﾄﾛ､2.35ﾓｰﾀｰﾊﾝﾄﾞﾋﾟｰｽ | 個 | 1 | 1500000 |  |  |  | 1 | 一般医療機器 |  | 届出品 | 13B1X00218158045 |  | 2024-12-13 | 37146000 | 手術用ドリル | 4046955799022 | 04046955799022 | 個 | 1
NPS | GA822 | ｴﾗﾝ4ｴﾚｸﾄﾛ､ﾊﾟｰﾌｫﾚｰﾀｰ | 個 | 1 | 1000000 |  |  |  | 1 | 一般医療機器 |  | 届出品 | 13B1X00218158045 |  | 2015-12-24 | 37146000 | 手術用ドリル | 4046963793869 | 04046963793869 | 個 | 1
NPS | GA824 | ｴﾗﾝ4ｴﾚｸﾄﾛ､ﾛｰｽﾋﾟｰﾄﾞﾓｰﾀｰ | 個 | 1 | 670000 |  |  |  | 1 | 一般医療機器 |  | 届出品 | 13B1X00218158045 |  | 2015-12-24 | 37146000 | 手術用ドリル | 4046963793876 | 04046963793876 | 個 | 1
NPS | GA831 | ｴﾗﾝ4ｴﾚｸﾄﾛ､ｻｼﾞﾀﾙｿｰ | 個 | 1 | 1000000 |  |  |  | 1 | 一般医療機器 |  | 届出品 | 13B1X00218158045 |  | 2015-12-24 | 37146000 | 手術用ドリル | 4046963793883 | 04046963793883 | 個 | 1
NPS | GA832 | ｴﾗﾝ4ｴﾚｸﾄﾛ､ﾚｼﾌﾟﾛｹｰﾃｨﾝｸﾞｿｰ | 個 | 1 | 1000000 |  |  |  | 1 | 一般医療機器 |  | 届出品 | 13B1X00218158045 |  | 2015-12-24 | 37146000 | 手術用ドリル | 4046963793890 | 04046963793890 | 個 | 1
NPS | GA833 | ｴﾗﾝ4ｴﾚｸﾄﾛ､ｵｼﾚｰﾃｨﾝｸﾞｿｰ | 個 | 1 | 1250000 |  |  |  | 1 | 一般医療機器 |  | 届出品 | 13B1X00218158045 |  | 2019-06-03 | 37146000 | 手術用ドリル | 4046963793906 | 04046963793906 | 個 | 1
NPS | GA836 | ｴﾗﾝ4ｴﾚｸﾄﾛ､ﾏｲｸﾛｻｼﾞﾀﾙｿｰ | 個 | 1 | 1000000 |  |  |  | 1 | 一般医療機器 |  | 届出品 | 13B1X00218158045 |  | 2015-12-24 | 37146000 | 手術用ドリル | 4046963793913 | 04046963793913 | 個 | 1
NPS | GA837 | ｴﾗﾝ4ｴﾚｸﾄﾛ､ﾏｲｸﾛﾚｼﾌﾟﾛｹｰﾃｨﾝｸﾞｿｰ | 個 | 1 | 1000000 |  |  |  | 1 | 一般医療機器 |  | 届出品 | 13B1X00218158045 |  | 2015-12-24 | 37146000 | 手術用ドリル | 4046963793920 | 04046963793920 | 個 | 1
NPS | GA844 | ｴﾗﾝ4ｴﾚｸﾄﾛ､ﾋﾟｽﾄﾙﾄﾞﾘﾙ | 個 | 1 | 1500000 |  |  |  | 1 | 一般医療機器 |  | 届出品 | 13B1X00218158045 |  | 2020-09-23 | 37146000 | 手術用ドリル | 4046963793951 | 04046963793951 | 個 | 1
NPS | GA849 | ｴﾗﾝ4ｴﾚｸﾄﾛ､ｸﾗﾆｵﾄｰﾑ | 個 | 1 | 1000000 |  |  |  | 1 | 一般医療機器 |  | 届出品 | 13B1X00218158045 |  | 2015-12-24 | 37146000 | 手術用ドリル | 4046963794279 | 04046963794279 | 個 | 1
NPS | GA860 | ｴﾗﾝ4ｴﾚｸﾄﾛ､MISﾓｰﾀｰﾊﾝﾄﾞﾋﾟｰｽ | 個 | 1 | 1500000 |  |  |  | 1 | 一般医療機器 |  | 届出品 | 13B1X00218158045 |  | 2017-07-14 | 37146000 | 手術用ドリル | 4046963793968 | 04046963793968 | 個 | 1
NPS | GA861 | ｴﾗﾝ4ｴﾚｸﾄﾛ､1Rﾓｰﾀｰﾊﾝﾄﾞﾋﾟｰｽ､L4 | 個 | 1 | 750000 |  |  |  | 1 | 一般医療機器 |  | 届出品 | 13B1X00218158045 |  | 2015-12-24 | 37146000 | 手術用ドリル | 4046963793975 | 04046963793975 | 個 | 1
NPS | GA862 | ｴﾗﾝ4ｴﾚｸﾄﾛ､1Rﾓｰﾀｰﾊﾝﾄﾞﾋﾟｰｽ､L7 | 個 | 1 | 850000 |  |  |  | 1 | 一般医療機器 |  | 届出品 | 13B1X00218158045 |  | 2015-12-24 | 37146000 | 手術用ドリル | 4046963793982 | 04046963793982 | 個 | 1
NPS | GA863 | ｴﾗﾝ4ｴﾚｸﾄﾛ､1Rﾓｰﾀｰﾊﾝﾄﾞﾋﾟｰｽ､L10 | 個 | 1 | 900000 |  |  |  | 1 | 一般医療機器 |  | 届出品 | 13B1X00218158045 |  | 2015-12-24 | 37146000 | 手術用ドリル | 4046963793999 | 04046963793999 | 個 | 1
NPS | GA864 | ｴﾗﾝ4ｴﾚｸﾄﾛ､1Rﾓｰﾀｰﾊﾝﾄﾞﾋﾟｰｽ､L13 | 個 | 1 | 1000000 |  |  |  | 1 | 一般医療機器 |  | 届出品 | 13B1X00218158045 |  | 2015-12-24 | 37146000 | 手術用ドリル | 4046963794002 | 04046963794002 | 個 | 1
NPS | GA865 | ｴﾗﾝ4ｴﾚｸﾄﾛ､2Rﾓｰﾀｰﾊﾝﾄﾞﾋﾟｰｽ､L7 | 個 | 1 | 850000 |  |  |  | 1 | 一般医療機器 |  | 届出品 | 13B1X00218158045 |  | 2015-12-24 | 37146000 | 手術用ドリル | 4046963794019 | 04046963794019 | 個 | 1
NPS | GA866 | ｴﾗﾝ4ｴﾚｸﾄﾛ､2Rﾓｰﾀｰﾊﾝﾄﾞﾋﾟｰｽ､L10 | 個 | 1 | 900000 |  |  |  | 1 | 一般医療機器 |  | 届出品 | 13B1X00218158045 |  | 2015-12-24 | 37146000 | 手術用ドリル | 4046963794026 | 04046963794026 | 個 | 1
NPS | GA867 | ｴﾗﾝ4ｴﾚｸﾄﾛ､2Rﾓｰﾀｰﾊﾝﾄﾞﾋﾟｰｽ､L13 | 個 | 1 | 1000000 |  |  |  | 1 | 一般医療機器 |  | 届出品 | 13B1X00218158045 |  | 2015-12-24 | 37146000 | 手術用ドリル | 4046963966386 | 04046963966386 | 個 | 1
NPS | GA868 | ｴﾗﾝ4ｴﾚｸﾄﾛ､2Rﾓｰﾀｰﾊﾝﾄﾞﾋﾟｰｽ､L17 | 個 | 1 | 1500000 |  |  |  | 1 | 一般医療機器 |  | 届出品 | 13B1X00218158045 |  | 2015-12-24 | 37146000 | 手術用ドリル | 4046963794286 | 04046963794286 | 個 | 1
NPS | GA869 | ｴﾗﾝ4ｴﾚｸﾄﾛ､2Rﾓｰﾀｰﾊﾝﾄﾞﾋﾟｰｽ､L22 | 個 | 1 | 1500000 |  |  |  | 1 | 一般医療機器 |  | 届出品 | 13B1X00218158045 |  | 2015-12-24 | 37146000 | 手術用ドリル | 4046963966393 | 04046963966393 | 個 | 1
NPS | GB020R | ｷｰ,六角 | 個 | 1 | 5400 | [6 empty] | 雑品 | [5 empty] | 4038653068562 | 04038653068562 | 個 | 1
NPS | GB072R | ECCOS ｹｰﾌﾞﾙ/ﾎｰｽ ﾎﾟｼﾞｼｮﾆﾝｸﾞｶﾞｲﾄﾞ | 個 | 1 | 20000 | [6 empty] | 雑品 | [5 empty] | 4046964539985 | 04046964539985 | 個 | 1
NPS | GB073R | ｴﾗﾝ4ｴﾚｸﾄﾛ ECCOS､ﾓｰﾀｰｹｰﾌﾞﾙ用 | 個 | 1 | 20000 | [6 empty] | 雑品 | [5 empty] | 4046964526244 | 04046964526244 | 個 | 1
NPS | GB076R | ｴﾗﾝ4ｴﾚｸﾄﾛ ECCOS､GA822用 | 個 | 1 | 20000 | [6 empty] | 雑品 | [5 empty] | 4046964526251 | 04046964526251 | 個 | 1
NPS | GB077R | ｴﾗﾝ4ｴﾚｸﾄﾛ ECCOS､GA824用 | 個 | 1 | 20000 | [6 empty] | 雑品 | [5 empty] | 4046964526268 | 04046964526268 | 個 | 1
NPS | GB078R | ｴﾗﾝ4ｴﾚｸﾄﾛ ECCOS､GA816用 | 個 | 1 | 20000 | [6 empty] | 雑品 | [5 empty] | 4046955805570 | 04046955805570 | 個 | 1
NPS | GB082R | ｴﾗﾝ4ｴﾚｸﾄﾛ ECCOS､1ﾊﾝﾄﾞﾋﾟｰｽ用 | 個 | 1 | 20000 | [6 empty] | 雑品 | [5 empty] | 4046964526282 | 04046964526282 | 個 | 1
NPS | GB083R | ｴﾗﾝ4ｴﾚｸﾄﾛ ECCOS､3ﾊﾝﾄﾞﾋﾟｰｽ用 | 個 | 1 | 30000 | [6 empty] | 雑品 | [5 empty] | 4046964526121 | 04046964526121 | 個 | 1
NPS | GB084R | ｴﾗﾝ4ｴﾚｸﾄﾛ､ECCOS､GA860用 | 個 | 1 | 20000 | [6 empty] | 雑品 | [5 empty] | 4046964526138 | 04046964526138 | 個 | 1
NPS | GB085R | ｴﾗﾝ4ｴﾚｸﾄﾛ ECCOS､GA849用 | 個 | 1 | 20000 | [6 empty] | 雑品 | [5 empty] | 4046964526145 | 04046964526145 | 個 | 1
NPS | GB086R | ｴﾗﾝ4ｴﾚｸﾄﾛ ECCOS､GA836用 | 個 | 1 | 20000 | [6 empty] | 雑品 | [5 empty] | 4046964526152 | 04046964526152 | 個 | 1
NPS | GB087R | ｴﾗﾝ4ｴﾚｸﾄﾛ ECCOS､GA832/GA837共用 | 個 | 1 | 20000 | [6 empty] | 雑品 | [5 empty] | 4046964526169 | 04046964526169 | 個 | 1
NPS | GB088R | ｴﾗﾝ4ｴﾚｸﾄﾛ､ECCOS､GA831用 | 個 | 1 | 20000 | [6 empty] | 雑品 | [5 empty] | 4046964526176 | 04046964526176 | 個 | 1
NPS | GB131207 | 交換用ﾈｼﾞ | 個 | 1 | 4300 | [6 empty] | 雑品 | [5 empty] | 4046963203597 | 04046963203597 | 個 | 1
NPS | GB228R | ﾃﾞﾙﾏﾄｰﾑ ｽﾍﾟｱﾌﾞﾚｰﾄﾞ､ｼﾝｸﾞﾙﾕｰｽ､10枚入 | パック | 10 | 20000 |  |  |  | 2 | 管理医療機器 |  | 承認品 | 21900BZX01187000 |  | 2007-12-17 | 35134000 | 単回使用デルマトーム用刃 | 4038653069316 | 04038653069316 | 個 | 1 | 14038653069313 | パック | 10
NPS | GB229319 | 交換用ﾌﾗｯﾌﾟ | 個 | 1 | 6440 | [6 empty] | 雑品 | [5 empty] | 4046963207991 | 04046963207991 | 個 | 1
NPS | GB229345 | 交換用ﾅｯﾄ | 個 | 1 | 4700 | [6 empty] | 雑品 | [5 empty] | 4046963208035 | 04046963208035 | 個 | 1
NPS | GB229817 | 交換用ﾌﾗｯﾌﾟﾛｯﾄﾞB | 個 | 1 | 28800 | [6 empty] | 雑品 | [5 empty] | 4046963208103 | 04046963208103 | 個 | 1
NPS | GB243R | ECCOSﾄﾚｰｾｯﾄ､ｱｷｭﾗﾝ､ﾗｰｼﾞ2本用 | 個 | 1 | 180000 | [6 empty] | 雑品 | [5 empty] | 4046963110352 | 04046963110352 | 個 | 1
NPS | GB256R | ECCOSﾄﾚｰｾｯﾄ､ｱｷｭﾗﾝﾃﾞﾙﾏﾄｰﾑ用 | 個 | 1 | 130000 | [6 empty] | 雑品 | [5 empty] | 4046963520274 | 04046963520274 | 個 | 1
NPS | GB257R | ECCOSﾄﾚｰｾｯﾄ､ｱｷｭﾗﾝ4ｽﾓｰﾙﾄﾞﾘﾙ用 | 個 | 1 | 150000 | [6 empty] | 雑品 | [5 empty] | 4046964822940 | 04046964822940 | 個 | 1
NPS | GB262R | ECCOSﾄﾚｰｾｯﾄ､GA844用 | 個 | 1 | 180000 | [6 empty] | 雑品 | [5 empty] | 4046955096510 | 04046955096510 | 個 | 1
NPS | GB272210 | ｽﾍﾟｼｬﾙｷｰ | 個 | 1 | 9480 | [6 empty] | 雑品 | [5 empty] | 4046963208578 | 04046963208578 | 個 | 1
NPS | GB300R | ﾊﾟｰﾌｫﾚｰﾀｰﾌﾞﾚｰﾄﾞ ﾊﾄﾞｿﾝｼｬﾌﾄ φ6X9mm | 個 | 1 | 280000 |  |  |  | 4 | 高度管理医療機器 |  | 承認品 | 21900BZX01178000 |  | 2007-12-17 | 44404000 | 開頭手術用ドリル | 4038653069521 | 04038653069521 | 個 | 1
NPS | GB302R | ﾊﾟｰﾌｫﾚｰﾀｰﾌﾞﾚｰﾄﾞ ﾊﾄﾞｿﾝｼｬﾌﾄ φ9X12mm | 個 | 1 | 280000 |  |  |  | 4 | 高度管理医療機器 |  | 承認品 | 21900BZX01178000 |  | 2007-12-17 | 44404000 | 開頭手術用ドリル | 4038653069545 | 04038653069545 | 個 | 1
NPS | GB304R | ﾊﾟｰﾌｫﾚｰﾀｰﾌﾞﾚｰﾄﾞ ﾊﾄﾞｿﾝｼｬﾌﾄ φ12X15mm | 個 | 1 | 280000 |  |  |  | 4 | 高度管理医療機器 |  | 承認品 | 21900BZX01178000 |  | 2007-12-17 | 44404000 | 開頭手術用ドリル | 4038653069569 | 04038653069569 | 個 | 1
NPS | GB413R | ﾀｰｺﾞﾝ ｸｲｯｸｶﾌﾟﾘﾝｸﾞ | 個 | 1 | 114000 |  |  |  | 1 | 一般医療機器 |  | 届出品 | 13B1X00218158017 | 別の薬事承認あり | 2006-10-13 | 37870001 | 手術用ドリルアタッチメント | 4038653333318 | 04038653333318 | 個 | 1
NPS | GB414R | ｱｷｭﾗﾝ ｱﾀﾞﾌﾟﾀｰ | 個 | 1 | 100000 |  |  |  | 1 | 一般医療機器 |  | 届出品 | 13B1X00218258043 | 別の薬事承認あり OT品 | 2007-04-19 | 70964001 | 関節手術用器械 | 4038653201914 | 04038653201914 | 個 | 1
NPS | GB424201 | ﾚﾝﾁ | 個 | 1 | 3710 | [6 empty] | 雑品 | [5 empty] | 4046963214203 | 04046963214203 | 個 | 1
NPS | GB436R | ｿｰｶﾞｲﾄﾞ､GC761R用 | 個 | 1 | 135000 |  |  |  | 1 | 一般医療機器 |  | 届出品 | 13B1X00218158002 |  | 2012-11-05 | 37870001 | 手術用ドリルアタッチメント | 4038653069897 | 04038653069897 | 個 | 1
NPS | GB440215 | ｸﾘｰﾆﾝｸﾞﾃﾝﾌﾟﾚｰﾄ | 個 | 1 | 2500 | [6 empty] | 雑品 | [5 empty] | 4046963215767 | 04046963215767 | 個 | 1
NPS | GB459R | ECCOSﾚﾝﾁｾｯﾄ | 個 | 1 | 10000 | [6 empty] | 雑品 | [5 empty] | 4046963784942 | 04046963784942 | 個 | 1
NPS | GB481R | ECCOSﾎﾙﾀﾞｰ | 個 | 1 | 25000 | [6 empty] | 雑品 | [5 empty] | 4046963142018 | 04046963142018 | 個 | 1
NPS | GB482R | ECCOSﾎﾙﾀﾞｰ､ｱｷｭﾗﾝ4､GA344用 | 個 | 1 | 20000 | [6 empty] | 雑品 | [5 empty] | 4046964048913 | 04046964048913 | 個 | 1
NPS | GB487R | ECCOSﾎﾙﾀﾞｰ､GA675用 | 個 | 1 | 15000 | [6 empty] | 雑品 | [5 empty] | 4046963110369 | 04046963110369 | 個 | 1
NPS | GB488R | ECCOSﾎﾙﾀﾞｰ､GA678用 | 個 | 1 | 15000 | [6 empty] | 雑品 | [5 empty] | 4046963110376 | 04046963110376 | 個 | 1
NPS | GB489R | ECCOSﾎﾙﾀﾞｰ､ﾊﾞｯﾃﾘｰﾘﾑｰﾊﾞｰ用 | 個 | 1 | 15000 | [6 empty] | 雑品 | [5 empty] | 4046963110383 | 04046963110383 | 個 | 1
NPS | GB495R | ECCOSﾎﾙﾀﾞｰ､ｱｷｭﾗﾝ本体用 | 個 | 1 | 25000 | [6 empty] | 雑品 | [5 empty] | 4038653458554 | 04038653458554 | 個 | 1
NPS | GB496R | ECCOSﾎﾙﾀﾞｰ､ｱｷｭﾗﾝｱﾀｯﾁﾒﾝﾄ用､3連 | 個 | 1 | 41000 | [6 empty] | 雑品 | [5 empty] | 4038653458561 | 04038653458561 | 個 | 1
NPS | GB497R | ECCOSﾎﾙﾀﾞｰ､ｱｷｭﾗﾝｱﾀｯﾁﾒﾝﾄ用 | 個 | 1 | 30000 | [6 empty] | 雑品 | [5 empty] | 4046963129781 | 04046963129781 | 個 | 1
NPS | GB498R | ECCOSﾎﾙﾀﾞｰ､ｱｷｭﾗﾝｽﾄﾚｰﾄ型本体用 | 個 | 1 | 26000 | [6 empty] | 雑品 | [5 empty] | 4046963442842 | 04046963442842 | 個 | 1
NPS | GB572R | ECCOSﾎﾙﾀﾞｰ､ﾄﾚﾊﾟﾝﾌﾞﾚｰﾄﾞ用 | 個 | 1 | 25000 | [6 empty] | 雑品 | [5 empty] | 4038653220908 | 04038653220908 | 個 | 1
NPS | GB600 | ｽﾃﾘﾘｯﾄ M､ﾓｰﾀｰ関連機器ﾒﾝﾃﾅﾝｽ用ｵｲﾙｽﾌﾟﾚｰ | 個 | 1 | 12200 | [6 empty] | 雑品 | [5 empty] | 4046963113506 | 04046963113506 | 個 | 1
NPS | GB600810 | 注油ｱﾀﾞﾌﾟﾀｰ､ﾏｲｸﾛﾗｲﾝ | 個 | 1 | 4800 | [6 empty] | 雑品 | [5 empty] | 4046963315153 | 04046963315153 | 個 | 1
NPS | GB600820 | 注油ｱﾀﾞﾌﾟﾀｰ､ﾊｲﾗｲﾝ用 | 個 | 1 | 4800 | [6 empty] | 雑品 | [5 empty] | 4046963315160 | 04046963315160 | 個 | 1
NPS | GB600830 | 注油ｱﾀﾞﾌﾟﾀｰ､ﾐﾆﾗｲﾝ用 | 個 | 1 | 4800 | [6 empty] | 雑品 | [5 empty] | 4046963315177 | 04046963315177 | 個 | 1
NPS | GB600840 | 注油ｱﾀﾞﾌﾟﾀｰ､ｱｷｭﾗﾝﾄﾞﾘﾙ | 個 | 1 | 4800 | [6 empty] | 雑品 | [5 empty] | 4046963315184 | 04046963315184 | 個 | 1
NPS | GB600850 | ｴﾗﾝ4ｴｱｰ 注油ｱﾀﾞﾌﾟﾀｰ | 個 | 1 | 4800 | [6 empty] | 雑品 | [5 empty] | 4046964810862 | 04046964810862 | 個 | 1
NPS | GB600860 | ｴﾗﾝ4ｴﾚｸﾄﾛ 注油ｱﾀﾞﾌﾟﾀｰ | 個 | 1 | 4800 | [6 empty] | 雑品 | [5 empty] | 4046964810879 | 04046964810879 | 個 | 1
NPS | GB600870 | 注油ｱﾀﾞﾌﾟﾀｰ､XSﾓｰﾀｰ用 | 個 | 1 | 4800 | [6 empty] | 雑品 | [5 empty] | 4046963602925 | 04046963602925 | 個 | 1
NPS | GB600880 | 注油ｱﾀﾞﾌﾟﾀｰ､GA344/GA844用 | 個 | 1 | 4800 | [6 empty] | 雑品 | [5 empty] | 4046955172313 | 04046955172313 | 個 | 1
NPS | GB613R | ECCOSﾎﾙﾀﾞｰ､XSﾊﾞｰ用､13本収納 | 個 | 1 | 18000 | [6 empty] | 雑品 | [5 empty] | 4038653369416 | 04038653369416 | 個 | 1
NPS | GB620R | ｱｷｭﾗﾝ4､ﾄﾞﾘﾙｱﾀｯﾁﾒﾝﾄ､ﾔｺﾌﾞｽ､ｷｰﾚｽ | 個 | 1 | 400000 |  |  |  | 1 | 一般医療機器 |  | 届出品 | 13B1X00218158002 |  | 2020-03-25 | 37870001 | 手術用ドリルアタッチメント | 4046964560996 | 04046964560996 | 個 | 1
NPS | GB621R | ｱｷｭﾗﾝ4､ﾄﾞﾘﾙｱﾀｯﾁﾒﾝﾄ､ﾗｰｼﾞﾔｺﾌﾞｽ | 個 | 1 | 180000 |  |  |  | 1 | 一般医療機器 |  | 届出品 | 13B1X00218158002 |  | 2020-03-25 | 37870001 | 手術用ドリルアタッチメント | 4046964561108 | 04046964561108 | 個 | 1
NPS | GB623R | ｱｷｭﾗﾝ4､ﾄﾞﾘﾙｱﾀｯﾁﾒﾝﾄ､AOｽﾓｰﾙ | 個 | 1 | 180000 |  |  |  | 1 | 一般医療機器 |  | 届出品 | 13B1X00218158002 |  | 2020-03-25 | 37870001 | 手術用ドリルアタッチメント | 4046964550010 | 04046964550010 | 個 | 1
NPS | GB641R | ｱｷｭﾗﾝ4､ﾕﾆﾊﾞｰｻﾙKﾜｲﾔｰｱﾀｯﾁﾒﾝﾄ | 個 | 1 | 450000 |  |  |  | 1 | 一般医療機器 |  | 届出品 | 13B1X00218158012 |  | 2020-03-12 | 37870001 | 手術用ドリルアタッチメント | 4046964550003 | 04046964550003 | 個 | 1
NPS | GB657R | ｱｷｭﾗﾝ4､髄内ﾘｰﾏｰｱﾀｯﾁﾒﾝﾄ､AOﾗｰｼﾞ | 個 | 1 | 250000 |  |  |  | 1 | 一般医療機器 |  | 届出品 | 13B1X00218158002 |  | 2020-03-25 | 37870001 | 手術用ドリルアタッチメント | 4038653408283 | 04038653408283 | 個 | 1
NPS | GB660R | ｱｷｭﾗﾝ3Ti､ｿｰｱﾀｯﾁﾒﾝﾄ | 個 | 1 | 650000 |  |  |  | 1 | 一般医療機器 |  | 届出品 | 13B1X00218158016 |  | 2007-10-04 | 37870001 | 手術用ドリルアタッチメント | 4038653460700 | 04038653460700 | 個 | 1
NPS | GB663R | ｱｷｭﾗﾝ4､ﾄﾞﾘﾙｱﾀｯﾁﾒﾝﾄ､ﾄﾘﾝｸﾙ | 個 | 1 | 250000 |  |  |  | 1 | 一般医療機器 |  | 届出品 | 13B1X00218158002 |  | 2020-03-25 | 37870001 | 手術用ドリルアタッチメント | 4046964561115 | 04046964561115 | 個 | 1
NPS | GB664R | ｱｷｭﾗﾝ4､ﾄﾞﾘﾙｱﾀｯﾁﾒﾝﾄ､ﾍｸｻｺﾞﾅﾙ | 個 | 1 | 250000 |  |  |  | 1 | 一般医療機器 |  | 届出品 | 13B1X00218158002 |  | 2020-03-25 | 37870001 | 手術用ドリルアタッチメント | 4046964561122 | 04046964561122 | 個 | 1
NPS | GB665R | ｱｷｭﾗﾝ4､ﾄﾞﾘﾙｱﾀｯﾁﾒﾝﾄ､ｼﾞﾝﾏｰ･ﾊﾄﾞｿﾝ | 個 | 1 | 330000 |  |  |  | 1 | 一般医療機器 |  | 届出品 | 13B1X00218158002 |  | 2020-03-25 | 37870001 | 手術用ドリルアタッチメント | 4046964561139 | 04046964561139 | 個 | 1
NPS | GB667R | ｱｷｭﾗﾝ4､ﾘｰﾏｰｱﾀｯﾁﾒﾝﾄ､ﾔｺﾌﾞｽ | 個 | 1 | 400000 |  |  |  | 1 | 一般医療機器 |  | 届出品 | 13B1X00218158002 |  | 2020-03-25 | 37870001 | 手術用ドリルアタッチメント | 4046964561146 | 04046964561146 | 個 | 1
NPS | GB668R | ｱｷｭﾗﾝ4､ﾘｰﾏｰｱﾀｯﾁﾒﾝﾄ､AOﾗｰｼﾞ | 個 | 1 | 350000 |  |  |  | 1 | 一般医療機器 |  | 届出品 | 13B1X00218158002 |  | 2020-03-25 | 37870001 | 手術用ドリルアタッチメント | 4046964561153 | 04046964561153 | 個 | 1
NPS | GB669R | ｱｷｭﾗﾝ4､ﾘｰﾏｰｱﾀｯﾁﾒﾝﾄ､ｼﾞﾝﾏｰ･ﾊﾄﾞｿﾝ | 個 | 1 | 330000 |  |  |  | 1 | 一般医療機器 |  | 届出品 | 13B1X00218158002 |  | 2020-03-25 | 37870001 | 手術用ドリルアタッチメント | 4046964561160 | 04046964561160 | 個 | 1
NPS | GB670R | ｱｷｭﾗﾝ4､ﾘｰﾏｰｱﾀｯﾁﾒﾝﾄ､ﾊﾘｽ | 個 | 1 | 350000 |  |  |  | 1 | 一般医療機器 |  | 届出品 | 13B1X00218158002 |  | 2020-03-25 | 37870001 | 手術用ドリルアタッチメント | 4046964561177 | 04046964561177 | 個 | 1
NPS | GB679R | ｴﾗﾝ4ｴﾚｸﾄﾛ､MISｼｬﾌﾄ洗浄用ﾃﾞﾊﾞｲｽ | 個 | 1 | 250000 | [6 empty] | 雑品 | [5 empty] | 4038653299256 | 04038653299256 | 個 | 1
NPS | GB682R | ECCOSﾎﾙﾀﾞｰ､ﾏｲｸﾛﾗｲﾝ用 | 個 | 1 | 20000 | [6 empty] | 雑品 | [5 empty] | 4038653299287 | 04038653299287 | 個 | 1
NPS | GB686R | ECCOSﾎﾙﾀﾞｰ､ｿｰｶﾞｲﾄﾞ用 | 個 | 1 | 20000 | [6 empty] | 雑品 | [5 empty] | 4038653299317 | 04038653299317 | 個 | 1
NPS | GB690R | ECCOSﾎﾙﾀﾞｰ､筒状部品用 | 個 | 1 | 15000 | [6 empty] | 雑品 | [5 empty] | 4038653299331 | 04038653299331 | 個 | 1
NPS | GB692R | ｴﾗﾝ4ｴﾚｸﾄﾛ 洗浄用ﾃﾞﾊﾞｲｽ | 個 | 1 | 230000 | [6 empty] | 雑品 | [5 empty] | 4038653299355 | 04038653299355 | 個 | 1
NPS | GB693 | ｾﾗﾐｯｸﾌｨﾙﾀｰ､洗浄用ﾃﾞﾊﾞｲｽ用 | パック | 10 | 24300 | [6 empty] | 雑品 | [5 empty] | 4046963971588 | 04046963971588 | 個 | 1 | 14046963971585 | パック | 10
NPS | GB698R | ｴﾗﾝ4ｴﾚｸﾄﾛ 洗浄用ｱﾀﾞﾌﾟﾀｰ | 個 | 1 | 65000 | [6 empty] | 雑品 | [5 empty] | 4046964562068 | 04046964562068 | 個 | 1
NPS | GB699R | ｴﾗﾝ4ｴﾚｸﾄﾛ､MISｼｬﾌﾄ洗浄用ｱﾀﾞﾌﾟﾀｰ | 個 | 1 | 65000 | [6 empty] | 雑品 | [5 empty] | 4046964725906 | 04046964725906 | 個 | 1
NPS | GB715R | ECCOS､1ｽﾓｰﾙｱﾀｯﾁﾒﾝﾄ用 | 個 | 1 | 22000 | [6 empty] | 雑品 | [5 empty] | 4046964822438 | 04046964822438 | 個 | 1
NPS | GB716R | ECCOS､3ｽﾓｰﾙｱﾀｯﾁﾒﾝﾄ用 | 個 | 1 | 22000 | [6 empty] | 雑品 | [5 empty] | 4046964822933 | 04046964822933 | 個 | 1
NPS | GB718R | ｴﾗﾝ4 ECCOS､12ﾊﾞｰ用 | 個 | 1 | 30000 | [6 empty] | 雑品 | [5 empty] | 4046964526787 | 04046964526787 | 個 | 1
NPS | GB719R | ｴﾗﾝ4 ECCOS､3ｸﾗﾆｵﾄｰﾑｱﾀｯﾁﾒﾝﾄ用 | 個 | 1 | 10000 | [6 empty] | 雑品 | [5 empty] | 4046964526794 | 04046964526794 | 個 | 1
NPS | GB720R | ｴﾗﾝ4､ECCOS､ｿｰﾌﾞﾚｰﾄﾞ用 | 個 | 1 | 30000 | [6 empty] | 雑品 | [5 empty] | 4046964526909 | 04046964526909 | 個 | 1
NPS | GB723R | ｴﾗﾝ4､ECCOS､2ｼｬﾌﾄ用 | 個 | 1 | 20000 | [6 empty] | 雑品 | [5 empty] | 4046964726842 | 04046964726842 | 個 | 1
NPS | GB727R | ｴﾗﾝ4､ECCOS､ﾎｰﾙﾃﾞｨﾝｸﾞｽﾘｰﾌﾞ用 | 個 | 1 | 55000 | [6 empty] | 雑品 | [5 empty] | 4046964824654 | 04046964824654 | 個 | 1
NPS | GB729R | ｴﾗﾝ4､ECCOS､2ﾚｼﾌﾟﾛｹｰﾃｨﾝｸﾞｼｬﾝｸ用 | 個 | 1 | 10000 | [6 empty] | 雑品 | [5 empty] | 4046964526916 | 04046964526916 | 個 | 1
NPS | GB730R | ｴﾗﾝ4､ECCOS､ｵｼﾚｰﾃｨﾝｸﾞｼｬﾝｸ2本用 | 個 | 1 | 20000 | [6 empty] | 雑品 | [5 empty] | 4046964526923 | 04046964526923 | 個 | 1
NPS | GB796SU | XXSｽﾌﾟﾚｰﾉｽﾞﾙ、ｼﾝｸﾞﾙﾕｰｽ､ﾐﾄﾞﾙ | 個 | 1 | 9900 |  |  |  | 1 | 一般医療機器 |  | 届出品 | 13B1X00218151005 |  | 2015-10-07 | 70356000 | 送気送水チューブ | 4046964076633 | 04046964076633 | 個 | 1
NPS | GB797SU | XXSｽﾌﾟﾚｰﾉｽﾞﾙ、ｼﾝｸﾞﾙﾕｰｽ､ﾛﾝｸﾞ | 個 | 1 | 9900 |  |  |  | 1 | 一般医療機器 |  | 届出品 | 13B1X00218151005 |  | 2015-10-07 | 70356000 | 送気送水チューブ | 4046964076640 | 04046964076640 | 個 | 1
NPS | GB861P | ｴﾗﾝ4､1R ｼｬﾌﾄｽﾘｰﾌﾞ | 個 | 1 | 75000 |  |  |  | 1 | 一般医療機器 |  | 届出品 | 13B1X00218158002 |  | 2016-12-21 | 37870001 | 手術用ドリルアタッチメント | 4046964536342 | 04046964536342 | 個 | 1
NPS | GB862P | ｴﾗﾝ4､1R MISｽﾘｰﾌﾞ | 個 | 1 | 75000 |  |  |  | 1 | 一般医療機器 |  | 届出品 | 13B1X00218158002 |  | 2016-12-21 | 37870001 | 手術用ドリルアタッチメント | 4046964525766 | 04046964525766 | 個 | 1
NPS | GB863P | ｴﾗﾝ4､2R ｼｬﾌﾄｽﾘｰﾌﾞ | 個 | 1 | 90000 |  |  |  | 1 | 一般医療機器 |  | 届出品 | 13B1X00218158002 |  | 2016-12-21 | 37870001 | 手術用ドリルアタッチメント | 4046964526930 | 04046964526930 | 個 | 1
NPS | GB866R | ｴﾗﾝ4､1R ﾗﾃﾗﾙﾊﾞｰｶﾞｰﾄﾞ | 個 | 1 | 30000 |  |  |  | 1 | 一般医療機器 |  | 届出品 | 13B1X00218158002 |  | 2016-12-21 | 37870001 | 手術用ドリルアタッチメント | 4046964526947 | 04046964526947 | 個 | 1
NPS | GB870R | ｽﾓｰﾙ､ﾘｰﾏｰｱﾀｯﾁﾒﾝﾄ､ﾗｰｼﾞﾔｺﾌﾞｽ､GA344/GA844 | 個 | 1 | 300000 |  |  |  | 1 | 一般医療機器 |  | 届出品 | 13B1X00218158002 |  | 2020-03-25 | 37870001 | 手術用ドリルアタッチメント | 4046963835347 | 04046963835347 | 個 | 1
NPS | GB871R | ｽﾓｰﾙ､ﾘｰﾏｰｱﾀｯﾁﾒﾝﾄ､AOﾗｰｼﾞ､GA344/GA844 | 個 | 1 | 300000 |  |  |  | 1 | 一般医療機器 |  | 届出品 | 13B1X00218158002 |  | 2020-03-25 | 37870001 | 手術用ドリルアタッチメント | 4046963835354 | 04046963835354 | 個 | 1
NPS | GB872R | ｽﾓｰﾙ､ﾘｰﾏｰｱﾀｯﾁﾒﾝﾄ､ｼﾞﾝﾏｰ･ﾊﾄﾞｿﾝ､GA344/GA844 | 個 | 1 | 300000 |  |  |  | 1 | 一般医療機器 |  | 届出品 | 13B1X00218158002 |  | 2020-03-25 | 37870001 | 手術用ドリルアタッチメント | 4046963835361 | 04046963835361 | 個 | 1
NPS | GB878R | ｽﾓｰﾙ､ﾄﾞﾘﾙｱﾀｯﾁﾒﾝﾄ､ｼﾝｾｽRD､GA344/GA844 | 個 | 1 | 160000 |  |  |  | 1 | 一般医療機器 |  | 届出品 | 13B1X00218158002 |  | 2020-03-25 | 37870001 | 手術用ドリルアタッチメント | 4046963835392 | 04046963835392 | 個 | 1
NPS | GB881R | ｽﾓｰﾙ､ﾄﾞﾘﾙｱﾀｯﾁﾒﾝﾄ､ﾗｰｼﾞﾔｺﾌﾞｽ､GA344/GA844 | 個 | 1 | 170000 |  |  |  | 1 | 一般医療機器 |  | 届出品 | 13B1X00218158002 |  | 2020-03-25 | 37870001 | 手術用ドリルアタッチメント | 4046963835408 | 04046963835408 | 個 | 1
NPS | GB882R | ｽﾓｰﾙ､ﾄﾞﾘﾙｱﾀｯﾁﾒﾝﾄ､ｽﾓｰﾙﾔｺﾌﾞｽ､GA344/GA844 | 個 | 1 | 170000 |  |  |  | 1 | 一般医療機器 |  | 届出品 | 13B1X00218158002 |  | 2020-03-25 | 37870001 | 手術用ドリルアタッチメント | 4046963835415 | 04046963835415 | 個 | 1
NPS | GB884R | ｽﾓｰﾙ､ﾄﾞﾘﾙｱﾀｯﾁﾒﾝﾄ､AOｽﾓｰﾙ､GA344/GA844 | 個 | 1 | 170000 |  |  |  | 1 | 一般医療機器 |  | 届出品 | 13B1X00218158002 |  | 2020-03-25 | 37870001 | 手術用ドリルアタッチメント | 4046963835422 | 04046963835422 | 個 | 1
NPS | GB886R | ｽﾓｰﾙ､ﾄﾞﾘﾙｱﾀｯﾁﾒﾝﾄ､ﾍｸｻｺﾞﾅﾙ､GA344/GA844 | 個 | 1 | 170000 |  |  |  | 1 | 一般医療機器 |  | 届出品 | 13B1X00218158002 |  | 2020-03-25 | 37870001 | 手術用ドリルアタッチメント | 4046963835446 | 04046963835446 | 個 | 1
NPS | GB887R | ｽﾓｰﾙ､ﾄﾞﾘﾙｱﾀｯﾁﾒﾝﾄ､ﾃﾞﾝﾀﾙｼｬﾝｸ､GA344/GA844 | 個 | 1 | 170000 |  |  |  | 1 | 一般医療機器 |  | 届出品 | 13B1X00218158002 |  | 2020-03-25 | 37870001 | 手術用ドリルアタッチメント | 4046963835453 | 04046963835453 | 個 | 1
NPS | GB891R | ｽﾓｰﾙ､ｻｼﾞﾀﾙｿｰｱﾀｯﾁﾒﾝﾄ､GA344/GA844 | 個 | 1 | 470000 |  |  |  | 1 | 一般医療機器 |  | 届出品 | 13B1X00218158016 |  | 2020-03-12 | 37870001 | 手術用ドリルアタッチメント | 4046963835477 | 04046963835477 | 個 | 1
NPS | GB892R | ｽﾓｰﾙ､ﾚｼﾌﾟﾛｹｰﾃｨﾝｸﾞｿｰｱﾀｯﾁﾒﾝﾄ､GA344/GA844 | 個 | 1 | 450000 |  |  |  | 1 | 一般医療機器 |  | 届出品 | 13B1X00218158016 |  | 2020-03-12 | 37870001 | 手術用ドリルアタッチメント | 4046963835484 | 04046963835484 | 個 | 1
NPS | GB894R | ｽﾓｰﾙ､Kﾜｲﾔｰｱﾀｯﾁﾒﾝﾄ､GA344/GA844 | 個 | 1 | 500000 |  |  |  | 1 | 一般医療機器 |  | 届出品 | 13B1X00218158012 |  | 2020-03-12 | 37870001 | 手術用ドリルアタッチメント | 4046963835491 | 04046963835491 | 個 | 1
NPS | GB896R | ｽﾓｰﾙ､ｽｸﾘｭｰｱﾀｯﾁﾒﾝﾄ､AOｽﾓｰﾙ､GA344/GA844 | 個 | 1 | 600000 |  |  |  | 1 | 一般医療機器 |  | 届出品 | 13B1X00218158002 |  | 2020-03-25 | 37870001 | 手術用ドリルアタッチメント | 4046964810428 | 04046964810428 | 個 | 1
NPS | GB897R | ｽﾓｰﾙ､ｽｸﾘｭｰｱﾀｯﾁﾒﾝﾄ､ﾍｸｻｺﾞﾅﾙ､GA344/GA844 | 個 | 1 | 600000 |  |  |  | 1 | 一般医療機器 |  | 届出品 | 13B1X00218158002 |  | 2020-03-25 | 37870001 | 手術用ドリルアタッチメント | 4046964810336 | 04046964810336 | 個 | 1
NPS | GB920R | ｴﾗﾝ4､MISｼｬﾌﾄ､L10､ｽﾄﾚｰﾄ | 個 | 1 | 127000 |  |  |  | 1 | 一般医療機器 |  | 届出品 | 13B1X00218158002 |  | 2017-07-14 | 37870001 | 手術用ドリルアタッチメント | 4046964726170 | 04046964726170 | 個 | 1
NPS | GB921R | ｴﾗﾝ4､MISｼｬﾌﾄ､L10､ｶｰﾌﾞ | 個 | 1 | 127000 |  |  |  | 1 | 一般医療機器 |  | 届出品 | 13B1X00218158002 |  | 2017-07-14 | 37870001 | 手術用ドリルアタッチメント | 4046964726187 | 04046964726187 | 個 | 1
NPS | GB922R | ｴﾗﾝ4､MISｼｬﾌﾄ､L10､強弯 | 個 | 1 | 159000 |  |  |  | 1 | 一般医療機器 |  | 届出品 | 13B1X00218158002 |  | 2019-02-12 | 37870001 | 手術用ドリルアタッチメント | 4046964807657 | 04046964807657 | 個 | 1
NPS | GB925R | ｴﾗﾝ4､MISｼｬﾌﾄ､L13､ｽﾄﾚｰﾄ | 個 | 1 | 127000 |  |  |  | 1 | 一般医療機器 |  | 届出品 | 13B1X00218158002 |  | 2017-07-14 | 37870001 | 手術用ドリルアタッチメント | 4046964726194 | 04046964726194 | 個 | 1
NPS | GB926R | ｴﾗﾝ4､MISｼｬﾌﾄ､L13､ｶｰﾌﾞ | 個 | 1 | 127000 |  |  |  | 1 | 一般医療機器 |  | 届出品 | 13B1X00218158002 |  | 2017-07-14 | 37870001 | 手術用ドリルアタッチメント | 4046964726309 | 04046964726309 | 個 | 1
NPS | GB927R | ｴﾗﾝ4､MISｼｬﾌﾄ､L13､強弯 | 個 | 1 | 159000 |  |  |  | 1 | 一般医療機器 |  | 届出品 | 13B1X00218158002 |  | 2019-02-12 | 37870001 | 手術用ドリルアタッチメント | 4046964807299 | 04046964807299 | 個 | 1
NPS | GB941R | ｴﾗﾝ4 ﾃﾞｭﾗｶﾞｰﾄﾞ､小児用 | 個 | 1 | 200000 |  |  |  | 1 | 一般医療機器 |  | 届出品 | 13B1X00218158043 |  | 2015-09-18 | 37870001 | 手術用ドリルアタッチメント | 4046963805760 | 04046963805760 | 個 | 1
NPS | GB942R | ｴﾗﾝ4 ﾃﾞｭﾗｶﾞｰﾄﾞ､ｽﾀﾝﾀﾞｰﾄﾞ | 個 | 1 | 200000 |  |  |  | 1 | 一般医療機器 |  | 届出品 | 13B1X00218158043 |  | 2015-09-18 | 37870001 | 手術用ドリルアタッチメント | 4046963805777 | 04046963805777 | 個 | 1
NPS | GB943R | ｴﾗﾝ4 ﾃﾞｭﾗｶﾞｰﾄﾞ､ﾛﾝｸﾞ | 個 | 1 | 200000 |  |  |  | 1 | 一般医療機器 |  | 届出品 | 13B1X00218158043 |  | 2015-09-18 | 37870001 | 手術用ドリルアタッチメント | 4046963805784 | 04046963805784 | 個 | 1
NPS | GB945R | ｴﾗﾝ4 ﾄﾞﾘﾙｽﾘｰﾌﾞ､ｸﾗﾆｵﾄｰﾑ用 | 個 | 1 | 120000 |  |  |  | 1 | 一般医療機器 |  | 届出品 | 13B1X00218158043 |  | 2015-09-18 | 37870001 | 手術用ドリルアタッチメント | 4046963894733 | 04046963894733 | 個 | 1
NPS | GB947R | ｴﾗﾝ4 ﾃﾞｭﾗｶﾞｰﾄﾞ､ｽﾀﾝﾀﾞｰﾄﾞ 回転式 | 個 | 1 | 250000 |  |  |  | 1 | 一般医療機器 |  | 届出品 | 13B1X00218158043 |  | 2015-09-18 | 37870001 | 手術用ドリルアタッチメント | 4046963807108 | 04046963807108 | 個 | 1
NPS | GC002R | ﾂｲｽﾄﾄﾞﾘﾙ､φ1.5mm､70mm/45mm | 個 | 1 | 5100 |  |  |  | 1 | 一般医療機器 |  | 届出品 | 13B1X00218158013 |  | 2006-09-08 | 32390000 | 手術用ドリルビット | 4038653070763 | 04038653070763 | 個 | 1
NPS | GC004R | ﾂｲｽﾄﾄﾞﾘﾙ､φ2.0mm､100mm/75mm | 個 | 1 | 5100 |  |  |  | 1 | 一般医療機器 |  | 届出品 | 13B1X00218158013 | 別の薬事承認あり | 2006-09-08 | 32390000 | 手術用ドリルビット | 4038653070770 | 04038653070770 | 個 | 1
NPS | GC006R | ﾂｲｽﾄﾄﾞﾘﾙ､φ2.5mm､100mm/75mm | 個 | 1 | 5100 |  |  |  | 1 | 一般医療機器 |  | 届出品 | 13B1X00218158013 |  | 2006-09-08 | 32390000 | 手術用ドリルビット | 4038653070787 | 04038653070787 | 個 | 1
NPS | GC007R | ﾂｲｽﾄﾄﾞﾘﾙ､φ2.8mm､100mm/75mm | 個 | 1 | 5100 |  |  |  | 1 | 一般医療機器 |  | 届出品 | 13B1X00218158013 |  | 2006-09-08 | 32390000 | 手術用ドリルビット | 4038653070794 | 04038653070794 | 個 | 1
NPS | GC008R | ﾂｲｽﾄﾄﾞﾘﾙ､φ3.0mm､100mm/75mm | 個 | 1 | 5100 |  |  |  | 1 | 一般医療機器 |  | 届出品 | 13B1X00218158013 |  | 2006-09-08 | 32390000 | 手術用ドリルビット | 4038653070800 | 04038653070800 | 個 | 1
NPS | GC009R | ﾂｲｽﾄﾄﾞﾘﾙ､φ3.2mm､100mm/75mm | 個 | 1 | 6400 |  |  |  | 1 | 一般医療機器 |  | 届出品 | 13B1X00218158013 |  | 2006-09-08 | 32390000 | 手術用ドリルビット | 4038653070817 | 04038653070817 | 個 | 1
NPS | GC010R | ﾂｲｽﾄﾄﾞﾘﾙ､φ3.5mm､100mm/75mm | 個 | 1 | 6400 |  |  |  | 1 | 一般医療機器 |  | 届出品 | 13B1X00218158013 |  | 2006-09-08 | 32390000 | 手術用ドリルビット | 4038653070824 | 04038653070824 | 個 | 1
NPS | GC012R | ﾂｲｽﾄﾄﾞﾘﾙ､φ4.0mm､110mm/85mm | 個 | 1 | 6400 |  |  |  | 1 | 一般医療機器 |  | 届出品 | 13B1X00218158013 |  | 2006-09-08 | 32390000 | 手術用ドリルビット | 4038653070831 | 04038653070831 | 個 | 1
NPS | GC013R | ﾂｲｽﾄﾄﾞﾘﾙ､φ4.5mm､150mm/125mm | 個 | 1 | 7400 |  |  |  | 1 | 一般医療機器 |  | 届出品 | 13B1X00218158013 |  | 2006-09-08 | 32390000 | 手術用ドリルビット | 4038653070848 | 04038653070848 | 個 | 1
NPS | GC014R | ﾂｲｽﾄﾄﾞﾘﾙ､φ5.0mm､160mm/135mm | 個 | 1 | 7400 |  |  |  | 1 | 一般医療機器 |  | 届出品 | 13B1X00218158013 |  | 2006-09-08 | 32390000 | 手術用ドリルビット | 4038653070855 | 04038653070855 | 個 | 1
NPS | GC016R | ﾂｲｽﾄﾄﾞﾘﾙ､φ6.0mm､160mm/135mm | 個 | 1 | 7400 |  |  |  | 1 | 一般医療機器 |  | 届出品 | 13B1X00218158013 |  | 2006-09-08 | 32390000 | 手術用ドリルビット | 4038653070862 | 04038653070862 | 個 | 1
NPS | GC114R | ｻｼﾞﾀﾙｿｰﾌﾞﾚｰﾄﾞ,ﾐﾆ,15X5X0.35X0.5MM | パック | 5 | 39000 |  |  |  | 1 | 一般医療機器 |  | 届出品 | 13B1X00218140001 |  | 2006-06-19 | 13448001 | 手術用のこぎり | 4038653317394 | 04038653317394 | 個 | 1 | 14038653317391 | パック | 5
NPS | GC115R | ｻｼﾞﾀﾙｿｰﾌﾞﾚｰﾄﾞ,ﾐﾆ,15X10X0.35X0.5MM | パック | 5 | 39000 |  |  |  | 1 | 一般医療機器 |  | 届出品 | 13B1X00218140001 |  | 2006-06-19 | 13448001 | 手術用のこぎり | 4038653317608 | 04038653317608 | 個 | 1 | 14038653317605 | パック | 5
NPS | GC124R | ｻｼﾞﾀﾙｿｰﾌﾞﾚｰﾄﾞ,ﾐﾆ,20X5X0.35X0.5MM | パック | 5 | 39000 |  |  |  | 1 | 一般医療機器 |  | 届出品 | 13B1X00218140001 |  | 2006-06-19 | 13448001 | 手術用のこぎり | 4038653317615 | 04038653317615 | 個 | 1 | 14038653317612 | パック | 5
NPS | GC125R | ｻｼﾞﾀﾙｿｰﾌﾞﾚｰﾄﾞ,ﾐﾆ,20X10X0.35X0.5MM | パック | 5 | 39000 |  |  |  | 1 | 一般医療機器 |  | 届出品 | 13B1X00218140001 |  | 2006-06-19 | 13448001 | 手術用のこぎり | 4038653317622 | 04038653317622 | 個 | 1 | 14038653317629 | パック | 5
NPS | GC127R | ｻｼﾞﾀﾙｿｰﾌﾞﾚｰﾄﾞ,ﾐﾆ,20X5X0.5X0.7MM | パック | 5 | 39000 |  |  |  | 1 | 一般医療機器 |  | 届出品 | 13B1X00218140001 |  | 2006-06-19 | 13448001 | 手術用のこぎり | 4038653317639 | 04038653317639 | 個 | 1 | 14038653317636 | パック | 5
NPS | GC128R | ｻｼﾞﾀﾙｿｰﾌﾞﾚｰﾄﾞ,ﾐﾆ,20X10X0.5X0.7MM | パック | 5 | 39000 |  |  |  | 1 | 一般医療機器 |  | 届出品 | 13B1X00218140001 |  | 2006-06-19 | 13448001 | 手術用のこぎり | 4038653317646 | 04038653317646 | 個 | 1 | 14038653317643 | パック | 5
NPS | GC137R | ｻｼﾞﾀﾙｿｰﾌﾞﾚｰﾄﾞ,ﾐﾆ,25X5X0.5X0.7MM | パック | 5 | 39000 |  |  |  | 1 | 一般医療機器 |  | 届出品 | 13B1X00218140001 |  | 2006-06-19 | 13448001 | 手術用のこぎり | 4038653317653 | 04038653317653 | 個 | 1 | 14038653317650 | パック | 5
NPS | GC138R | ｻｼﾞﾀﾙｿｰﾌﾞﾚｰﾄﾞ,ﾐﾆ,25X10X0.5X0.7MM | パック | 5 | 39000 |  |  |  | 1 | 一般医療機器 |  | 届出品 | 13B1X00218140001 |  | 2006-06-19 | 13448001 | 手術用のこぎり | 4038653317660 | 04038653317660 | 個 | 1 | 14038653317667 | パック | 5
NPS | GC139R | ｻｼﾞﾀﾙｿｰﾌﾞﾚｰﾄﾞ,ﾐﾆ,25X15X0.5X0.7MM | パック | 5 | 39000 |  |  |  | 1 | 一般医療機器 |  | 届出品 | 13B1X00218140001 |  | 2006-06-19 | 13448001 | 手術用のこぎり | 4038653317677 | 04038653317677 | 個 | 1 | 14038653317674 | パック | 5
NPS | GC148R | ｻｼﾞﾀﾙｿｰﾌﾞﾚｰﾄﾞ､ﾐﾆ､35X10X0.5X0.7mm | パック | 5 | 39000 |  |  |  | 1 | 一般医療機器 |  | 届出品 | 13B1X00218140001 |  | 2006-06-19 | 13448001 | 手術用のこぎり | 4038653317684 | 04038653317684 | 個 | 1 | 14038653317681 | パック | 5
NPS | GC149R | ｻｼﾞﾀﾙｿｰﾌﾞﾚｰﾄﾞ､ﾐﾆ､35X15X0.5X0.7mm | パック | 5 | 39000 |  |  |  | 1 | 一般医療機器 |  | 届出品 | 13B1X00218140001 |  | 2006-06-19 | 13448001 | 手術用のこぎり | 4038653317691 | 04038653317691 | 個 | 1 | 14038653317698 | パック | 5
NPS | GC207R | ｱｷｭﾗﾝｻｼﾞﾀﾙｿｰﾌﾞﾚｰﾄﾞ､25X5X0.5X0.5mm | 個 | 1 | 17100 |  |  |  | 1 | 一般医療機器 |  | 届出品 | 13B1X00218140001 |  | 2007-05-31 | 13448001 | 手術用のこぎり | 4046963091057 | 04046963091057 | 個 | 1
NPS | GC208R | ｱｷｭﾗﾝｻｼﾞﾀﾙｿｰﾌﾞﾚｰﾄﾞ､25X15X0.5X0.5mm | 個 | 1 | 17100 |  |  |  | 1 | 一般医療機器 |  | 届出品 | 13B1X00218140001 |  | 2007-05-31 | 13448001 | 手術用のこぎり | 4046963091040 | 04046963091040 | 個 | 1
NPS | GC209R | ｱｷｭﾗﾝｻｼﾞﾀﾙｿｰﾌﾞﾚｰﾄﾞ､35X10X0.5X0.8mm | 個 | 1 | 17100 |  |  |  | 1 | 一般医療機器 |  | 届出品 | 13B1X00218140001 |  | 2007-05-31 | 13448001 | 手術用のこぎり | 4046963091064 | 04046963091064 | 個 | 1
NPS | GC211R | ｱｷｭﾗﾝｻｼﾞﾀﾙｿｰﾌﾞﾚｰﾄﾞ､35X20X0.5X0.8mm | 個 | 1 | 17100 |  |  |  | 1 | 一般医療機器 |  | 届出品 | 13B1X00218140001 |  | 2007-05-31 | 13448001 | 手術用のこぎり | 4046963091491 | 04046963091491 | 個 | 1
NPS | GC215R | ｱｷｭﾗﾝｻｼﾞﾀﾙｿｰﾌﾞﾚｰﾄﾞ､50X10X0.5X0.8mm | 個 | 1 | 17100 |  |  |  | 1 | 一般医療機器 |  | 届出品 | 13B1X00218140001 |  | 2007-05-31 | 13448001 | 手術用のこぎり | 4046963091071 | 04046963091071 | 個 | 1
NPS | GC216R | ｱｷｭﾗﾝｻｼﾞﾀﾙｿｰﾌﾞﾚｰﾄﾞ､50X15X0.5X0.8mm | 個 | 1 | 17100 |  |  |  | 1 | 一般医療機器 |  | 届出品 | 13B1X00218140001 |  | 2007-05-31 | 13448001 | 手術用のこぎり | 4046963091088 | 04046963091088 | 個 | 1
NPS | GC217R | ｱｷｭﾗﾝｻｼﾞﾀﾙｿｰﾌﾞﾚｰﾄﾞ､50X20X0.5X0.9mm | 個 | 1 | 17100 |  |  |  | 1 | 一般医療機器 |  | 届出品 | 13B1X00218140001 |  | 2007-05-31 | 13448001 | 手術用のこぎり | 4046963091095 | 04046963091095 | 個 | 1
NPS | GC218R | ｱｷｭﾗﾝｻｼﾞﾀﾙｿｰﾌﾞﾚｰﾄﾞ､50X25X0.5X0.9mm | 個 | 1 | 17100 |  |  |  | 1 | 一般医療機器 |  | 届出品 | 13B1X00218140001 |  | 2007-05-31 | 13448001 | 手術用のこぎり | 4046963091354 | 04046963091354 | 個 | 1
NPS | GC219R | ｱｷｭﾗﾝｻｼﾞﾀﾙｿｰﾌﾞﾚｰﾄﾞ､50X30X0.5X0.9mm | 個 | 1 | 17100 |  |  |  | 1 | 一般医療機器 |  | 届出品 | 13B1X00218140001 |  | 2007-05-31 | 13448001 | 手術用のこぎり | 4046963091361 | 04046963091361 | 個 | 1
NPS | GC261R | ｵｼﾚｰﾃｨﾝｸﾞｿｰﾌﾞﾚｰﾄﾞ､ﾐﾆ､4X7.5X65mm | 個 | 1 | 33700 |  |  |  | 1 | 一般医療機器 |  | 届出品 | 13B1X00218140011 |  | 2007-03-30 | 13448001 | 手術用のこぎり | 4046963130060 | 04046963130060 | 個 | 1
NPS | GC263R | ｵｼﾚｰﾃｨﾝｸﾞｿｰﾌﾞﾚｰﾄﾞ､ﾐﾆ､8X10.5X60mm | 個 | 1 | 33700 |  |  |  | 1 | 一般医療機器 |  | 届出品 | 13B1X00218140011 |  | 2007-03-30 | 13448001 | 手術用のこぎり | 4046963130077 | 04046963130077 | 個 | 1
NPS | GC265R | ｵｼﾚｰﾃｨﾝｸﾞｿｰﾌﾞﾚｰﾄﾞ､ﾐﾆ､12X16X60mm | 個 | 1 | 33700 |  |  |  | 1 | 一般医療機器 |  | 届出品 | 13B1X00218140011 |  | 2007-03-30 | 13448001 | 手術用のこぎり | 4046963130084 | 04046963130084 | 個 | 1
NPS | GC267R | ｵｼﾚｰﾃｨﾝｸﾞｿｰﾌﾞﾚｰﾄﾞ､ﾐﾆ､7X11X95mm | 個 | 1 | 33700 |  |  |  | 1 | 一般医療機器 |  | 届出品 | 13B1X00218140011 |  | 2007-03-30 | 13448001 | 手術用のこぎり | 4046963130091 | 04046963130091 | 個 | 1
NPS | GC269R | ｵｼﾚｰﾃｨﾝｸﾞｿｰﾌﾞﾚｰﾄﾞ､ﾐﾆ､12X11X95mm | 個 | 1 | 33700 |  |  |  | 1 | 一般医療機器 |  | 届出品 | 13B1X00218140011 |  | 2007-03-30 | 13448001 | 手術用のこぎり | 4046963130114 | 04046963130114 | 個 | 1
NPS | GC271R | ｵｼﾚｰﾃｨﾝｸﾞｿｰﾌﾞﾚｰﾄﾞ､ﾐﾆ､25X8mm | 個 | 1 | 33700 |  |  |  | 1 | 一般医療機器 |  | 届出品 | 13B1X00218140011 |  | 2007-03-30 | 13448001 | 手術用のこぎり | 4046963130152 | 04046963130152 | 個 | 1
NPS | GC273R | ｵｼﾚｰﾃｨﾝｸﾞｿｰﾌﾞﾚｰﾄﾞ､ﾐﾆ､30X7.3mm | 個 | 1 | 33700 |  |  |  | 1 | 一般医療機器 |  | 届出品 | 13B1X00218140011 |  | 2007-03-30 | 13448001 | 手術用のこぎり | 4046963130169 | 04046963130169 | 個 | 1
NPS | GC277R | ｵｼﾚｰﾃｨﾝｸﾞｿｰﾌﾞﾚｰﾄﾞ､ﾐﾆ､11X8mm | 個 | 1 | 33700 |  |  |  | 1 | 一般医療機器 |  | 届出品 | 13B1X00218140011 |  | 2007-03-30 | 13448001 | 手術用のこぎり | 4046963130176 | 04046963130176 | 個 | 1
NPS | GC279R | ｵｼﾚｰﾃｨﾝｸﾞｿｰﾌﾞﾚｰﾄﾞ､ﾐﾆ､11X16mm | 個 | 1 | 33700 |  |  |  | 1 | 一般医療機器 |  | 届出品 | 13B1X00218140011 |  | 2007-03-30 | 13448001 | 手術用のこぎり | 4046963130183 | 04046963130183 | 個 | 1
NPS | GC303R | ｽﾍﾟｱｶｯﾀｰ,GB265/268/299用 | 個 | 1 | 11300 |  |  |  | 1 | 一般医療機器 |  | 届出品 | 13B1X00218149001 |  | 2006-09-08 | 10520001 | 頭蓋骨用バー | 4038653071692 | 04038653071692 | 個 | 1
NPS | GC312R | ﾂｲｽﾄﾄﾞﾘﾙ,AOｼｬﾝｸ,φ1.5MM,90MM/60MM | 個 | 1 | 9700 |  |  |  | 1 | 一般医療機器 |  | 届出品 | 13B1X00218158013 |  | 2006-09-08 | 32390000 | 手術用ドリルビット | 4038653071739 | 04038653071739 | 個 | 1
NPS | GC314R | ﾂｲｽﾄﾄﾞﾘﾙ,AOｼｬﾝｸ,φ2.0MM,105MM/75MM | 個 | 1 | 8200 |  |  |  | 1 | 一般医療機器 |  | 届出品 | 13B1X00218158013 |  | 2006-09-08 | 32390000 | 手術用ドリルビット | 4038653071746 | 04038653071746 | 個 | 1
NPS | GC319R | ﾂｲｽﾄﾄﾞﾘﾙ,AOｼｬﾝｸ,φ3.2MM,150MM/120MM | 個 | 1 | 10000 |  |  |  | 1 | 一般医療機器 |  | 届出品 | 13B1X00218158013 |  | 2006-09-08 | 32390000 | 手術用ドリルビット | 4038653071777 | 04038653071777 | 個 | 1
NPS | GC320R | ﾂｲｽﾄﾄﾞﾘﾙ,AOｼｬﾝｸ,φ3.5MM,120MM/90MM | 個 | 1 | 10900 |  |  |  | 1 | 一般医療機器 |  | 届出品 | 13B1X00218158013 |  | 2006-09-08 | 32390000 | 手術用ドリルビット | 4038653071784 | 04038653071784 | 個 | 1
NPS | GC372R | ﾂｲｽﾄﾄﾞﾘﾙ,AOｼｬﾝｸ,Φ3.2MM,200MM/170MM | 個 | 1 | 15400 |  |  |  | 1 | 一般医療機器 |  | 届出品 | 13B1X00218158013 |  | 2006-09-08 | 32390000 | 手術用ドリルビット | 4038653071944 | 04038653071944 | 個 | 1
NPS | GC461R | ﾄﾞﾘﾙ,ﾃﾞﾝﾀﾙｼｬﾝｸ,ﾐﾆ用,φ1.1MM,65MM/28MM | 個 | 1 | 11500 |  |  |  | 1 | 一般医療機器 |  | 届出品 | 13B1X00218158013 |  | 2006-09-08 | 32390000 | 手術用ドリルビット | 4038653072545 | 04038653072545 | 個 | 1
NPS | GC462R | ﾄﾞﾘﾙ,ﾃﾞﾝﾀﾙｼｬﾝｸ,ﾐﾆ用,φ1.5MM,75MM/53MM | 個 | 1 | 11500 |  |  |  | 1 | 一般医療機器 |  | 届出品 | 13B1X00218158013 |  | 2006-09-08 | 32390000 | 手術用ドリルビット | 4038653072552 | 04038653072552 | 個 | 1
NPS | GC464R | ﾄﾞﾘﾙ,ﾃﾞﾝﾀﾙｼｬﾝｸ,ﾐﾆ用,φ2.0MM,90MM/58MM | 個 | 1 | 13300 |  |  |  | 1 | 一般医療機器 |  | 届出品 | 13B1X00218158013 |  | 2006-09-08 | 32390000 | 手術用ドリルビット | 4038653072569 | 04038653072569 | 個 | 1
NPS | GC482R | ﾄﾞﾘﾙ,ﾃﾞﾝﾀﾙｼｬﾝｸ,ﾐﾆ用,φ1.5MM,38MM/23MM | 個 | 1 | 16300 |  |  |  | 1 | 一般医療機器 |  | 届出品 | 13B1X00218158013 |  | 2006-09-08 | 32390000 | 手術用ドリルビット | 4038653072675 | 04038653072675 | 個 | 1
NPS | GC523200 | ﾚﾝﾁ F/GB102 | 個 | 1 | 3100 | [6 empty] | 雑品 | [5 empty] | 4046963221867 | 04046963221867 | 個 | 1
NPS | GC570R | ｵｼﾚｰﾃｨﾝｸﾞｿｰﾌﾞﾚｰﾄﾞ､GB128R用､40/9X15X0.5X0.8mm | 個 | 1 | 22200 |  |  |  | 1 | 一般医療機器 |  | 届出品 | 13B1X00218140003 |  | 2007-03-20 | 13448001 | 手術用のこぎり | 4038653073078 | 04038653073078 | 個 | 1
NPS | GC575R | ｵｼﾚｰﾃｨﾝｸﾞｿｰﾌﾞﾚｰﾄﾞ､GB128R用､8X25X0.5X0.7mm | 個 | 1 | 21000 |  |  |  | 1 | 一般医療機器 |  | 届出品 | 13B1X00218140003 |  | 2007-03-20 | 13448001 | 手術用のこぎり | 4038653073085 | 04038653073085 | 個 | 1
NPS | GC578R | ｵｼﾚｰﾃｨﾝｸﾞｿｰﾌﾞﾚｰﾄﾞ､GB128R用､8X11X0.5X0.7mm | 個 | 1 | 21000 |  |  |  | 1 | 一般医療機器 |  | 届出品 | 13B1X00218140003 |  | 2007-03-20 | 13448001 | 手術用のこぎり | 4038653073108 | 04038653073108 | 個 | 1
NPS | GC580R | ｵｼﾚｰﾃｨﾝｸﾞｿｰﾌﾞﾚｰﾄﾞ､GB128R用､16X11X0.5X0.7mm | 個 | 1 | 21000 |  |  |  | 1 | 一般医療機器 |  | 届出品 | 13B1X00218140003 |  | 2007-03-20 | 13448001 | 手術用のこぎり | 4038653073115 | 04038653073115 | 個 | 1
NPS | GC583R | ｵｼﾚｰﾃｨﾝｸﾞｿｰﾌﾞﾚｰﾄﾞ､GB128R用､10.5X8X0.5X0.6mm | 個 | 1 | 21400 |  |  |  | 1 | 一般医療機器 |  | 届出品 | 13B1X00218140003 |  | 2007-03-20 | 13448001 | 手術用のこぎり | 4038653073139 | 04038653073139 | 個 | 1
NPS | GC584R | ｵｼﾚｰﾃｨﾝｸﾞｿｰﾌﾞﾚｰﾄﾞ､GB128R用､7.5X4X0.3X0.4mm | 個 | 1 | 26200 |  |  |  | 1 | 一般医療機器 |  | 届出品 | 13B1X00218140003 |  | 2007-03-20 | 13448001 | 手術用のこぎり | 4038653073146 | 04038653073146 | 個 | 1
NPS | GC585R | ｵｼﾚｰﾃｨﾝｸﾞｿｰﾌﾞﾚｰﾄﾞ､GB128R用､16X12X0.5X0.5mm | 個 | 1 | 21400 |  |  |  | 1 | 一般医療機器 |  | 届出品 | 13B1X00218140003 |  | 2007-03-20 | 13448001 | 手術用のこぎり | 4038653073153 | 04038653073153 | 個 | 1
NPS | GC586R | ｵｼﾚｰﾃｨﾝｸﾞｿｰﾌﾞﾚｰﾄﾞ､GB128R用､11X12X0.4X0.6mm | 個 | 1 | 28000 |  |  |  | 1 | 一般医療機器 |  | 届出品 | 13B1X00218140003 |  | 2007-03-20 | 13448001 | 手術用のこぎり | 4038653293971 | 04038653293971 | 個 | 1
NPS | GC587R | ｵｼﾚｰﾃｨﾝｸﾞｿｰﾌﾞﾚｰﾄﾞ､GB128R用､11X7X0.4X0.6mm | 個 | 1 | 28000 |  |  |  | 1 | 一般医療機器 |  | 届出品 | 13B1X00218140003 |  | 2007-03-20 | 13448001 | 手術用のこぎり | 4038653293995 | 04038653293995 | 個 | 1
NPS | GC604R | ｻｼﾞﾀﾙｿｰﾌﾞﾚｰﾄﾞ､25X5X0.5X0.5mm | 個 | 1 | 11200 |  |  |  | 1 | 一般医療機器 |  | 届出品 | 13B1X00218140009 |  | 2007-02-28 | 13448001 | 手術用のこぎり | 4038653224494 | 04038653224494 | 個 | 1
NPS | GC605R | ｻｼﾞﾀﾙｿｰﾌﾞﾚｰﾄﾞ､25X10X0.5X0.5mm | 個 | 1 | 11200 |  |  |  | 1 | 一般医療機器 |  | 届出品 | 13B1X00218140009 |  | 2007-02-28 | 13448001 | 手術用のこぎり | 4038653224500 | 04038653224500 | 個 | 1
NPS | GC615R | ｿｰﾌﾞﾚｰﾄﾞ､替刃ﾀｲﾌﾟ､23X0.35mm､ｼﾝｸﾞﾙﾕｰｽ | パック | 10 | 28400 |  |  |  | 2 | 管理医療機器 |  | 認証品 | 223AABZX00152000 |  | 2011-12-19 | 13448012 | 単回使用手術用のこぎり | 4038653089451 | 04038653089451 | 個 | 1 | 14038653089458 | パック | 10
NPS | GC623R | ﾎﾞｰﾝﾗｽﾌﾟ､ｸﾛｽ目､10X5MM | 個 | 1 | 44900 |  |  |  | 1 | 一般医療機器 |  | 届出品 | 13B1X00218158033 |  | 2007-05-31 | 36167001 | 整形外科用やすり | 4038653458110 | 04038653458110 | 個 | 1
NPS | GC633R | ｿｰﾌﾞﾚｰﾄﾞ､ﾅﾛｰ､替刃ﾀｲﾌﾟ､23X0.35mm､ｼﾝｸﾞﾙﾕｰｽ | パック | 10 | 42000 |  |  |  | 2 | 管理医療機器 |  | 認証品 | 223AABZX00152000 |  | 2011-12-19 | 13448012 | 単回使用手術用のこぎり | 4046963110574 | 04046963110574 | 個 | 1 | 14046963110571 | パック | 10
NPS | GC634R | ｻｼﾞﾀﾙｿｰﾌﾞﾚｰﾄﾞ､35X5X0.5X0.5mm | 個 | 1 | 11200 |  |  |  | 1 | 一般医療機器 |  | 届出品 | 13B1X00218140009 |  | 2007-02-28 | 13448001 | 手術用のこぎり | 4038653224517 | 04038653224517 | 個 | 1
NPS | GC635R | ｻｼﾞﾀﾙｿｰﾌﾞﾚｰﾄﾞ､35X10X0.5X0.8mm | 個 | 1 | 11200 |  |  |  | 1 | 一般医療機器 |  | 届出品 | 13B1X00218140009 |  | 2007-02-28 | 13448001 | 手術用のこぎり | 4038653224524 | 04038653224524 | 個 | 1
NPS | GC636R | ｻｼﾞﾀﾙｿｰﾌﾞﾚｰﾄﾞ､35X20X0.5X0.8mm | 個 | 1 | 11200 |  |  |  | 1 | 一般医療機器 |  | 届出品 | 13B1X00218140009 |  | 2007-02-28 | 13448001 | 手術用のこぎり | 4038653224531 | 04038653224531 | 個 | 1
NPS | GC648R | ｻｼﾞﾀﾙｿｰﾌﾞﾚｰﾄﾞ､50X10X0.5X0.8mm | 個 | 1 | 11200 |  |  |  | 1 | 一般医療機器 |  | 届出品 | 13B1X00218140009 |  | 2007-02-28 | 13448001 | 手術用のこぎり | 4038653224555 | 04038653224555 | 個 | 1
NPS | GC649R | ｻｼﾞﾀﾙｿｰﾌﾞﾚｰﾄﾞ､50X15X0.5X0.8mm | 個 | 1 | 11200 |  |  |  | 1 | 一般医療機器 |  | 届出品 | 13B1X00218140009 |  | 2007-02-28 | 13448001 | 手術用のこぎり | 4038653224562 | 04038653224562 | 個 | 1
NPS | GC650R | ｻｼﾞﾀﾙｿｰﾌﾞﾚｰﾄﾞ､50X20X0.7X0.9mm | 個 | 1 | 11200 |  |  |  | 1 | 一般医療機器 |  | 届出品 | 13B1X00218140009 |  | 2007-02-28 | 13448001 | 手術用のこぎり | 4038653224821 | 04038653224821 | 個 | 1
NPS | GC651R | ｻｼﾞﾀﾙｿｰﾌﾞﾚｰﾄﾞ､50X25X0.7X0.9mm | 個 | 1 | 11200 |  |  |  | 1 | 一般医療機器 |  | 届出品 | 13B1X00218140009 |  | 2007-02-28 | 13448001 | 手術用のこぎり | 4038653224579 | 04038653224579 | 個 | 1
NPS | GC652R | ｻｼﾞﾀﾙｿｰﾌﾞﾚｰﾄﾞ､50X30X0.7X0.9mm | 個 | 1 | 11200 |  |  |  | 1 | 一般医療機器 |  | 届出品 | 13B1X00218140009 |  | 2007-02-28 | 13448001 | 手術用のこぎり | 4038653224838 | 04038653224838 | 個 | 1
NPS | GC653R | ﾚｼﾌﾟﾛｹｰﾃｨﾝｸﾞｿｰﾌﾞﾚｰﾄﾞ､ﾊﾞﾅﾅ､37X0.4X0.6mm､ﾛﾝｸﾞ | 個 | 1 | 42900 |  |  |  | 1 | 一般医療機器 |  | 届出品 | 13B1X00218140010 |  | 2007-06-08 | 13448001 | 手術用のこぎり | 4038653458134 | 04038653458134 | 個 | 1
NPS | GC654R | ﾚｼﾌﾟﾛｹｰﾃｨﾝｸﾞｿｰﾌﾞﾚｰﾄﾞ用ｼｬﾝｸ､90mm | 個 | 1 | 33700 |  |  |  | 1 | 一般医療機器 |  | 届出品 | 13B1X00218158040 |  | 2011-12-02 | 37870001 | 手術用ドリルアタッチメント | 4038653475131 | 04038653475131 | 個 | 1
NPS | GC655R | ﾚｼﾌﾟﾛｹｰﾃｨﾝｸﾞｿｰﾌﾞﾚｰﾄﾞ､ﾃｰﾊﾟｰ､25X0.4X0.6mm､ﾛﾝｸﾞ | 個 | 1 | 39300 |  |  |  | 1 | 一般医療機器 |  | 届出品 | 13B1X00218140010 |  | 2007-06-08 | 13448001 | 手術用のこぎり | 4038653458141 | 04038653458141 | 個 | 1
NPS | GC657R | ﾚｼﾌﾟﾛｹｰﾃｨﾝｸﾞｿｰﾌﾞﾚｰﾄﾞ､27X0.4X0.6mm､ﾛﾝｸﾞ | 個 | 1 | 39300 |  |  |  | 1 | 一般医療機器 |  | 届出品 | 13B1X00218140010 |  | 2007-06-08 | 13448001 | 手術用のこぎり | 4038653458165 | 04038653458165 | 個 | 1
NPS | GC658R | ﾚｼﾌﾟﾛｹｰﾃｨﾝｸﾞｿｰﾌﾞﾚｰﾄﾞ､33X0.4X0.6mm､ﾛﾝｸﾞ | 個 | 1 | 39300 |  |  |  | 1 | 一般医療機器 |  | 届出品 | 13B1X00218140010 |  | 2007-06-08 | 13448001 | 手術用のこぎり | 4038653458172 | 04038653458172 | 個 | 1
NPS | GC675R | ｱｷｭﾗﾝｻｼﾞﾀﾙｿｰﾌﾞﾚｰﾄﾞ､50X40X0.7X0.9mm | 個 | 1 | 22500 |  |  |  | 1 | 一般医療機器 |  | 届出品 | 13B1X00218140001 |  | 2007-05-31 | 13448001 | 手術用のこぎり | 4046963091521 | 04046963091521 | 個 | 1
NPS | GC681R | ｱｷｭﾗﾝｻｼﾞﾀﾙｿｰﾌﾞﾚｰﾄﾞ､35X75X0.7X0.9mm | 個 | 1 | 22500 |  |  |  | 1 | 一般医療機器 |  | 届出品 | 13B1X00218140001 |  | 2011-07-04 | 13448001 | 手術用のこぎり | 4046963839345 | 04046963839345 | 個 | 1
NPS | GC682R | ｱｷｭﾗﾝｻｼﾞﾀﾙｿｰﾌﾞﾚｰﾄﾞ､35X75X0.7X0.9mm､45° | 個 | 1 | 22500 |  |  |  | 1 | 一般医療機器 |  | 届出品 | 13B1X00218140001 |  | 2015-11-20 | 13448001 | 手術用のこぎり | 4046964591860 | 04046964591860 | 個 | 1
NPS | GC683R | ｱｷｭﾗﾝｻｼﾞﾀﾙｿｰﾌﾞﾚｰﾄﾞ､50X17X0.7X0.9mm､45° | 個 | 1 | 22500 |  |  |  | 1 | 一般医療機器 |  | 届出品 | 13B1X00218140001 |  | 2020-04-13 | 13448001 | 手術用のこぎり | 4046955051373 | 04046955051373 | 個 | 1
NPS | GC761R | ｱｷｭﾗﾝｽﾀｰﾅﾑｿｰﾌﾞﾚｰﾄﾞ､34㎜ | 個 | 1 | 18500 |  |  |  | 1 | 一般医療機器 |  | 届出品 | 13B1X00218140010 |  | 2008-05-14 | 13448001 | 手術用のこぎり | 4046963413675 | 04046963413675 | 個 | 1
NPS | GC766R | ｱｷｭﾗﾝﾚｼﾌﾟﾛｹｰﾃｨﾝｸﾞｿｰﾌﾞﾚｰﾄﾞ､43X0.7X0.9mm | 個 | 1 | 14500 |  |  |  | 1 | 一般医療機器 |  | 届出品 | 13B1X00218140010 |  | 2008-05-14 | 13448001 | 手術用のこぎり | 4046963413934 | 04046963413934 | 個 | 1
NPS | GC767R | ｱｷｭﾗﾝﾚｼﾌﾟﾛｹｰﾃｨﾝｸﾞｿｰﾌﾞﾚｰﾄﾞ､60X0.7X0.9mm | 個 | 1 | 14500 |  |  |  | 1 | 一般医療機器 |  | 届出品 | 13B1X00218140010 |  | 2008-05-14 | 13448001 | 手術用のこぎり | 4046963413941 | 04046963413941 | 個 | 1
OT | GC768R | ｱｷｭﾗﾝﾚｼﾌﾟﾛｹｰﾃｨﾝｸﾞｿｰﾌﾞﾚｰﾄﾞ､75X0.7X0.9mm | 個 | 1 | 23500 |  |  |  | 1 | 一般医療機器 |  | 届出品 | 13B1X00218140010 |  | 2008-05-14 | 13448001 | 手術用のこぎり | 4046963413958 | 04046963413958 | 個 | 1
OT | GC769R | ｱｷｭﾗﾝﾚｼﾌﾟﾛｹｰﾃｨﾝｸﾞｿｰﾌﾞﾚｰﾄﾞ､75X1.0X1.2mm | 個 | 1 | 14500 |  |  |  | 1 | 一般医療機器 |  | 届出品 | 13B1X00218140010 |  | 2012-05-02 | 13448001 | 手術用のこぎり | 4046963903824 | 04046963903824 | 個 | 1
OT | GC770R | ｱｷｭﾗﾝﾚｼﾌﾟﾛｹｰﾃｨﾝｸﾞｿｰﾌﾞﾚｰﾄﾞ､75X12X0.7X0.9mm､両刃 | 個 | 1 | 23500 |  |  |  | 1 | 一般医療機器 |  | 届出品 | 13B1X00218140010 |  | 2008-05-14 | 13448001 | 手術用のこぎり | 4046963413965 | 04046963413965 | 個 | 1
OT | GC771R | ｱｷｭﾗﾝﾚｼﾌﾟﾛｹｰﾃｨﾝｸﾞｿｰﾌﾞﾚｰﾄﾞ､75X12X1.0X1.2mm､両刃 | 個 | 1 | 15700 |  |  |  | 1 | 一般医療機器 |  | 届出品 | 13B1X00218140010 |  | 2012-05-02 | 13448001 | 手術用のこぎり | 4046963902933 | 04046963902933 | 個 | 1
NPS | GC880R | ﾂｲｽﾄﾄﾞﾘﾙ,φ1.4MM,5.8CM | 個 | 1 | 13800 |  |  |  | 1 | 一般医療機器 |  | 届出品 | 13B1X00218158013 |  | 2006-09-08 | 32390000 | 手術用ドリルビット | 4038653074211 | 04038653074211 | 個 | 1
NPS | GC884R | ﾂｲｽﾄﾄﾞﾘﾙ,φ2.0MM,6.5CM | 個 | 1 | 13800 |  |  |  | 1 | 一般医療機器 |  | 届出品 | 13B1X00218158013 |  | 2006-09-08 | 32390000 | 手術用ドリルビット | 4038653074228 | 04038653074228 | 個 | 1
NPS | GC887R | ﾂｲｽﾄﾄﾞﾘﾙ,φ2.7MM,6.7CM | 個 | 1 | 13800 |  |  |  | 1 | 一般医療機器 |  | 届出品 | 13B1X00218158013 |  | 2006-09-08 | 32390000 | 手術用ドリルビット | 4038653074235 | 04038653074235 | 個 | 1
NPS | GC890R | ﾂｲｽﾄﾄﾞﾘﾙ,φ3.2MM,6.7CM | 個 | 1 | 13800 |  |  |  | 1 | 一般医療機器 |  | 届出品 | 13B1X00218158013 |  | 2006-09-08 | 32390000 | 手術用ドリルビット | 4038653074242 | 04038653074242 | 個 | 1
NPS | GC905R | ﾚｼﾌﾟﾛｹｰﾃｨﾝｸﾞｿｰﾌﾞﾚｰﾄﾞ､15X0.4X0.6mm､GB130R/GB391R用 | 個 | 1 | 33700 |  |  |  | 1 | 一般医療機器 |  | 届出品 | 13B1X00218140010 |  | 2007-03-30 | 13448001 | 手術用のこぎり | 4046963130206 | 04046963130206 | 個 | 1
NPS | GC906R | ﾚｼﾌﾟﾛｹｰﾃｨﾝｸﾞｿｰﾌﾞﾚｰﾄﾞ､27X0.25X0.35mm､GB130R/GB391R用 | 個 | 1 | 33700 |  |  |  | 1 | 一般医療機器 |  | 届出品 | 13B1X00218140010 |  | 2007-03-30 | 13448001 | 手術用のこぎり | 4046963130237 | 04046963130237 | 個 | 1
NPS | GC907R | ﾚｼﾌﾟﾛｹｰﾃｨﾝｸﾞｿｰﾌﾞﾚｰﾄﾞ､27X0.4X0.6mm､GB130R/GB391R用 | 個 | 1 | 33700 |  |  |  | 1 | 一般医療機器 |  | 届出品 | 13B1X00218140010 |  | 2007-03-30 | 13448001 | 手術用のこぎり | 4046963130244 | 04046963130244 | 個 | 1
NPS | GC909R | ﾚｼﾌﾟﾛｹｰﾃｨﾝｸﾞｿｰﾌﾞﾚｰﾄﾞ､33X0.4X0.6mm､GB130R/GB391R用 | 個 | 1 | 33700 |  |  |  | 1 | 一般医療機器 |  | 届出品 | 13B1X00218140010 |  | 2007-03-30 | 13448001 | 手術用のこぎり | 4046963130251 | 04046963130251 | 個 | 1
NPS | GC912R | ﾚｼﾌﾟﾛｹｰﾃｨﾝｸﾞｿｰﾌﾞﾚｰﾄﾞ､25X0.4X0.6mm､GB130R/GB391R用 | 個 | 1 | 33700 |  |  |  | 1 | 一般医療機器 |  | 届出品 | 13B1X00218140010 |  | 2007-03-30 | 13448001 | 手術用のこぎり | 4046963130268 | 04046963130268 | 個 | 1
NPS | GC915R | ﾚｼﾌﾟﾛｹｰﾃｨﾝｸﾞｿｰﾌﾞﾚｰﾄﾞ､17X0.4X0.6X4mm､GB130R/GB391R用 | 個 | 1 | 33700 |  |  |  | 1 | 一般医療機器 |  | 届出品 | 13B1X00218140010 |  | 2007-03-30 | 13448001 | 手術用のこぎり | 4046963130282 | 04046963130282 | 個 | 1
NPS | GC919R | ﾎﾞｰﾝﾗｽﾌﾟ､ｸﾛｽ目､10X5MM | 個 | 1 | 44900 |  |  |  | 1 | 一般医療機器 |  | 届出品 | 13B1X00218158033 |  | 2007-03-30 | 36167001 | 整形外科用やすり | 4046963130312 | 04046963130312 | 個 | 1
NPS | GC921R | ﾎﾞｰﾝﾗｽﾌﾟ､平目､12X7MM | 個 | 1 | 44900 |  |  |  | 1 | 一般医療機器 |  | 届出品 | 13B1X00218158033 |  | 2007-03-30 | 36167001 | 整形外科用やすり | 4046963130329 | 04046963130329 | 個 | 1
NPS | GC923R | ﾚｼﾌﾟﾛｹｰﾃｨﾝｸﾞｿｰﾌﾞﾚｰﾄﾞ､33X0.4X0.6mm､膝状､GB130R/GB391R用 | 個 | 1 | 33700 |  |  |  | 1 | 一般医療機器 |  | 届出品 | 13B1X00218140010 |  | 2007-03-30 | 13448001 | 手術用のこぎり | 4046963130336 | 04046963130336 | 個 | 1
NPS | GC927R | ﾚｼﾌﾟﾛｹｰﾃｨﾝｸﾞｿｰﾌﾞﾚｰﾄﾞ用ｼｬﾝｸ､70mm | 個 | 1 | 33700 |  |  |  | 1 | 一般医療機器 |  | 届出品 | 13B1X00218158040 |  | 2011-12-02 | 37870001 | 手術用ドリルアタッチメント | 4046963130367 | 04046963130367 | 個 | 1
NPS | GD320R | ﾚｼﾌﾟﾛｹｰﾃｨﾝｸﾞｿｰﾌﾞﾚｰﾄﾞ､13X0.3X0.3mm､GD305用 | 個 | 1 | 10800 |  |  |  | 1 | 一般医療機器 |  | 届出品 | 13B1X00218140002 |  | 2007-03-09 | 13448001 | 手術用のこぎり | 4038653074341 | 04038653074341 | 個 | 1
NPS | GD321R | ﾚｼﾌﾟﾛｹｰﾃｨﾝｸﾞｿｰﾌﾞﾚｰﾄﾞ､20X0.3X0.3mm､GD305用 | 個 | 1 | 10800 |  |  |  | 1 | 一般医療機器 |  | 届出品 | 13B1X00218140002 |  | 2007-03-09 | 13448001 | 手術用のこぎり | 4038653074358 | 04038653074358 | 個 | 1
NPS | GD322R | ﾚｼﾌﾟﾛｹｰﾃｨﾝｸﾞｿｰﾌﾞﾚｰﾄﾞ､13X0.3X0.3mm､GD305用 | 個 | 1 | 12300 |  |  |  | 1 | 一般医療機器 |  | 届出品 | 13B1X00218140002 |  | 2007-03-09 | 13448001 | 手術用のこぎり | 4038653074365 | 04038653074365 | 個 | 1
NPS | GD323R | ﾚｼﾌﾟﾛｹｰﾃｨﾝｸﾞｿｰﾌﾞﾚｰﾄﾞ､13X0.3X0.3mm､GD305用 | 個 | 1 | 14000 |  |  |  | 1 | 一般医療機器 |  | 届出品 | 13B1X00218140002 |  | 2007-03-09 | 13448001 | 手術用のこぎり | 4038653074372 | 04038653074372 | 個 | 1
NPS | GD372206 | 特殊ﾚﾝﾁ､GD370､GD307用 | 個 | 1 | 14300 | [6 empty] | 雑品 | [5 empty] | 4046963223489 | 04046963223489 | 個 | 1
NPS | GD390R | ｻｼﾞﾀﾙｿｰﾌﾞﾚｰﾄﾞ､10X13X0.3X0.3mm､GD307用 | パック | 5 | 30300 |  |  |  | 1 | 一般医療機器 |  | 届出品 | 13B1X00218140001 |  | 2006-06-19 | 13448001 | 手術用のこぎり | 4038653074440 | 04038653074440 | 個 | 1 | 14038653074447 | パック | 5
NPS | GD391R | ｻｼﾞﾀﾙｿｰﾌﾞﾚｰﾄﾞ､9X13X0.3X0.3mm､GD307用 | パック | 5 | 30300 |  |  |  | 1 | 一般医療機器 |  | 届出品 | 13B1X00218140001 |  | 2006-06-19 | 13448001 | 手術用のこぎり | 4038653074457 | 04038653074457 | 個 | 1 | 14038653074454 | パック | 5
NPS | GD392R | ｻｼﾞﾀﾙｿｰﾌﾞﾚｰﾄﾞ､15X5X0.3X0.3mm､GD307用 | パック | 5 | 30300 |  |  |  | 1 | 一般医療機器 |  | 届出品 | 13B1X00218140001 |  | 2006-06-19 | 13448001 | 手術用のこぎり | 4038653074464 | 04038653074464 | 個 | 1 | 14038653074461 | パック | 5
NPS | GD393R | ｻｼﾞﾀﾙｿｰﾌﾞﾚｰﾄﾞ､20X5X0.3X0.3mm､GD307用 | パック | 5 | 30300 |  |  |  | 1 | 一般医療機器 |  | 届出品 | 13B1X00218140001 |  | 2006-06-19 | 13448001 | 手術用のこぎり | 4038653074471 | 04038653074471 | 個 | 1 | 14038653074478 | パック | 5
NPS | GD394R | ｻｼﾞﾀﾙｿｰﾌﾞﾚｰﾄﾞ､20X12X0.3X0.3mm､GD307用 | パック | 5 | 30300 |  |  |  | 1 | 一般医療機器 |  | 届出品 | 13B1X00218140001 |  | 2006-06-19 | 13448001 | 手術用のこぎり | 4038653074488 | 04038653074488 | 個 | 1 | 14038653074485 | パック | 5
NPS | GD395R | ｻｼﾞﾀﾙｿｰﾌﾞﾚｰﾄﾞ､20X16X0.3X0.3mm､GD307用 | パック | 5 | 30300 |  |  |  | 1 | 一般医療機器 |  | 届出品 | 13B1X00218140001 |  | 2006-06-19 | 13448001 | 手術用のこぎり | 4038653074495 | 04038653074495 | 個 | 1 | 14038653074492 | パック | 5
NPS | GD396R | ｻｼﾞﾀﾙｿｰﾌﾞﾚｰﾄﾞ､25X5X0.3X0.3mm､GD307用 | パック | 5 | 30300 |  |  |  | 1 | 一般医療機器 |  | 届出品 | 13B1X00218140001 |  | 2006-06-19 | 13448001 | 手術用のこぎり | 4038653074501 | 04038653074501 | 個 | 1 | 14038653074508 | パック | 5
NPS | GD397R | ｻｼﾞﾀﾙｿｰﾌﾞﾚｰﾄﾞ､25X12X0.3X0.3mm､GD307用 | パック | 5 | 30300 |  |  |  | 1 | 一般医療機器 |  | 届出品 | 13B1X00218140001 |  | 2006-06-19 | 13448001 | 手術用のこぎり | 4038653074518 | 04038653074518 | 個 | 1 | 14038653074515 | パック | 5
NPS | GD412804 | ｲﾘｹﾞｰｼｮﾝﾎﾞﾄﾙﾎﾙﾀﾞｰ､L型 | 個 | 1 | 15120 | [6 empty] | 雑品 | [5 empty] | 4046963225292 | 04046963225292 | 個 | 1
NPS | GD692R | ﾊｲﾗﾝｺｰｽﾀﾞｲﾔﾓﾝﾄﾞﾊﾞｰ､ﾐﾄﾞﾙ､2.3mm | 個 | 1 | 35600 |  |  |  | 1 | 一般医療機器 |  | 届出品 | 13B1X00218158004 |  | 2006-06-19 | 36249001 | 整形外科用バー | 4038653218974 | 04038653218974 | 個 | 1
NPS | GD695R | ﾊｲﾗﾝｺｰｽﾀﾞｲﾔﾓﾝﾄﾞﾊﾞｰ､ﾐﾄﾞﾙ､3.1mm | 個 | 1 | 35600 |  |  |  | 1 | 一般医療機器 |  | 届出品 | 13B1X00218158004 |  | 2006-06-19 | 36249001 | 整形外科用バー | 4038653219001 | 04038653219001 | 個 | 1
NPS | GD696R | ﾊｲﾗﾝｺｰｽﾀﾞｲﾔﾓﾝﾄﾞﾊﾞｰ､ﾛﾝｸﾞ､3.1mm | 個 | 1 | 35600 |  |  |  | 1 | 一般医療機器 |  | 届出品 | 13B1X00218158004 |  | 2006-06-19 | 36249001 | 整形外科用バー | 4038653219018 | 04038653219018 | 個 | 1
NPS | GD711R | ﾊｲﾗﾝ､ﾀﾞｲﾔﾓﾝﾄﾞﾊﾞｰ､4.5mm､ﾐﾄﾞﾙ | 個 | 1 | 35600 |  |  |  | 1 | 一般医療機器 |  | 届出品 | 13B1X00218158004 |  | 2006-06-19 | 36249001 | 整形外科用バー | 4038653300587 | 04038653300587 | 個 | 1
NPS | GD727R | ﾊｲﾗﾝ,ﾂｲｽﾄﾄﾞﾘﾙ,φ1.5MM,ﾐﾄﾞﾙ | 個 | 1 | 25000 |  |  |  | 1 | 一般医療機器 |  | 届出品 | 13B1X00218158003 |  | 2006-06-19 | 32390000 | 手術用ドリルビット | 4038653075096 | 04038653075096 | 個 | 1
NPS | GD730R | ﾊｲﾗﾝ,ﾂｲｽﾄﾄﾞﾘﾙ,φ2.0MM,ﾐﾄﾞﾙ | 個 | 1 | 25000 |  |  |  | 1 | 一般医療機器 |  | 届出品 | 13B1X00218158003 |  | 2006-06-19 | 32390000 | 手術用ドリルビット | 4038653075119 | 04038653075119 | 個 | 1
NPS | GD733R | ﾊｲﾗﾝ,ｶｯﾃｨﾝｸﾞﾊﾞｰ,φ1MM,ﾐﾄﾞﾙ | 個 | 1 | 22000 |  |  |  | 1 | 一般医療機器 |  | 届出品 | 13B1X00218158004 |  | 2006-06-19 | 36249001 | 整形外科用バー | 4038653075133 | 04038653075133 | 個 | 1
NPS | GD736R | ﾊｲﾗﾝ,ｶｯﾃｨﾝｸﾞﾊﾞｰ,φ1.4MM,ﾐﾄﾞﾙ | 個 | 1 | 22000 |  |  |  | 1 | 一般医療機器 |  | 届出品 | 13B1X00218158004 |  | 2006-06-19 | 36249001 | 整形外科用バー | 4038653075157 | 04038653075157 | 個 | 1
NPS | GD739R | ﾊｲﾗﾝ,ｶｯﾃｨﾝｸﾞﾊﾞｰ,φ3.1MM,ﾐﾄﾞﾙ | 個 | 1 | 22000 |  |  |  | 1 | 一般医療機器 |  | 届出品 | 13B1X00218158004 |  | 2006-06-19 | 36249001 | 整形外科用バー | 4038653075171 | 04038653075171 | 個 | 1
NPS | GD740R | ﾊｲﾗﾝ,ｶｯﾃｨﾝｸﾞﾊﾞｰ,φ3.1MM,ﾛﾝｸﾞ | 個 | 1 | 22000 |  |  |  | 1 | 一般医療機器 |  | 届出品 | 13B1X00218158004 |  | 2006-06-19 | 36249001 | 整形外科用バー | 4038653075188 | 04038653075188 | 個 | 1
NPS | GD742R | ﾊｲﾗﾝ,ｶｯﾃｨﾝｸﾞﾊﾞｰ,φ4.5MM,ﾐﾄﾞﾙ | 個 | 1 | 22000 |  |  |  | 1 | 一般医療機器 |  | 届出品 | 13B1X00218158004 |  | 2006-06-19 | 36249001 | 整形外科用バー | 4038653075201 | 04038653075201 | 個 | 1
NPS | GD743R | ﾊｲﾗﾝ,ｶｯﾃｨﾝｸﾞﾊﾞｰ,φ4.5MM,ﾛﾝｸﾞ | 個 | 1 | 22000 |  |  |  | 1 | 一般医療機器 |  | 届出品 | 13B1X00218158004 |  | 2006-06-19 | 36249001 | 整形外科用バー | 4038653075218 | 04038653075218 | 個 | 1
NPS | GD745R | ﾊｲﾗﾝ,ｶｯﾃｨﾝｸﾞﾊﾞｰ,φ6.0MM,ﾐﾄﾞﾙ | 個 | 1 | 22000 |  |  |  | 1 | 一般医療機器 |  | 届出品 | 13B1X00218158004 |  | 2006-06-19 | 36249001 | 整形外科用バー | 4038653075232 | 04038653075232 | 個 | 1
NPS | GD746R | ﾊｲﾗﾝ,ｶｯﾃｨﾝｸﾞﾊﾞｰ,φ6.0MM,ﾛﾝｸﾞ | 個 | 1 | 22000 |  |  |  | 1 | 一般医療機器 |  | 届出品 | 13B1X00218158004 |  | 2006-06-19 | 36249001 | 整形外科用バー | 4038653075249 | 04038653075249 | 個 | 1
NPS | GD748R | ﾊｲﾗﾝ,ｶｯﾃｨﾝｸﾞﾊﾞｰ,φ8.0MM,ﾐﾄﾞﾙ | 個 | 1 | 22000 |  |  |  | 1 | 一般医療機器 |  | 届出品 | 13B1X00218158004 |  | 2006-06-19 | 36249001 | 整形外科用バー | 4038653075263 | 04038653075263 | 個 | 1
NPS | GD749R | ﾊｲﾗﾝ,ｶｯﾃｨﾝｸﾞﾊﾞｰ,φ8.0MM,ﾛﾝｸﾞ | 個 | 1 | 22000 |  |  |  | 1 | 一般医療機器 |  | 届出品 | 13B1X00218158004 |  | 2006-06-19 | 36249001 | 整形外科用バー | 4038653075270 | 04038653075270 | 個 | 1
NPS | GD757R | ﾊｲﾗﾝ,ﾆｭｰﾛｶｯﾀｰ,φ3.0MM,ﾐﾄﾞﾙ | 個 | 1 | 25000 |  |  |  | 1 | 一般医療機器 |  | 届出品 | 13B1X00218158004 |  | 2006-06-19 | 36249001 | 整形外科用バー | 4038653075300 | 04038653075300 | 個 | 1
NPS | GD763R | ﾊｲﾗﾝ,ﾀﾞｲﾔﾓﾝﾄﾞｶｯﾃｨﾝｸﾞﾃﾞｨｽｸ,ﾐﾄﾞﾙ | 個 | 1 | 40000 |  |  |  | 1 | 一般医療機器 |  | 届出品 | 13B1X00218158004 |  | 2006-06-19 | 36249001 | 整形外科用バー | 4038653075355 | 04038653075355 | 個 | 1
NPS | GD787R | ﾊｲﾗﾝ,ﾀﾞｲﾔﾓﾝﾄﾞﾊﾞｰ,φ1.0MM,ﾐﾄﾞﾙ | 個 | 1 | 22260 |  |  |  | 1 | 一般医療機器 |  | 届出品 | 13B1X00218158004 |  | 2006-06-19 | 36249001 | 整形外科用バー | 4038653075447 | 04038653075447 | 個 | 1
NPS | GD793R | ﾊｲﾗﾝ,ﾀﾞｲﾔﾓﾝﾄﾞﾊﾞｰ,φ2.3MM,ﾐﾄﾞﾙ | 個 | 1 | 22260 |  |  |  | 1 | 一般医療機器 |  | 届出品 | 13B1X00218158004 |  | 2006-06-19 | 36249001 | 整形外科用バー | 4038653075508 | 04038653075508 | 個 | 1
NPS | GD794R | ﾊｲﾗﾝ,ﾀﾞｲﾔﾓﾝﾄﾞﾊﾞｰ,φ2.3MM,ﾛﾝｸﾞ | 個 | 1 | 22260 |  |  |  | 1 | 一般医療機器 |  | 届出品 | 13B1X00218158004 |  | 2006-06-19 | 36249001 | 整形外科用バー | 4038653075515 | 04038653075515 | 個 | 1
NPS | GD796R | ﾊｲﾗﾝ,ﾀﾞｲﾔﾓﾝﾄﾞﾊﾞｰ,φ3.1MM,ﾐﾄﾞﾙ | 個 | 1 | 22260 |  |  |  | 1 | 一般医療機器 |  | 届出品 | 13B1X00218158004 |  | 2006-06-19 | 36249001 | 整形外科用バー | 4038653075539 | 04038653075539 | 個 | 1
NPS | GD797R | ﾊｲﾗﾝ,ﾀﾞｲﾔﾓﾝﾄﾞﾊﾞｰ,φ3.1MM,ﾛﾝｸﾞ | 個 | 1 | 22260 |  |  |  | 1 | 一般医療機器 |  | 届出品 | 13B1X00218158004 |  | 2006-06-19 | 36249001 | 整形外科用バー | 4038653075546 | 04038653075546 | 個 | 1
NPS | GD799R | ﾊｲﾗﾝ,ﾀﾞｲﾔﾓﾝﾄﾞﾊﾞｰ,φ4.5MM,ﾐﾄﾞﾙ | 個 | 1 | 22260 |  |  |  | 1 | 一般医療機器 |  | 届出品 | 13B1X00218158004 |  | 2006-06-19 | 36249001 | 整形外科用バー | 4038653075560 | 04038653075560 | 個 | 1
NPS | GD800R | ﾊｲﾗﾝ,ﾀﾞｲﾔﾓﾝﾄﾞﾊﾞｰ,φ4.5MM,ﾛﾝｸﾞ | 個 | 1 | 22260 |  |  |  | 1 | 一般医療機器 |  | 届出品 | 13B1X00218158004 |  | 2006-06-19 | 36249001 | 整形外科用バー | 4038653075577 | 04038653075577 | 個 | 1
NPS | GD802R | ﾊｲﾗﾝ,ﾀﾞｲﾔﾓﾝﾄﾞﾊﾞｰ,φ6.0MM,ﾐﾄﾞﾙ | 個 | 1 | 22260 |  |  |  | 1 | 一般医療機器 |  | 届出品 | 13B1X00218158004 |  | 2006-06-19 | 36249001 | 整形外科用バー | 4038653075591 | 04038653075591 | 個 | 1
NPS | GD803R | ﾊｲﾗﾝ,ﾀﾞｲﾔﾓﾝﾄﾞﾊﾞｰ,φ6.0MM,ﾛﾝｸﾞ | 個 | 1 | 22260 |  |  |  | 1 | 一般医療機器 |  | 届出品 | 13B1X00218158004 |  | 2006-06-19 | 36249001 | 整形外科用バー | 4038653075607 | 04038653075607 | 個 | 1
NPS | GD804R | ﾊｲﾗﾝ,ｸﾗﾆｵﾄｰﾑｶｯﾀｰ,ｼｮｰﾄ | 個 | 1 | 25000 |  |  |  | 1 | 一般医療機器 |  | 届出品 | 13B1X00218158004 |  | 2006-06-19 | 36249001 | 整形外科用バー | 4038653075614 | 04038653075614 | 個 | 1
NPS | GD805R | ﾊｲﾗﾝ,ｸﾗﾆｵﾄｰﾑｶｯﾀｰ,ﾐﾄﾞﾙ | 個 | 1 | 25000 |  |  |  | 1 | 一般医療機器 |  | 届出品 | 13B1X00218158004 |  | 2006-06-19 | 36249001 | 整形外科用バー | 4038653075621 | 04038653075621 | 個 | 1
NPS | GD806R | ﾊｲﾗﾝ,ｸﾗﾆｵﾄｰﾑｶｯﾀｰ,ﾛﾝｸﾞ | 個 | 1 | 25000 |  |  |  | 1 | 一般医療機器 |  | 届出品 | 13B1X00218158004 |  | 2006-06-19 | 36249001 | 整形外科用バー | 4038653075638 | 04038653075638 | 個 | 1
NPS | GD808R | ﾊｲﾗﾝ,ｶｯﾃｨﾝｸﾞﾊﾞｰ,φ2.3MM,ﾐﾄﾞﾙ | 個 | 1 | 17800 |  |  |  | 1 | 一般医療機器 |  | 届出品 | 13B1X00218158004 |  | 2006-06-19 | 36249001 | 整形外科用バー | 4038653075652 | 04038653075652 | 個 | 1
NPS | GD809R | ﾊｲﾗﾝ,ｶｯﾃｨﾝｸﾞﾊﾞｰ,φ2.3MM,ﾛﾝｸﾞ | 個 | 1 | 17800 |  |  |  | 1 | 一般医療機器 |  | 届出品 | 13B1X00218158004 |  | 2006-06-19 | 36249001 | 整形外科用バー | 4038653075669 | 04038653075669 | 個 | 1
NPS | GD841R | ﾊｲﾗﾝ,ｺｰﾝﾊﾞｰ,φ5.0MM,ﾐﾄﾞﾙ | 個 | 1 | 35600 |  |  |  | 1 | 一般医療機器 |  | 届出品 | 13B1X00218158004 |  | 2006-06-19 | 36249001 | 整形外科用バー | 4038653279876 | 04038653279876 | 個 | 1
NPS | GD845R | ﾊｲﾗﾝ,ﾊﾞﾚﾙﾊﾞｰ,Φ5.0MM,ﾐﾄﾞﾙ | 個 | 1 | 41300 |  |  |  | 1 | 一般医療機器 |  | 届出品 | 13B1X00218158004 |  | 2006-06-19 | 36249001 | 整形外科用バー | 4038653279913 | 04038653279913 | 個 | 1
NPS | GD846R | ﾊｲﾗﾝ,ﾊﾞﾚﾙﾊﾞｰ,Φ5.0MM,ﾛﾝｸﾞ | 個 | 1 | 41300 |  |  |  | 1 | 一般医療機器 |  | 届出品 | 13B1X00218158004 |  | 2006-06-19 | 36249001 | 整形外科用バー | 4038653279920 | 04038653279920 | 個 | 1
NPS | GD847R | ﾊｲﾗﾝ,ﾊﾞﾚﾙﾊﾞｰ,Φ7.0MM,ﾐﾄﾞﾙ | 個 | 1 | 41300 |  |  |  | 1 | 一般医療機器 |  | 届出品 | 13B1X00218158004 |  | 2006-06-19 | 36249001 | 整形外科用バー | 4038653279937 | 04038653279937 | 個 | 1
OT | GE231SU | TKAｿｰﾌﾞﾚｰﾄﾞ､ｼﾝｸﾞﾙﾕｰｽ､75X9X1.27mm | 個 | 1 | 23500 |  |  |  | 2 | 管理医療機器 |  | 承認品 | 21900BZX01180000 |  | 2010-02-05 | 13448012 | 単回使用手術用のこぎり | 4046963728526 | 04046963728526 | 個 | 1
OT | GE232SU | TKAｿｰﾌﾞﾚｰﾄﾞ､ｼﾝｸﾞﾙﾕｰｽ､90X8X1.47mm | 個 | 1 | 23500 |  |  |  | 2 | 管理医療機器 |  | 承認品 | 21900BZX01180000 |  | 2010-02-05 | 13448012 | 単回使用手術用のこぎり | 4046963728533 | 04046963728533 | 個 | 1
OT | GE233SU | TKAｿｰﾌﾞﾚｰﾄﾞ､ｼﾝｸﾞﾙﾕｰｽ､90X8X1.27mm | 個 | 1 | 23500 |  |  |  | 2 | 管理医療機器 |  | 承認品 | 21900BZX01180000 |  | 2010-02-05 | 13448012 | 単回使用手術用のこぎり | 4046963728540 | 04046963728540 | 個 | 1
OT | GE234SU | TKAｿｰﾌﾞﾚｰﾄﾞ､ｼﾝｸﾞﾙﾕｰｽ､90X13X0.89mm | 個 | 1 | 23500 |  |  |  | 2 | 管理医療機器 |  | 承認品 | 21900BZX01180000 |  | 2010-02-05 | 13448012 | 単回使用手術用のこぎり | 4046963728557 | 04046963728557 | 個 | 1
OT | GE235SU | TKAｿｰﾌﾞﾚｰﾄﾞ､ｼﾝｸﾞﾙﾕｰｽ､90X13X1.0mm | 個 | 1 | 23500 |  |  |  | 2 | 管理医療機器 |  | 承認品 | 21900BZX01180000 |  | 2010-02-05 | 13448012 | 単回使用手術用のこぎり | 4046963728472 | 04046963728472 | 個 | 1
OT | GE236SU | TKAｿｰﾌﾞﾚｰﾄﾞ､ｼﾝｸﾞﾙﾕｰｽ､90X13X1.27mm | 個 | 1 | 23500 |  |  |  | 2 | 管理医療機器 |  | 承認品 | 21900BZX01180000 |  | 2010-02-05 | 13448012 | 単回使用手術用のこぎり | 4046963728618 | 04046963728618 | 個 | 1
OT | GE238SU | TKAｿｰﾌﾞﾚｰﾄﾞ､ｼﾝｸﾞﾙﾕｰｽ､90X19X0.89mm | 個 | 1 | 23500 |  |  |  | 2 | 管理医療機器 |  | 承認品 | 21900BZX01180000 |  | 2010-02-05 | 13448012 | 単回使用手術用のこぎり | 4046963728564 | 04046963728564 | 個 | 1
OT | GE239SU | TKAｿｰﾌﾞﾚｰﾄﾞ､ｼﾝｸﾞﾙﾕｰｽ､90X19X1.0mm | 個 | 1 | 23500 |  |  |  | 2 | 管理医療機器 |  | 承認品 | 21900BZX01180000 |  | 2010-02-05 | 13448012 | 単回使用手術用のこぎり | 4046963728489 | 04046963728489 | 個 | 1
OT | GE240SU | TKAｿｰﾌﾞﾚｰﾄﾞ､ｼﾝｸﾞﾙﾕｰｽ､90X19X1.19mm | 個 | 1 | 23500 |  |  |  | 2 | 管理医療機器 |  | 承認品 | 21900BZX01180000 |  | 2010-02-05 | 13448012 | 単回使用手術用のこぎり | 4046963728656 | 04046963728656 | 個 | 1
OT | GE241SU | TKAｿｰﾌﾞﾚｰﾄﾞ､ｼﾝｸﾞﾙﾕｰｽ､90X19X1.27mm | 個 | 1 | 23500 |  |  |  | 2 | 管理医療機器 |  | 承認品 | 21900BZX01180000 |  | 2010-02-05 | 13448012 | 単回使用手術用のこぎり | 4046963728625 | 04046963728625 | 個 | 1
OT | GE242SU | TKAｿｰﾌﾞﾚｰﾄﾞ､ｼﾝｸﾞﾙﾕｰｽ､90X19X1.37mm | 個 | 1 | 23500 |  |  |  | 2 | 管理医療機器 |  | 承認品 | 21900BZX01180000 |  | 2010-02-05 | 13448012 | 単回使用手術用のこぎり | 4046963728670 | 04046963728670 | 個 | 1
OT | GE243SU | TKAｿｰﾌﾞﾚｰﾄﾞ､ｼﾝｸﾞﾙﾕｰｽ､90X25X0.89mm | 個 | 1 | 23500 |  |  |  | 2 | 管理医療機器 |  | 承認品 | 21900BZX01180000 |  | 2010-02-05 | 13448012 | 単回使用手術用のこぎり | 4046963728571 | 04046963728571 | 個 | 1
OT | GE244SU | TKAｿｰﾌﾞﾚｰﾄﾞ､ｼﾝｸﾞﾙﾕｰｽ､90X25X1.0mm | 個 | 1 | 23500 |  |  |  | 2 | 管理医療機器 |  | 承認品 | 21900BZX01180000 |  | 2010-02-05 | 13448012 | 単回使用手術用のこぎり | 4046963728496 | 04046963728496 | 個 | 1
OT | GE245SU | TKAｿｰﾌﾞﾚｰﾄﾞ､ｼﾝｸﾞﾙﾕｰｽ､90X25X1.19mm | 個 | 1 | 23500 |  |  |  | 2 | 管理医療機器 |  | 承認品 | 21900BZX01180000 |  | 2010-02-05 | 13448012 | 単回使用手術用のこぎり | 4046963728663 | 04046963728663 | 個 | 1
OT | GE246SU | TKAｿｰﾌﾞﾚｰﾄﾞ､ｼﾝｸﾞﾙﾕｰｽ､90X25X1.27mm | 個 | 1 | 23500 |  |  |  | 2 | 管理医療機器 |  | 承認品 | 21900BZX01180000 |  | 2010-02-05 | 13448012 | 単回使用手術用のこぎり | 4046963728632 | 04046963728632 | 個 | 1
OT | GE247SU | TKAｿｰﾌﾞﾚｰﾄﾞ､ｼﾝｸﾞﾙﾕｰｽ､90X25X1.37mm | 個 | 1 | 23500 |  |  |  | 2 | 管理医療機器 |  | 承認品 | 21900BZX01180000 |  | 2010-02-05 | 13448012 | 単回使用手術用のこぎり | 4046963728687 | 04046963728687 | 個 | 1
OT | GE248SU | TKAｿｰﾌﾞﾚｰﾄﾞ､ｼﾝｸﾞﾙﾕｰｽ､90X25X1.47mm | 個 | 1 | 23500 |  |  |  | 2 | 管理医療機器 |  | 承認品 | 21900BZX01180000 |  | 2010-02-05 | 13448012 | 単回使用手術用のこぎり | 4046963728694 | 04046963728694 | 個 | 1
OT | GE249SU | TKAｿｰﾌﾞﾚｰﾄﾞ､ｼﾝｸﾞﾙﾕｰｽ､100X19X1.27mm | 個 | 1 | 23500 |  |  |  | 2 | 管理医療機器 |  | 承認品 | 21900BZX01180000 |  | 2010-02-05 | 13448012 | 単回使用手術用のこぎり | 4046963728649 | 04046963728649 | 個 | 1
NPS | GE252R | ｱｷｭﾗﾝｻｼﾞﾀﾙｿｰﾌﾞﾚｰﾄﾞ､ﾊﾞﾌﾞﾙ､65X20X0.9mm | 個 | 1 | 16800 |  |  |  | 1 | 一般医療機器 |  | 届出品 | 13B1X00218140001 |  | 2010-03-16 | 13448001 | 手術用のこぎり | 4046963730239 | 04046963730239 | 個 | 1
NPS | GE253R | ｱｷｭﾗﾝｻｼﾞﾀﾙｿｰﾌﾞﾚｰﾄﾞ､ﾊﾞﾌﾞﾙ､65X26X0.9mm | 個 | 1 | 16800 |  |  |  | 1 | 一般医療機器 |  | 届出品 | 13B1X00218140001 |  | 2010-03-16 | 13448001 | 手術用のこぎり | 4046963730246 | 04046963730246 | 個 | 1
NPS | GE254R | ｱｷｭﾗﾝｻｼﾞﾀﾙｿｰﾌﾞﾚｰﾄﾞ､ﾊﾞﾌﾞﾙ､65X32X0.9mm | 個 | 1 | 16800 |  |  |  | 1 | 一般医療機器 |  | 届出品 | 13B1X00218140001 |  | 2010-03-16 | 13448001 | 手術用のこぎり | 4046963730253 | 04046963730253 | 個 | 1
NPS | GE255R | ｱｷｭﾗﾝｻｼﾞﾀﾙｿｰﾌﾞﾚｰﾄﾞ､ﾊﾞﾌﾞﾙ､65X41X0.9mm | 個 | 1 | 16800 |  |  |  | 1 | 一般医療機器 |  | 届出品 | 13B1X00218140001 |  | 2010-03-16 | 13448001 | 手術用のこぎり | 4046963730260 | 04046963730260 | 個 | 1
NPS | GE389R | XSﾂｲｽﾄﾄﾞﾘﾙ､ｴｸｽﾄﾗｼｮｰﾄ､1.2mm | 個 | 1 | 30700 |  |  |  | 1 | 一般医療機器 |  | 届出品 | 13B1X00218158003 |  | 2008-05-14 | 32390000 | 手術用ドリルビット | 4046963322298 | 04046963322298 | 個 | 1
NPS | GE390R | XSﾂｲｽﾄﾄﾞﾘﾙ､ｴｸｽﾄﾗｼｮｰﾄ､1.0mm | 個 | 1 | 30700 |  |  |  | 1 | 一般医療機器 |  | 届出品 | 13B1X00218158003 |  | 2006-06-19 | 32390000 | 手術用ドリルビット | 4038653463350 | 04038653463350 | 個 | 1
NPS | GE391R | XSﾂｲｽﾄﾄﾞﾘﾙ､ｴｸｽﾄﾗｼｮｰﾄ､1.1mm | 個 | 1 | 30700 |  |  |  | 1 | 一般医療機器 |  | 届出品 | 13B1X00218158003 |  | 2006-06-19 | 32390000 | 手術用ドリルビット | 4038653463374 | 04038653463374 | 個 | 1
NPS | GE392R | XSﾋﾟﾝﾎﾟｲﾝﾄｶｯﾀｰ､ｴｸｽﾄﾗｼｮｰﾄ､φ1.0mm | 個 | 1 | 30700 |  |  |  | 1 | 一般医療機器 |  | 届出品 | 13B1X00218158004 |  | 2007-05-31 | 36249001 | 整形外科用バー | 4046963145897 | 04046963145897 | 個 | 1
NPS | GE395R | XSﾂｲｽﾄﾄﾞﾘﾙ､ｴｸｽﾄﾗｼｮｰﾄ､1.5mm | 個 | 1 | 30700 |  |  |  | 1 | 一般医療機器 |  | 届出品 | 13B1X00218158003 |  | 2006-06-19 | 32390000 | 手術用ドリルビット | 4038653463398 | 04038653463398 | 個 | 1
NPS | GE396R | XSﾂｲﾝｶｯﾀｰ､ｴｸｽﾄﾗｼｮｰﾄ､φ5.0mm | 個 | 1 | 30700 |  |  |  | 1 | 一般医療機器 |  | 届出品 | 13B1X00218158004 |  | 2006-10-30 | 36249001 | 整形外科用バー | 4038653463275 | 04038653463275 | 個 | 1
NPS | GE401R | XSｶｯﾃｨﾝｸﾞﾊﾞｰ､ｼｮｰﾄ､φ1.0mm | 個 | 1 | 27600 |  |  |  | 1 | 一般医療機器 |  | 届出品 | 13B1X00218158004 |  | 2006-06-19 | 36249001 | 整形外科用バー | 4038653378692 | 04038653378692 | 個 | 1
NPS | GE402R | XSｶｯﾃｨﾝｸﾞﾊﾞｰ､ｼｮｰﾄ､φ1.4mm | 個 | 1 | 27600 |  |  |  | 1 | 一般医療機器 |  | 届出品 | 13B1X00218158004 |  | 2006-06-19 | 36249001 | 整形外科用バー | 4038653378708 | 04038653378708 | 個 | 1
NPS | GE403R | XSｶｯﾃｨﾝｸﾞﾊﾞｰ､ｼｮｰﾄ､φ1.8mm | 個 | 1 | 27600 |  |  |  | 1 | 一般医療機器 |  | 届出品 | 13B1X00218158004 |  | 2006-06-19 | 36249001 | 整形外科用バー | 4038653378715 | 04038653378715 | 個 | 1
NPS | GE404R | XSｶｯﾃｨﾝｸﾞﾊﾞｰ､ｼｮｰﾄ､φ2.3mm | 個 | 1 | 27600 |  |  |  | 1 | 一般医療機器 |  | 届出品 | 13B1X00218158004 |  | 2006-06-19 | 36249001 | 整形外科用バー | 4038653378722 | 04038653378722 | 個 | 1
NPS | GE405R | XSｶｯﾃｨﾝｸﾞﾊﾞｰ､ｼｮｰﾄ､φ2.7mm | 個 | 1 | 27600 |  |  |  | 1 | 一般医療機器 |  | 届出品 | 13B1X00218158004 |  | 2006-06-19 | 36249001 | 整形外科用バー | 4038653378739 | 04038653378739 | 個 | 1
NPS | GE406R | XSｶｯﾃｨﾝｸﾞﾊﾞｰ､ｼｮｰﾄ､φ3.1mm | 個 | 1 | 27600 |  |  |  | 1 | 一般医療機器 |  | 届出品 | 13B1X00218158004 |  | 2006-06-19 | 36249001 | 整形外科用バー | 4038653378746 | 04038653378746 | 個 | 1
NPS | GE407R | XSｶｯﾃｨﾝｸﾞﾊﾞｰ､ｼｮｰﾄ､φ4.0mm | 個 | 1 | 27600 |  |  |  | 1 | 一般医療機器 |  | 届出品 | 13B1X00218158004 |  | 2006-06-19 | 36249001 | 整形外科用バー | 4038653378753 | 04038653378753 | 個 | 1
NPS | GE408R | XSｶｯﾃｨﾝｸﾞﾊﾞｰ､ｼｮｰﾄ､φ5.0mm | 個 | 1 | 27600 |  |  |  | 1 | 一般医療機器 |  | 届出品 | 13B1X00218158004 |  | 2006-06-19 | 36249001 | 整形外科用バー | 4038653398287 | 04038653398287 | 個 | 1
NPS | GE409R | XSｶｯﾃｨﾝｸﾞﾊﾞｰ､ｼｮｰﾄ､φ6.0mm | 個 | 1 | 27600 |  |  |  | 1 | 一般医療機器 |  | 届出品 | 13B1X00218158004 |  | 2006-06-19 | 36249001 | 整形外科用バー | 4038653398348 | 04038653398348 | 個 | 1
NPS | GE411R | XSﾀﾞｲﾔﾓﾝﾄﾞﾊﾞｰ､ｼｮｰﾄ､φ1.0mm | 個 | 1 | 27600 |  |  |  | 1 | 一般医療機器 |  | 届出品 | 13B1X00218158004 |  | 2006-06-19 | 36249001 | 整形外科用バー | 4038653378883 | 04038653378883 | 個 | 1
NPS | GE412R | XSﾀﾞｲﾔﾓﾝﾄﾞﾊﾞｰ､ｼｮｰﾄ､φ1.4mm | 個 | 1 | 27600 |  |  |  | 1 | 一般医療機器 |  | 届出品 | 13B1X00218158004 |  | 2006-06-19 | 36249001 | 整形外科用バー | 4038653378890 | 04038653378890 | 個 | 1
NPS | GE413R | XSﾀﾞｲﾔﾓﾝﾄﾞﾊﾞｰ､ｼｮｰﾄ､φ1.8mm | 個 | 1 | 27600 |  |  |  | 1 | 一般医療機器 |  | 届出品 | 13B1X00218158004 |  | 2006-06-19 | 36249001 | 整形外科用バー | 4038653378906 | 04038653378906 | 個 | 1
NPS | GE414R | XSﾀﾞｲﾔﾓﾝﾄﾞﾊﾞｰ､ｼｮｰﾄ､φ2.3mm | 個 | 1 | 27600 |  |  |  | 1 | 一般医療機器 |  | 届出品 | 13B1X00218158004 |  | 2006-06-19 | 36249001 | 整形外科用バー | 4038653378913 | 04038653378913 | 個 | 1
NPS | GE415R | XSﾀﾞｲﾔﾓﾝﾄﾞﾊﾞｰ､ｼｮｰﾄ､φ2.7mm | 個 | 1 | 27600 |  |  |  | 1 | 一般医療機器 |  | 届出品 | 13B1X00218158004 |  | 2006-06-19 | 36249001 | 整形外科用バー | 4038653378920 | 04038653378920 | 個 | 1
NPS | GE416R | XSﾀﾞｲﾔﾓﾝﾄﾞﾊﾞｰ､ｼｮｰﾄ､φ3.1mm | 個 | 1 | 27600 |  |  |  | 1 | 一般医療機器 |  | 届出品 | 13B1X00218158004 |  | 2006-06-19 | 36249001 | 整形外科用バー | 4038653378937 | 04038653378937 | 個 | 1
NPS | GE417R | XSﾀﾞｲﾔﾓﾝﾄﾞﾊﾞｰ､ｼｮｰﾄ､φ4.0mm | 個 | 1 | 27600 |  |  |  | 1 | 一般医療機器 |  | 届出品 | 13B1X00218158004 |  | 2006-06-19 | 36249001 | 整形外科用バー | 4038653378944 | 04038653378944 | 個 | 1
NPS | GE418R | XSﾀﾞｲﾔﾓﾝﾄﾞﾊﾞｰ､ｼｮｰﾄ､φ5.0mm | 個 | 1 | 27600 |  |  |  | 1 | 一般医療機器 |  | 届出品 | 13B1X00218158004 |  | 2006-06-19 | 36249001 | 整形外科用バー | 4038653398294 | 04038653398294 | 個 | 1
NPS | GE419R | XSﾀﾞｲﾔﾓﾝﾄﾞﾊﾞｰ､ｼｮｰﾄ､φ6.0mm | 個 | 1 | 27600 |  |  |  | 1 | 一般医療機器 |  | 届出品 | 13B1X00218158004 |  | 2006-06-19 | 36249001 | 整形外科用バー | 4038653398355 | 04038653398355 | 個 | 1
NPS | GE420R | XSｸﾗﾆｵｶｯﾀｰ,ｼｮｰﾄ,滅菌済 | 個 | 1 | 29700 |  |  |  | 1 | 一般医療機器 |  | 届出品 | 13B1X00218158004 |  | 2006-06-19 | 36249001 | 整形外科用バー | 4038653379071 | 04038653379071 | 個 | 1
NPS | GE420SU | XSｸﾗﾆｵｶｯﾀｰ､ｼﾝｸﾞﾙﾕｰｽ､小児用 | 個 | 1 | 25200 |  |  |  | 2 | 管理医療機器 |  | 認証品 | 224AABZX00115000 |  | 2013-03-25 | 36249002 | 単回使用整形外科用バー | 4038653398744 | 04038653398744 | 個 | 1
NPS | GE424R | XSｺｰｽﾀﾞｲﾔﾓﾝﾄﾞﾊﾞｰ､ｼｮｰﾄ､φ2.3mm | 個 | 1 | 28600 |  |  |  | 1 | 一般医療機器 |  | 届出品 | 13B1X00218158004 |  | 2006-06-19 | 36249001 | 整形外科用バー | 4038653379163 | 04038653379163 | 個 | 1
NPS | GE425R | XSｺｰｽﾀﾞｲﾔﾓﾝﾄﾞﾊﾞｰ､ｼｮｰﾄ､φ3.1mm | 個 | 1 | 28600 |  |  |  | 1 | 一般医療機器 |  | 届出品 | 13B1X00218158004 |  | 2006-06-19 | 36249001 | 整形外科用バー | 4038653379170 | 04038653379170 | 個 | 1
NPS | GE430SU | XSﾀﾞｲﾔﾓﾝﾄﾞﾃﾞｨｽｸ､ｼﾝｸﾞﾙﾕｰｽ､ｼｮｰﾄ | 個 | 1 | 41300 |  |  |  | 2 | 管理医療機器 |  | 認証品 | 224AABZX00115000 |  | 2017-06-22 | 36249002 | 単回使用整形外科用バー | 4038653405664 | 04038653405664 | 個 | 1
NPS | GE432R | XSﾂｲｽﾄﾄﾞﾘﾙ､ｼｮｰﾄ､1.5mm | 個 | 1 | 31800 |  |  |  | 1 | 一般医療機器 |  | 届出品 | 13B1X00218158003 |  | 2006-06-19 | 32390000 | 手術用ドリルビット | 4038653379309 | 04038653379309 | 個 | 1
NPS | GE433R | XSﾂｲｽﾄﾄﾞﾘﾙ､ｼｮｰﾄ､2.0mm | 個 | 1 | 31800 |  |  |  | 1 | 一般医療機器 |  | 届出品 | 13B1X00218158003 |  | 2006-06-19 | 32390000 | 手術用ドリルビット | 4038653379316 | 04038653379316 | 個 | 1
NPS | GE434R | XSﾆｭｰﾛｶｯﾀｰ､ｼｮｰﾄ､φ2.3mm | 個 | 1 | 32900 |  |  |  | 1 | 一般医療機器 |  | 届出品 | 13B1X00218158004 |  | 2007-06-08 | 36249001 | 整形外科用バー | 4046963129118 | 04046963129118 | 個 | 1
NPS | GE435R | XSﾆｭｰﾛｶｯﾀｰ､ｼｮｰﾄ､φ3.1mm | 個 | 1 | 32900 |  |  |  | 1 | 一般医療機器 |  | 届出品 | 13B1X00218158004 |  | 2007-06-08 | 36249001 | 整形外科用バー | 4046963129125 | 04046963129125 | 個 | 1
NPS | GE437R | XSｴｲｺｰﾝﾊﾞｰ,ｼｮｰﾄ,6.0MM,滅菌済 | 個 | 1 | 29700 |  |  |  | 1 | 一般医療機器 |  | 届出品 | 13B1X00218158004 |  | 2006-06-19 | 36249001 | 整形外科用バー | 4038653379347 | 04038653379347 | 個 | 1
NPS | GE456SU | XSｴｸｽﾄﾗｺｰｽﾀﾞｲﾔﾓﾝﾄﾞﾊﾞｰ､ｼｮｰﾄ､4.0mm､ｼﾝｸﾞﾙﾕｰｽ | 個 | 1 | 21200 |  |  |  | 2 | 管理医療機器 |  | 認証品 | 224AABZX00115000 |  | 2012-07-03 | 36249002 | 単回使用整形外科用バー | 4046963816193 | 04046963816193 | 個 | 1
NPS | GE457SU | XSｴｸｽﾄﾗｺｰｽﾀﾞｲﾔﾓﾝﾄﾞﾊﾞｰ､ｼｮｰﾄ､5.0mm､ｼﾝｸﾞﾙﾕｰｽ | 個 | 1 | 21200 |  |  |  | 2 | 管理医療機器 |  | 認証品 | 224AABZX00115000 |  | 2012-07-03 | 36249002 | 単回使用整形外科用バー | 4046963816209 | 04046963816209 | 個 | 1
NPS | GE469SU | XSｶｯﾃｨﾝｸﾞﾊﾞｰ､ｼｮｰﾄ､0.6mm､ｼﾝｸﾞﾙﾕｰｽ､ﾛﾝｸﾞﾈｯｸ | 個 | 1 | 21200 |  |  |  | 2 | 管理医療機器 |  | 認証品 | 224AABZX00115000 |  | 2012-07-03 | 36249002 | 単回使用整形外科用バー | 4046963816247 | 04046963816247 | 個 | 1
NPS | GE471SU | XSｶｯﾃｨﾝｸﾞﾊﾞｰ､ｼｮｰﾄ､1.0mm､ｼﾝｸﾞﾙﾕｰｽ､ﾛﾝｸﾞﾈｯｸ | 個 | 1 | 21200 |  |  |  | 2 | 管理医療機器 |  | 認証品 | 224AABZX00115000 |  | 2012-07-03 | 36249002 | 単回使用整形外科用バー | 4046963816261 | 04046963816261 | 個 | 1
NPS | GE473SU | XSｶｯﾃｨﾝｸﾞﾊﾞｰ､ｼｮｰﾄ､1.8mm､ｼﾝｸﾞﾙﾕｰｽ､ﾛﾝｸﾞﾈｯｸ | 個 | 1 | 21200 |  |  |  | 2 | 管理医療機器 |  | 認証品 | 224AABZX00115000 |  | 2012-07-03 | 36249002 | 単回使用整形外科用バー | 4046963816278 | 04046963816278 | 個 | 1
NPS | GE475SU | XSｶｯﾃｨﾝｸﾞﾊﾞｰ､ｼｮｰﾄ､2.7mm､ｼﾝｸﾞﾙﾕｰｽ､ﾛﾝｸﾞﾈｯｸ | 個 | 1 | 21200 |  |  |  | 2 | 管理医療機器 |  | 認証品 | 224AABZX00115000 |  | 2012-07-03 | 36249002 | 単回使用整形外科用バー | 4046963816285 | 04046963816285 | 個 | 1
NPS | GE501R | XSｶｯﾃｨﾝｸﾞﾊﾞｰ､ﾐﾄﾞﾙ､φ1.0mm | 個 | 1 | 27600 |  |  |  | 1 | 一般医療機器 |  | 届出品 | 13B1X00218158004 |  | 2006-06-19 | 36249001 | 整形外科用バー | 4038653378760 | 04038653378760 | 個 | 1
NPS | GE502R | XSｶｯﾃｨﾝｸﾞﾊﾞｰ､ﾐﾄﾞﾙ､φ1.4mm | 個 | 1 | 27600 |  |  |  | 1 | 一般医療機器 |  | 届出品 | 13B1X00218158004 |  | 2006-06-19 | 36249001 | 整形外科用バー | 4038653378777 | 04038653378777 | 個 | 1
NPS | GE503R | XSｶｯﾃｨﾝｸﾞﾊﾞｰ､ﾐﾄﾞﾙ､φ1.8mm | 個 | 1 | 27600 |  |  |  | 1 | 一般医療機器 |  | 届出品 | 13B1X00218158004 |  | 2006-06-19 | 36249001 | 整形外科用バー | 4038653378784 | 04038653378784 | 個 | 1
NPS | GE504R | XSｶｯﾃｨﾝｸﾞﾊﾞｰ､ﾐﾄﾞﾙ､φ2.3mm | 個 | 1 | 27600 |  |  |  | 1 | 一般医療機器 |  | 届出品 | 13B1X00218158004 |  | 2006-06-19 | 36249001 | 整形外科用バー | 4038653378791 | 04038653378791 | 個 | 1
NPS | GE505R | XSｶｯﾃｨﾝｸﾞﾊﾞｰ､ﾐﾄﾞﾙ､φ2.7mm | 個 | 1 | 27600 |  |  |  | 1 | 一般医療機器 |  | 届出品 | 13B1X00218158004 |  | 2006-06-19 | 36249001 | 整形外科用バー | 4038653378807 | 04038653378807 | 個 | 1
NPS | GE506R | XSｶｯﾃｨﾝｸﾞﾊﾞｰ､ﾐﾄﾞﾙ､φ3.1mm | 個 | 1 | 27600 |  |  |  | 1 | 一般医療機器 |  | 届出品 | 13B1X00218158004 |  | 2006-06-19 | 36249001 | 整形外科用バー | 4038653378814 | 04038653378814 | 個 | 1
NPS | GE507R | XSｶｯﾃｨﾝｸﾞﾊﾞｰ､ﾐﾄﾞﾙ､φ4.0mm | 個 | 1 | 27600 |  |  |  | 1 | 一般医療機器 |  | 届出品 | 13B1X00218158004 |  | 2006-06-19 | 36249001 | 整形外科用バー | 4038653378821 | 04038653378821 | 個 | 1
NPS | GE508R | XSｶｯﾃｨﾝｸﾞﾊﾞｰ､ﾐﾄﾞﾙ､φ5.0mm | 個 | 1 | 27600 |  |  |  | 1 | 一般医療機器 |  | 届出品 | 13B1X00218158004 |  | 2006-06-19 | 36249001 | 整形外科用バー | 4038653398300 | 04038653398300 | 個 | 1
NPS | GE509R | XSｶｯﾃｨﾝｸﾞﾊﾞｰ､ﾐﾄﾞﾙ､φ6.0mm | 個 | 1 | 27600 |  |  |  | 1 | 一般医療機器 |  | 届出品 | 13B1X00218158004 |  | 2006-06-19 | 36249001 | 整形外科用バー | 4038653398362 | 04038653398362 | 個 | 1
NPS | GE511R | XSﾀﾞｲﾔﾓﾝﾄﾞﾊﾞｰ､ﾐﾄﾞﾙ､φ1.0mm | 個 | 1 | 27600 |  |  |  | 1 | 一般医療機器 |  | 届出品 | 13B1X00218158004 |  | 2006-06-19 | 36249001 | 整形外科用バー | 4038653378951 | 04038653378951 | 個 | 1
NPS | GE512R | XSﾀﾞｲﾔﾓﾝﾄﾞﾊﾞｰ､ﾐﾄﾞﾙ､φ1.4mm | 個 | 1 | 27600 |  |  |  | 1 | 一般医療機器 |  | 届出品 | 13B1X00218158004 |  | 2006-06-19 | 36249001 | 整形外科用バー | 4038653378968 | 04038653378968 | 個 | 1
NPS | GE513R | XSﾀﾞｲﾔﾓﾝﾄﾞﾊﾞｰ､ﾐﾄﾞﾙ､φ1.8mm | 個 | 1 | 27600 |  |  |  | 1 | 一般医療機器 |  | 届出品 | 13B1X00218158004 |  | 2006-06-19 | 36249001 | 整形外科用バー | 4038653378975 | 04038653378975 | 個 | 1
NPS | GE514R | XSﾀﾞｲﾔﾓﾝﾄﾞﾊﾞｰ､ﾐﾄﾞﾙ､φ2.3mm | 個 | 1 | 27600 |  |  |  | 1 | 一般医療機器 |  | 届出品 | 13B1X00218158004 |  | 2006-06-19 | 36249001 | 整形外科用バー | 4038653378982 | 04038653378982 | 個 | 1
NPS | GE515R | XSﾀﾞｲﾔﾓﾝﾄﾞﾊﾞｰ､ﾐﾄﾞﾙ､φ2.7mm | 個 | 1 | 27600 |  |  |  | 1 | 一般医療機器 |  | 届出品 | 13B1X00218158004 |  | 2006-06-19 | 36249001 | 整形外科用バー | 4038653378999 | 04038653378999 | 個 | 1
NPS | GE516R | XSﾀﾞｲﾔﾓﾝﾄﾞﾊﾞｰ､ﾐﾄﾞﾙ､φ3.1mm | 個 | 1 | 27600 |  |  |  | 1 | 一般医療機器 |  | 届出品 | 13B1X00218158004 |  | 2006-06-19 | 36249001 | 整形外科用バー | 4038653379002 | 04038653379002 | 個 | 1
NPS | GE517R | XSﾀﾞｲﾔﾓﾝﾄﾞﾊﾞｰ､ﾐﾄﾞﾙ､φ4.0mm | 個 | 1 | 27600 |  |  |  | 1 | 一般医療機器 |  | 届出品 | 13B1X00218158004 |  | 2006-06-19 | 36249001 | 整形外科用バー | 4038653379019 | 04038653379019 | 個 | 1
NPS | GE518R | XSﾀﾞｲﾔﾓﾝﾄﾞﾊﾞｰ､ﾐﾄﾞﾙ､φ5.0mm | 個 | 1 | 27600 |  |  |  | 1 | 一般医療機器 |  | 届出品 | 13B1X00218158004 |  | 2006-06-19 | 36249001 | 整形外科用バー | 4038653398317 | 04038653398317 | 個 | 1
NPS | GE519R | XSﾀﾞｲﾔﾓﾝﾄﾞﾊﾞｰ､ﾐﾄﾞﾙ､φ6.0mm | 個 | 1 | 27600 |  |  |  | 1 | 一般医療機器 |  | 届出品 | 13B1X00218158004 |  | 2006-06-19 | 36249001 | 整形外科用バー | 4038653398379 | 04038653398379 | 個 | 1
NPS | GE520R | XSｸﾗﾆｵｶｯﾀｰ,ｽﾀﾝﾀﾞｰﾄﾞ | 個 | 1 | 29700 |  |  |  | 1 | 一般医療機器 |  | 届出品 | 13B1X00218158004 |  | 2006-06-19 | 36249001 | 整形外科用バー | 4038653379088 | 04038653379088 | 個 | 1
NPS | GE520SU | XSｸﾗﾆｵｶｯﾀｰ､ｼﾝｸﾞﾙﾕｰｽ､ｽﾀﾝﾀﾞｰﾄﾞ | 個 | 1 | 25200 |  |  |  | 2 | 管理医療機器 |  | 認証品 | 224AABZX00115000 |  | 2013-03-25 | 36249002 | 単回使用整形外科用バー | 4038653398508 | 04038653398508 | 個 | 1
NPS | GE523R | XSﾘﾝﾃﾞﾏﾝｶｯﾀｰ,ﾐﾄﾞﾙ,20MM,滅菌済 | 個 | 1 | 29700 |  |  |  | 1 | 一般医療機器 |  | 届出品 | 13B1X00218158004 |  | 2006-06-19 | 36249001 | 整形外科用バー | 4038653379156 | 04038653379156 | 個 | 1
NPS | GE524R | XSｺｰｽﾀﾞｲﾔﾓﾝﾄﾞﾊﾞｰ､ﾐﾄﾞﾙ､2.3mm | 個 | 1 | 28600 |  |  |  | 1 | 一般医療機器 |  | 届出品 | 13B1X00218158004 |  | 2006-06-19 | 36249001 | 整形外科用バー | 4038653379187 | 04038653379187 | 個 | 1
NPS | GE525R | XSｺｰｽﾀﾞｲﾔﾓﾝﾄﾞﾊﾞｰ､ﾐﾄﾞﾙ､3.1mm | 個 | 1 | 28600 |  |  |  | 1 | 一般医療機器 |  | 届出品 | 13B1X00218158004 |  | 2006-06-19 | 36249001 | 整形外科用バー | 4038653379194 | 04038653379194 | 個 | 1
NPS | GE528SU | XSﾒﾀﾙｶｯﾀｰ､ｼﾝｸﾞﾙﾕｰｽ､ﾐﾄﾞﾙ､φ2.35mm | 個 | 1 | 28600 |  |  |  | 2 | 管理医療機器 |  | 認証品 | 224AABZX00115000 |  | 2013-03-25 | 36249002 | 単回使用整形外科用バー | 4046963177942 | 04046963177942 | 個 | 1
NPS | GE530SU | XSﾀﾞｲﾔﾓﾝﾄﾞﾃﾞｨｽｸ､ｼﾝｸﾞﾙﾕｰｽ､ﾐﾄﾞﾙ､φ22mm | 個 | 1 | 41300 |  |  |  | 2 | 管理医療機器 |  | 認証品 | 224AABZX00115000 |  | 2017-06-22 | 36249002 | 単回使用整形外科用バー | 4038653405671 | 04038653405671 | 個 | 1
NPS | GE531R | XSﾆｭｰﾛｶｯﾀｰ､ﾐﾄﾞﾙ､1.8mm | 個 | 1 | 32900 |  |  |  | 1 | 一般医療機器 |  | 届出品 | 13B1X00218158004 |  | 2007-06-08 | 36249001 | 整形外科用バー | 4046963129156 | 04046963129156 | 個 | 1
NPS | GE532R | XSﾂｲｽﾄﾄﾞﾘﾙ､ﾐﾄﾞﾙ､1.5mm | 個 | 1 | 31800 |  |  |  | 1 | 一般医療機器 |  | 届出品 | 13B1X00218158003 |  | 2006-06-19 | 32390000 | 手術用ドリルビット | 4038653379323 | 04038653379323 | 個 | 1
NPS | GE533R | XSﾂｲｽﾄﾄﾞﾘﾙ､ﾐﾄﾞﾙ､2.0mm | 個 | 1 | 31800 |  |  |  | 1 | 一般医療機器 |  | 届出品 | 13B1X00218158003 |  | 2006-06-19 | 32390000 | 手術用ドリルビット | 4038653379330 | 04038653379330 | 個 | 1
NPS | GE534R | XSﾆｭｰﾛｶｯﾀｰ､ﾐﾄﾞﾙ､2.3mm | 個 | 1 | 31800 |  |  |  | 1 | 一般医療機器 |  | 届出品 | 13B1X00218158004 |  | 2006-06-19 | 36249001 | 整形外科用バー | 4038653379361 | 04038653379361 | 個 | 1
NPS | GE535R | XSﾆｭｰﾛｶｯﾀｰ､ﾐﾄﾞﾙ､3.1mm | 個 | 1 | 31800 |  |  |  | 1 | 一般医療機器 |  | 届出品 | 13B1X00218158004 |  | 2006-06-19 | 36249001 | 整形外科用バー | 4038653379378 | 04038653379378 | 個 | 1
NPS | GE537R | XSｴｲｺｰﾝﾊﾞｰ,ﾐﾄﾞﾙ,6.0MM,滅菌済 | 個 | 1 | 29700 |  |  |  | 1 | 一般医療機器 |  | 届出品 | 13B1X00218158004 |  | 2006-06-19 | 36249001 | 整形外科用バー | 4038653379354 | 04038653379354 | 個 | 1
NPS | GE540R | XSｺｰﾝﾊﾞｰ､ﾐﾄﾞﾙ､4.0mm | 個 | 1 | 28600 |  |  |  | 1 | 一般医療機器 |  | 届出品 | 13B1X00218158004 |  | 2006-06-19 | 36249001 | 整形外科用バー | 4038653379408 | 04038653379408 | 個 | 1
NPS | GE542R | XSｺｰﾝﾊﾞｰ､ﾐﾄﾞﾙ､6.0mm | 個 | 1 | 28600 |  |  |  | 1 | 一般医療機器 |  | 届出品 | 13B1X00218158004 |  | 2006-06-19 | 36249001 | 整形外科用バー | 4038653379415 | 04038653379415 | 個 | 1
NPS | GE546R | XSﾊﾞﾚﾙﾊﾞｰ,ﾐﾄﾞﾙ,6.0MM,滅菌済 | 個 | 1 | 31800 |  |  |  | 1 | 一般医療機器 |  | 届出品 | 13B1X00218158004 |  | 2006-06-19 | 36249001 | 整形外科用バー | 4038653379439 | 04038653379439 | 個 | 1
NPS | GE548R | XSﾊﾞﾚﾙﾊﾞｰ､ｿﾌﾄｶｯﾄ､ﾐﾄﾞﾙ､4.0mm | 個 | 1 | 29700 |  |  |  | 1 | 一般医療機器 |  | 届出品 | 13B1X00218158004 |  | 2008-05-14 | 36249001 | 整形外科用バー | 4046963364540 | 04046963364540 | 個 | 1
NPS | GE549R | XSﾊﾞﾚﾙﾊﾞｰ､ｿﾌﾄｶｯﾄ､ﾐﾄﾞﾙ､5.0mm | 個 | 1 | 29700 |  |  |  | 1 | 一般医療機器 |  | 届出品 | 13B1X00218158004 |  | 2008-05-14 | 36249001 | 整形外科用バー | 4046963417475 | 04046963417475 | 個 | 1
NPS | GE553R | XSﾆｭｰﾛｶｯﾀｰ､ﾐﾄﾞﾙ､3.1mm､ﾛﾝｸﾞﾈｯｸ | 個 | 1 | 28600 |  |  |  | 1 | 一般医療機器 |  | 届出品 | 13B1X00218158004 |  | 2008-05-14 | 36249001 | 整形外科用バー | 4038653458059 | 04038653458059 | 個 | 1
NPS | GE556SU | XSｴｸｽﾄﾗｺｰｽﾀﾞｲﾔﾓﾝﾄﾞﾊﾞｰ､ﾐﾄﾞﾙ､4.0mm､ｼﾝｸﾞﾙﾕｰｽ | 個 | 1 | 21200 |  |  |  | 2 | 管理医療機器 |  | 認証品 | 224AABZX00115000 |  | 2012-07-03 | 36249002 | 単回使用整形外科用バー | 4046963816315 | 04046963816315 | 個 | 1
NPS | GE557SU | XSｴｸｽﾄﾗｺｰｽﾀﾞｲﾔﾓﾝﾄﾞﾊﾞｰ､ﾐﾄﾞﾙ､5.0mm､ｼﾝｸﾞﾙﾕｰｽ | 個 | 1 | 21200 |  |  |  | 2 | 管理医療機器 |  | 認証品 | 224AABZX00115000 |  | 2012-07-03 | 36249002 | 単回使用整形外科用バー | 4046963816322 | 04046963816322 | 個 | 1
NPS | GE558SU | XSｴｸｽﾄﾗｺｰｽﾀﾞｲﾔﾓﾝﾄﾞﾊﾞｰ､ﾐﾄﾞﾙ､6.0mm､ｼﾝｸﾞﾙﾕｰｽ | 個 | 1 | 21200 |  |  |  | 2 | 管理医療機器 |  | 認証品 | 224AABZX00115000 |  | 2012-07-03 | 36249002 | 単回使用整形外科用バー | 4046963816339 | 04046963816339 | 個 | 1
NPS | GE603R | XSｶｯﾃｨﾝｸﾞﾊﾞｰ､ﾛﾝｸﾞ､1.8mm | 個 | 1 | 27600 |  |  |  | 1 | 一般医療機器 |  | 届出品 | 13B1X00218158004 |  | 2006-06-19 | 36249001 | 整形外科用バー | 4038653378838 | 04038653378838 | 個 | 1
NPS | GE604R | XSｶｯﾃｨﾝｸﾞﾊﾞｰ､ﾛﾝｸﾞ､2.3mm | 個 | 1 | 27600 |  |  |  | 1 | 一般医療機器 |  | 届出品 | 13B1X00218158004 |  | 2006-06-19 | 36249001 | 整形外科用バー | 4038653378845 | 04038653378845 | 個 | 1
NPS | GE605R | XSｶｯﾃｨﾝｸﾞﾊﾞｰ､ﾛﾝｸﾞ､2.7mm | 個 | 1 | 27600 |  |  |  | 1 | 一般医療機器 |  | 届出品 | 13B1X00218158004 |  | 2006-06-19 | 36249001 | 整形外科用バー | 4038653378852 | 04038653378852 | 個 | 1
NPS | GE606R | XSｶｯﾃｨﾝｸﾞﾊﾞｰ､ﾛﾝｸﾞ､3.1mm | 個 | 1 | 27600 |  |  |  | 1 | 一般医療機器 |  | 届出品 | 13B1X00218158004 |  | 2006-06-19 | 36249001 | 整形外科用バー | 4038653378869 | 04038653378869 | 個 | 1
NPS | GE607R | XSｶｯﾃｨﾝｸﾞﾊﾞｰ､ﾛﾝｸﾞ､4.0mm | 個 | 1 | 27600 |  |  |  | 1 | 一般医療機器 |  | 届出品 | 13B1X00218158004 |  | 2006-06-19 | 36249001 | 整形外科用バー | 4038653378876 | 04038653378876 | 個 | 1
NPS | GE608R | XSｶｯﾃｨﾝｸﾞﾊﾞｰ､ﾛﾝｸﾞ､5.0mm | 個 | 1 | 27600 |  |  |  | 1 | 一般医療機器 |  | 届出品 | 13B1X00218158004 |  | 2006-06-19 | 36249001 | 整形外科用バー | 4038653398324 | 04038653398324 | 個 | 1
NPS | GE609R | XSｶｯﾃｨﾝｸﾞﾊﾞｰ､ﾛﾝｸﾞ､6.0mm | 個 | 1 | 27600 |  |  |  | 1 | 一般医療機器 |  | 届出品 | 13B1X00218158004 |  | 2006-06-19 | 36249001 | 整形外科用バー | 4038653398386 | 04038653398386 | 個 | 1
NPS | GE613R | XSﾀﾞｲﾔﾓﾝﾄﾞﾊﾞｰ､ﾛﾝｸﾞ､1.8mm | 個 | 1 | 27600 |  |  |  | 1 | 一般医療機器 |  | 届出品 | 13B1X00218158004 |  | 2006-06-19 | 36249001 | 整形外科用バー | 4038653379026 | 04038653379026 | 個 | 1
NPS | GE614R | XSﾀﾞｲﾔﾓﾝﾄﾞﾊﾞｰ､ﾛﾝｸﾞ､2.3mm | 個 | 1 | 27600 |  |  |  | 1 | 一般医療機器 |  | 届出品 | 13B1X00218158004 |  | 2006-06-19 | 36249001 | 整形外科用バー | 4038653379033 | 04038653379033 | 個 | 1
NPS | GE615R | XSﾀﾞｲﾔﾓﾝﾄﾞﾊﾞｰ､ﾛﾝｸﾞ､2.7mm | 個 | 1 | 27600 |  |  |  | 1 | 一般医療機器 |  | 届出品 | 13B1X00218158004 |  | 2006-06-19 | 36249001 | 整形外科用バー | 4038653379040 | 04038653379040 | 個 | 1
NPS | GE616R | XSﾀﾞｲﾔﾓﾝﾄﾞﾊﾞｰ､ﾛﾝｸﾞ､3.1mm | 個 | 1 | 27600 |  |  |  | 1 | 一般医療機器 |  | 届出品 | 13B1X00218158004 |  | 2006-06-19 | 36249001 | 整形外科用バー | 4038653379057 | 04038653379057 | 個 | 1
NPS | GE617R | XSﾀﾞｲﾔﾓﾝﾄﾞﾊﾞｰ､ﾛﾝｸﾞ､4.0mm | 個 | 1 | 27600 |  |  |  | 1 | 一般医療機器 |  | 届出品 | 13B1X00218158004 |  | 2006-06-19 | 36249001 | 整形外科用バー | 4038653379064 | 04038653379064 | 個 | 1
NPS | GE618R | XSﾀﾞｲﾔﾓﾝﾄﾞﾊﾞｰ､ﾛﾝｸﾞ､5.0mm | 個 | 1 | 27600 |  |  |  | 1 | 一般医療機器 |  | 届出品 | 13B1X00218158004 |  | 2006-06-19 | 36249001 | 整形外科用バー | 4038653398331 | 04038653398331 | 個 | 1
NPS | GE619R | XSﾀﾞｲﾔﾓﾝﾄﾞﾊﾞｰ､ﾛﾝｸﾞ､6.0mm | 個 | 1 | 27600 |  |  |  | 1 | 一般医療機器 |  | 届出品 | 13B1X00218158004 |  | 2006-06-19 | 36249001 | 整形外科用バー | 4038653398393 | 04038653398393 | 個 | 1
NPS | GE620R | XSｸﾗﾆｵｶｯﾀｰ,ﾛﾝｸﾞ | 個 | 1 | 29700 |  |  |  | 1 | 一般医療機器 |  | 届出品 | 13B1X00218158004 |  | 2006-06-19 | 36249001 | 整形外科用バー | 4038653379095 | 04038653379095 | 個 | 1
NPS | GE620SU | XSｸﾗﾆｵｶｯﾀｰ､ｼﾝｸﾞﾙﾕｰｽ､ﾛﾝｸﾞ | 個 | 1 | 25200 |  |  |  | 2 | 管理医療機器 |  | 認証品 | 224AABZX00115000 |  | 2013-03-25 | 36249002 | 単回使用整形外科用バー | 4038653398966 | 04038653398966 | 個 | 1
NPS | GE624R | XSｺｰｽﾀﾞｲﾔﾓﾝﾄﾞﾊﾞｰ､ﾛﾝｸﾞ､2.3mm | 個 | 1 | 28600 |  |  |  | 1 | 一般医療機器 |  | 届出品 | 13B1X00218158004 |  | 2006-06-19 | 36249001 | 整形外科用バー | 4038653379200 | 04038653379200 | 個 | 1
NPS | GE625R | XSｺｰｽﾀﾞｲﾔﾓﾝﾄﾞﾊﾞｰ､ﾛﾝｸﾞ､3.1mm | 個 | 1 | 28600 |  |  |  | 1 | 一般医療機器 |  | 届出品 | 13B1X00218158004 |  | 2006-06-19 | 36249001 | 整形外科用バー | 4038653379217 | 04038653379217 | 個 | 1
NPS | GE631R | XSﾆｭｰﾛｶｯﾀｰ､ﾛﾝｸﾞ､1.8mm | 個 | 1 | 32900 |  |  |  | 1 | 一般医療機器 |  | 届出品 | 13B1X00218158004 |  | 2007-06-08 | 36249001 | 整形外科用バー | 4046963129170 | 04046963129170 | 個 | 1
NPS | GE635R | XSﾆｭｰﾛｶｯﾀｰ､ﾛﾝｸﾞ､3.1mm | 個 | 1 | 32900 |  |  |  | 1 | 一般医療機器 |  | 届出品 | 13B1X00218158004 |  | 2006-10-13 | 36249001 | 整形外科用バー | 4038653379392 | 04038653379392 | 個 | 1
NPS | GE644R | XSﾊﾞﾚﾙﾊﾞｰ,ﾛﾝｸﾞ,4.0MM,滅菌済 | 個 | 1 | 31800 |  |  |  | 1 | 一般医療機器 |  | 届出品 | 13B1X00218158004 |  | 2006-06-19 | 36249001 | 整形外科用バー | 4038653379446 | 04038653379446 | 個 | 1
NPS | GE646R | XSﾊﾞﾚﾙﾊﾞｰ,ﾛﾝｸﾞ,6.0MM,滅菌済 | 個 | 1 | 31800 |  |  |  | 1 | 一般医療機器 |  | 届出品 | 13B1X00218158004 |  | 2006-06-19 | 36249001 | 整形外科用バー | 4038653379453 | 04038653379453 | 個 | 1
NPS | GE648R | XSﾊﾞﾚﾙﾊﾞｰ､ｿﾌﾄｶｯﾄ､ﾛﾝｸﾞ､4.0mm | 個 | 1 | 29700 |  |  |  | 1 | 一般医療機器 |  | 届出品 | 13B1X00218158004 |  | 2008-05-14 | 36249001 | 整形外科用バー | 4046963364649 | 04046963364649 | 個 | 1
NPS | GE649R | XSﾊﾞﾚﾙﾊﾞｰ､ｿﾌﾄｶｯﾄ､ﾛﾝｸﾞ､5.0mm | 個 | 1 | 29700 |  |  |  | 1 | 一般医療機器 |  | 届出品 | 13B1X00218158004 |  | 2008-05-14 | 36249001 | 整形外科用バー | 4046963417499 | 04046963417499 | 個 | 1
NPS | GE650R | XSﾊﾞﾚﾙﾊﾞｰ､ｿﾌﾄｶｯﾄ､ﾛﾝｸﾞ､6.0mm | 個 | 1 | 32900 |  |  |  | 1 | 一般医療機器 |  | 届出品 | 13B1X00218158004 |  | 2008-05-14 | 36249001 | 整形外科用バー | 4046963364663 | 04046963364663 | 個 | 1
NPS | GE653R | XSﾆｭｰﾛｶｯﾀｰ､ﾛﾝｸﾞ､3.1mm､ﾛﾝｸﾞﾈｯｸ | 個 | 1 | 32900 |  |  |  | 1 | 一般医療機器 |  | 届出品 | 13B1X00218158004 |  | 2007-06-08 | 36249001 | 整形外科用バー | 4046963086732 | 04046963086732 | 個 | 1
NPS | GE655R | XSﾆｭｰﾛｶｯﾀｰ､ﾀﾞｲﾔﾓﾝﾄﾞ､ﾛﾝｸﾞ､3.1mm､ﾛﾝｸﾞﾈｯｸ | 個 | 1 | 33900 |  |  |  | 1 | 一般医療機器 |  | 届出品 | 13B1X00218158004 |  | 2006-06-19 | 36249001 | 整形外科用バー | 4046963086718 | 04046963086718 | 個 | 1
NPS | GE656SU | XSｴｸｽﾄﾗｺｰｽﾀﾞｲﾔﾓﾝﾄﾞﾊﾞｰ､ﾛﾝｸﾞ､4.0mm､ｼﾝｸﾞﾙﾕｰｽ | 個 | 1 | 21200 |  |  |  | 2 | 管理医療機器 |  | 認証品 | 224AABZX00115000 |  | 2012-07-03 | 36249002 | 単回使用整形外科用バー | 4046963816421 | 04046963816421 | 個 | 1
NPS | GE657SU | XSｴｸｽﾄﾗｺｰｽﾀﾞｲﾔﾓﾝﾄﾞﾊﾞｰ､ﾛﾝｸﾞ､5.0mm､ｼﾝｸﾞﾙﾕｰｽ | 個 | 1 | 21200 |  |  |  | 2 | 管理医療機器 |  | 認証品 | 224AABZX00115000 |  | 2012-07-03 | 36249002 | 単回使用整形外科用バー | 4046963816438 | 04046963816438 | 個 | 1
NPS | GE658SU | XSｴｸｽﾄﾗｺｰｽﾀﾞｲﾔﾓﾝﾄﾞﾊﾞｰ､ﾛﾝｸﾞ､6.0mm､ｼﾝｸﾞﾙﾕｰｽ | 個 | 1 | 21200 |  |  |  | 2 | 管理医療機器 |  | 認証品 | 224AABZX00115000 |  | 2012-07-03 | 36249002 | 単回使用整形外科用バー | 4046963816445 | 04046963816445 | 個 | 1
NPS | GE663S | ｶﾞｲﾄﾞﾜｲﾔｰ 2.5mmX800mm | 個 | 1 | 30000 |  |  |  | 1 | 一般医療機器 |  | 届出品 | 13B1X00218158030 | 別の薬事承認あり | 2008-05-07 | 36249001 | 整形外科用バー | 4046963453732 | 04046963453732 | 個 | 1
NPS | GE666R | ﾘｰﾏｰｼｬﾌﾄ | 個 | 1 | 295000 |  |  |  | 1 | 一般医療機器 |  | 届出品 | 13B1X00218158030 |  | 2008-05-07 | 36249001 | 整形外科用バー | 4046963332877 | 04046963332877 | 個 | 1
NPS | GE668R | ﾘｰﾏｰﾍｯﾄﾞ､径9.0MM | 個 | 1 | 64000 |  |  |  | 1 | 一般医療機器 |  | 届出品 | 13B1X00218158030 |  | 2008-05-07 | 36249001 | 整形外科用バー | 4046963332884 | 04046963332884 | 個 | 1
NPS | GE669R | ﾘｰﾏｰﾍｯﾄﾞ､径9.5MM | 個 | 1 | 64000 |  |  |  | 1 | 一般医療機器 |  | 届出品 | 13B1X00218158030 |  | 2008-05-07 | 36249001 | 整形外科用バー | 4046963333041 | 04046963333041 | 個 | 1
NPS | GE670R | ﾘｰﾏｰﾍｯﾄﾞ､径10.0MM | 個 | 1 | 64000 |  |  |  | 1 | 一般医療機器 |  | 届出品 | 13B1X00218158030 |  | 2008-05-07 | 36249001 | 整形外科用バー | 4046963332891 | 04046963332891 | 個 | 1
NPS | GE671R | ﾘｰﾏｰﾍｯﾄﾞ､径10.5MM | 個 | 1 | 64000 |  |  |  | 1 | 一般医療機器 |  | 届出品 | 13B1X00218158030 |  | 2008-05-07 | 36249001 | 整形外科用バー | 4046963333058 | 04046963333058 | 個 | 1
NPS | GE672R | ﾘｰﾏｰﾍｯﾄﾞ､径11.0MM | 個 | 1 | 64000 |  |  |  | 1 | 一般医療機器 |  | 届出品 | 13B1X00218158030 |  | 2008-05-07 | 36249001 | 整形外科用バー | 4046963332907 | 04046963332907 | 個 | 1
NPS | GE673R | ﾘｰﾏｰﾍｯﾄﾞ､径11.5MM | 個 | 1 | 64000 |  |  |  | 1 | 一般医療機器 |  | 届出品 | 13B1X00218158030 |  | 2008-05-07 | 36249001 | 整形外科用バー | 4046963333065 | 04046963333065 | 個 | 1
NPS | GE674R | ﾘｰﾏｰﾍｯﾄﾞ､径12.0MM | 個 | 1 | 64000 |  |  |  | 1 | 一般医療機器 |  | 届出品 | 13B1X00218158030 |  | 2008-05-07 | 36249001 | 整形外科用バー | 4046963332914 | 04046963332914 | 個 | 1
NPS | GE675R | ﾘｰﾏｰﾍｯﾄﾞ､径12.5MM | 個 | 1 | 64000 |  |  |  | 1 | 一般医療機器 |  | 届出品 | 13B1X00218158030 |  | 2008-05-07 | 36249001 | 整形外科用バー | 4046963333072 | 04046963333072 | 個 | 1
NPS | GE676R | ﾘｰﾏｰﾍｯﾄﾞ､径13.0MM | 個 | 1 | 64000 |  |  |  | 1 | 一般医療機器 |  | 届出品 | 13B1X00218158030 |  | 2008-05-07 | 36249001 | 整形外科用バー | 4046963332921 | 04046963332921 | 個 | 1
NPS | GE678R | ﾘｰﾏｰﾍｯﾄﾞ､径14.0MM | 個 | 1 | 70000 |  |  |  | 1 | 一般医療機器 |  | 届出品 | 13B1X00218158030 |  | 2008-05-07 | 36249001 | 整形外科用バー | 4046963332938 | 04046963332938 | 個 | 1
NPS | GE679R | ﾘｰﾏｰﾍｯﾄﾞ､径14.5MM | 個 | 1 | 80000 |  |  |  | 1 | 一般医療機器 |  | 届出品 | 13B1X00218158030 |  | 2008-05-07 | 36249001 | 整形外科用バー | 4046963393748 | 04046963393748 | 個 | 1
NPS | GE680R | ﾘｰﾏｰﾍｯﾄﾞ､径15.0MM | 個 | 1 | 70000 |  |  |  | 1 | 一般医療機器 |  | 届出品 | 13B1X00218158030 |  | 2008-05-07 | 36249001 | 整形外科用バー | 4046963332945 | 04046963332945 | 個 | 1
NPS | GE682R | ﾘｰﾏｰﾍｯﾄﾞ､径16.0MM | 個 | 1 | 70000 |  |  |  | 1 | 一般医療機器 |  | 届出品 | 13B1X00218158030 |  | 2008-05-07 | 36249001 | 整形外科用バー | 4046963332952 | 04046963332952 | 個 | 1
NPS | GE684R | ﾘｰﾏｰﾍｯﾄﾞ､径17.0MM | 個 | 1 | 40000 |  |  |  | 1 | 一般医療機器 |  | 届出品 | 13B1X00218158030 |  | 2008-05-07 | 36249001 | 整形外科用バー | 4046963332969 | 04046963332969 | 個 | 1
NPS | GE685R | ﾘｰﾏｰﾍｯﾄﾞ､径17.5MM | 個 | 1 | 40000 |  |  |  | 1 | 一般医療機器 |  | 届出品 | 13B1X00218158030 |  | 2008-05-07 | 36249001 | 整形外科用バー | 4046963393755 | 04046963393755 | 個 | 1
NPS | GE686R | ﾘｰﾏｰﾍｯﾄﾞ､径18.0MM | 個 | 1 | 40000 |  |  |  | 1 | 一般医療機器 |  | 届出品 | 13B1X00218158030 |  | 2008-05-07 | 36249001 | 整形外科用バー | 4046963332976 | 04046963332976 | 個 | 1
NPS | GE688R | ﾘｰﾏｰﾍｯﾄﾞ､径19.0MM | 個 | 1 | 40000 |  |  |  | 1 | 一般医療機器 |  | 届出品 | 13B1X00218158030 |  | 2008-05-07 | 36249001 | 整形外科用バー | 4046963332983 | 04046963332983 | 個 | 1
NPS | GE690R | ﾘｰﾏｰﾍｯﾄﾞ､径20.0MM | 個 | 1 | 50000 |  |  |  | 1 | 一般医療機器 |  | 届出品 | 13B1X00218158030 |  | 2008-05-07 | 36249001 | 整形外科用バー | 4046963332990 | 04046963332990 | 個 | 1
NPS | GE691R | ﾘｰﾏｰﾍｯﾄﾞ､径21.0MM | 個 | 1 | 50000 |  |  |  | 1 | 一般医療機器 |  | 届出品 | 13B1X00218158030 |  | 2008-05-07 | 36249001 | 整形外科用バー | 4046963333003 | 04046963333003 | 個 | 1
NPS | GE692R | ﾘｰﾏｰﾍｯﾄﾞ､径22.0MM | 個 | 1 | 50000 |  |  |  | 1 | 一般医療機器 |  | 届出品 | 13B1X00218158030 |  | 2008-05-07 | 36249001 | 整形外科用バー | 4046963333010 | 04046963333010 | 個 | 1
NPS | GE694R | ﾘｰﾏｰﾍｯﾄﾞ､径24.0MM | 個 | 1 | 50000 |  |  |  | 1 | 一般医療機器 |  | 届出品 | 13B1X00218158030 |  | 2008-05-07 | 36249001 | 整形外科用バー | 4046963333034 | 04046963333034 | 個 | 1
NPS | GE704R | XSｶｯﾃｨﾝｸﾞﾊﾞｰ､ｴｸｽﾄﾗﾛﾝｸﾞ､2.3MM | 個 | 1 | 43500 |  |  |  | 1 | 一般医療機器 |  | 届出品 | 13B1X00218158004 |  | 2007-08-08 | 36249001 | 整形外科用バー | 4038653469666 | 04038653469666 | 個 | 1
NPS | GE706R | XSｶｯﾃｨﾝｸﾞﾊﾞｰ,ｴｸｽﾄﾗﾛﾝｸﾞ,3.1MM | 個 | 1 | 43500 |  |  |  | 1 | 一般医療機器 |  | 届出品 | 13B1X00218158004 |  | 2006-06-19 | 36249001 | 整形外科用バー | 4038653469673 | 04038653469673 | 個 | 1
NPS | GE707R | XSｶｯﾃｨﾝｸﾞﾊﾞｰ､ｴｸｽﾄﾗﾛﾝｸﾞ､4.0MM | 個 | 1 | 43500 |  |  |  | 1 | 一般医療機器 |  | 届出品 | 13B1X00218158004 |  | 2007-08-08 | 36249001 | 整形外科用バー | 4038653469680 | 04038653469680 | 個 | 1
NPS | GE708R | XSｶｯﾃｨﾝｸﾞﾊﾞｰ､ｴｸｽﾄﾗﾛﾝｸﾞ､5.0MM | 個 | 1 | 43500 |  |  |  | 1 | 一般医療機器 |  | 届出品 | 13B1X00218158004 |  | 2007-08-08 | 36249001 | 整形外科用バー | 4038653469697 | 04038653469697 | 個 | 1
NPS | GE709R | XSｶｯﾃｨﾝｸﾞﾊﾞｰ,ｴｸｽﾄﾗﾛﾝｸﾞ,6.0MM | 個 | 1 | 43500 |  |  |  | 1 | 一般医療機器 |  | 届出品 | 13B1X00218158004 |  | 2006-06-19 | 36249001 | 整形外科用バー | 4038653469703 | 04038653469703 | 個 | 1
NPS | GE712R | XSﾊﾞﾚﾙﾊﾞｰ､ｿﾌﾄｶｯﾄ､ｴｸｽﾄﾗﾛﾝｸﾞ､6.0MM | 個 | 1 | 49800 |  |  |  | 1 | 一般医療機器 |  | 届出品 | 13B1X00218158004 |  | 2008-05-14 | 36249001 | 整形外科用バー | 4038653469871 | 04038653469871 | 個 | 1
NPS | GE714R | XSﾀﾞｲﾔﾓﾝﾄﾞﾊﾞｰ､ｴｸｽﾄﾗﾛﾝｸﾞ､2.3MM | 個 | 1 | 43500 |  |  |  | 1 | 一般医療機器 |  | 届出品 | 13B1X00218158004 |  | 2007-08-08 | 36249001 | 整形外科用バー | 4038653469765 | 04038653469765 | 個 | 1
NPS | GE716R | XSﾀﾞｲﾔﾓﾝﾄﾞﾊﾞｰ,ｴｸｽﾄﾗﾛﾝｸﾞ,3.1MM | 個 | 1 | 43500 |  |  |  | 1 | 一般医療機器 |  | 届出品 | 13B1X00218158004 |  | 2006-06-19 | 36249001 | 整形外科用バー | 4038653469772 | 04038653469772 | 個 | 1
NPS | GE717R | XSﾀﾞｲﾔﾓﾝﾄﾞﾊﾞｰ､ｴｸｽﾄﾗﾛﾝｸﾞ､4.0MM | 個 | 1 | 43500 |  |  |  | 1 | 一般医療機器 |  | 届出品 | 13B1X00218158004 |  | 2007-08-08 | 36249001 | 整形外科用バー | 4038653469789 | 04038653469789 | 個 | 1
NPS | GE718R | XSﾀﾞｲﾔﾓﾝﾄﾞﾊﾞｰ､ｴｸｽﾄﾗﾛﾝｸﾞ､5.0MM | 個 | 1 | 43500 |  |  |  | 1 | 一般医療機器 |  | 届出品 | 13B1X00218158004 |  | 2007-08-08 | 36249001 | 整形外科用バー | 4038653469796 | 04038653469796 | 個 | 1
NPS | GE719R | XSﾀﾞｲﾔﾓﾝﾄﾞﾊﾞｰ,ｴｸｽﾄﾗﾛﾝｸﾞ,6.0MM | 個 | 1 | 43500 |  |  |  | 1 | 一般医療機器 |  | 届出品 | 13B1X00218158004 |  | 2006-06-19 | 36249001 | 整形外科用バー | 4038653469802 | 04038653469802 | 個 | 1
NPS | GE850TC | 2.35ｶｯﾃｨﾝｸﾞﾊﾞｰ､TC､φ0.5mm | 個 | 1 | 24000 |  |  |  | 1 | 一般医療機器 |  | 届出品 | 13B1X00218158004 |  | 2025-02-26 | 36249001 | 整形外科用バー | 4046955837021 | 04046955837021 | 個 | 1 | 14046955837028 | パック | 5
NPS | GE851R | 2.35ｶｯﾃｨﾝｸﾞﾊﾞｰ､φ0.6mm | 個 | 1 | 24000 |  |  |  | 1 | 一般医療機器 |  | 届出品 | 13B1X00218158004 |  | 2025-02-26 | 36249001 | 整形外科用バー | 4046955837038 | 04046955837038 | 個 | 1 | 14046955837035 | パック | 5
NPS | GE852R | 2.35ｶｯﾃｨﾝｸﾞﾊﾞｰ､φ0.7mm | 個 | 1 | 24000 |  |  |  | 1 | 一般医療機器 |  | 届出品 | 13B1X00218158004 |  | 2025-02-26 | 36249001 | 整形外科用バー | 4046955837045 | 04046955837045 | 個 | 1 | 14046955837042 | パック | 5
NPS | GE853R | 2.35ｶｯﾃｨﾝｸﾞﾊﾞｰ､φ0.8mm | 個 | 1 | 24000 |  |  |  | 1 | 一般医療機器 |  | 届出品 | 13B1X00218158004 |  | 2025-02-26 | 36249001 | 整形外科用バー | 4046955837052 | 04046955837052 | 個 | 1 | 14046955837059 | パック | 5
NPS | GE854R | 2.35ｶｯﾃｨﾝｸﾞﾊﾞｰ､φ1.0mm | 個 | 1 | 24000 |  |  |  | 1 | 一般医療機器 |  | 届出品 | 13B1X00218158004 |  | 2025-02-26 | 36249001 | 整形外科用バー | 4046955837069 | 04046955837069 | 個 | 1 | 14046955837066 | パック | 5
NPS | GE854TC | 2.35ｶｯﾃｨﾝｸﾞﾊﾞｰ､TC､φ1.0mm | 個 | 1 | 24000 |  |  |  | 1 | 一般医療機器 |  | 届出品 | 13B1X00218158004 |  | 2025-02-26 | 36249001 | 整形外科用バー | 4046955837076 | 04046955837076 | 個 | 1 | 14046955837073 | パック | 5
NPS | GE855R | 2.35ｶｯﾃｨﾝｸﾞﾊﾞｰ､φ1.4mm | 個 | 1 | 24000 |  |  |  | 1 | 一般医療機器 |  | 届出品 | 13B1X00218158004 |  | 2025-02-26 | 36249001 | 整形外科用バー | 4046955837083 | 04046955837083 | 個 | 1 | 14046955837080 | パック | 5
NPS | GE855TC | 2.35ｶｯﾃｨﾝｸﾞﾊﾞｰ､TC､φ1.4mm | 個 | 1 | 24000 |  |  |  | 1 | 一般医療機器 |  | 届出品 | 13B1X00218158004 |  | 2025-02-26 | 36249001 | 整形外科用バー | 4046955837090 | 04046955837090 | 個 | 1 | 14046955837097 | パック | 5
NPS | GE856R | 2.35ｶｯﾃｨﾝｸﾞﾊﾞｰ､φ1.8mm | 個 | 1 | 24000 |  |  |  | 1 | 一般医療機器 |  | 届出品 | 13B1X00218158004 |  | 2025-02-26 | 36249001 | 整形外科用バー | 4046955837106 | 04046955837106 | 個 | 1 | 14046955837103 | パック | 5
NPS | GE856TC | 2.35ｶｯﾃｨﾝｸﾞﾊﾞｰ､TC､φ1.8mm | 個 | 1 | 24000 |  |  |  | 1 | 一般医療機器 |  | 届出品 | 13B1X00218158004 |  | 2025-02-26 | 36249001 | 整形外科用バー | 4046955837212 | 04046955837212 | 個 | 1 | 14046955837219 | パック | 5
NPS | GE857TC | 2.35ｶｯﾃｨﾝｸﾞﾊﾞｰ､TC､φ2.1mm | 個 | 1 | 24000 |  |  |  | 1 | 一般医療機器 |  | 届出品 | 13B1X00218158004 |  | 2025-02-26 | 36249001 | 整形外科用バー | 4046955837229 | 04046955837229 | 個 | 1 | 14046955837226 | パック | 5
NPS | GE858R | 2.35ｶｯﾃｨﾝｸﾞﾊﾞｰ､φ2.3mm | 個 | 1 | 24000 |  |  |  | 1 | 一般医療機器 |  | 届出品 | 13B1X00218158004 |  | 2025-02-26 | 36249001 | 整形外科用バー | 4046955837236 | 04046955837236 | 個 | 1 | 14046955837233 | パック | 5
NPS | GE858TC | 2.35ｶｯﾃｨﾝｸﾞﾊﾞｰ､TC､φ2.3mm | 個 | 1 | 24000 |  |  |  | 1 | 一般医療機器 |  | 届出品 | 13B1X00218158004 |  | 2025-02-26 | 36249001 | 整形外科用バー | 4046955837243 | 04046955837243 | 個 | 1 | 14046955837240 | パック | 5
NPS | GE860R | 2.35ｶｯﾃｨﾝｸﾞﾊﾞｰ､φ2.7mm | 個 | 1 | 24000 |  |  |  | 1 | 一般医療機器 |  | 届出品 | 13B1X00218158004 |  | 2025-02-26 | 36249001 | 整形外科用バー | 4046955837250 | 04046955837250 | 個 | 1 | 14046955837257 | パック | 5
NPS | GE860TC | 2.35ｶｯﾃｨﾝｸﾞﾊﾞｰ､TC､φ2.7mm | 個 | 1 | 24000 |  |  |  | 1 | 一般医療機器 |  | 届出品 | 13B1X00218158004 |  | 2025-02-26 | 36249001 | 整形外科用バー | 4046955837267 | 04046955837267 | 個 | 1 | 14046955837264 | パック | 5
NPS | GE861R | 2.35ｶｯﾃｨﾝｸﾞﾊﾞｰ､φ3.1mm | 個 | 1 | 24000 |  |  |  | 1 | 一般医療機器 |  | 届出品 | 13B1X00218158004 |  | 2025-02-26 | 36249001 | 整形外科用バー | 4046955837274 | 04046955837274 | 個 | 1 | 14046955837271 | パック | 5
NPS | GE861TC | 2.35ｶｯﾃｨﾝｸﾞﾊﾞｰ､TC､φ3.1mm | 個 | 1 | 24000 |  |  |  | 1 | 一般医療機器 |  | 届出品 | 13B1X00218158004 |  | 2025-02-26 | 36249001 | 整形外科用バー | 4046955837281 | 04046955837281 | 個 | 1 | 14046955837288 | パック | 5
NPS | GE862R | 2.35ｶｯﾃｨﾝｸﾞﾊﾞｰ､φ3.5mm | 個 | 1 | 24000 |  |  |  | 1 | 一般医療機器 |  | 届出品 | 13B1X00218158004 |  | 2025-02-26 | 36249001 | 整形外科用バー | 4046955837298 | 04046955837298 | 個 | 1 | 14046955837295 | パック | 5
NPS | GE862TC | 2.35ｶｯﾃｨﾝｸﾞﾊﾞｰ､TC､φ3.5mm | 個 | 1 | 24000 |  |  |  | 1 | 一般医療機器 |  | 届出品 | 13B1X00218158004 |  | 2025-02-26 | 36249001 | 整形外科用バー | 4046955837304 | 04046955837304 | 個 | 1 | 14046955837301 | パック | 5
NPS | GE863R | 2.35ｶｯﾃｨﾝｸﾞﾊﾞｰ､φ4.0mm | 個 | 1 | 24000 |  |  |  | 1 | 一般医療機器 |  | 届出品 | 13B1X00218158004 |  | 2025-02-26 | 36249001 | 整形外科用バー | 4046955837311 | 04046955837311 | 個 | 1 | 14046955837318 | パック | 5
NPS | GE863TC | 2.35ｶｯﾃｨﾝｸﾞﾊﾞｰ､TC､φ4.0mm | 個 | 1 | 24000 |  |  |  | 1 | 一般医療機器 |  | 届出品 | 13B1X00218158004 |  | 2025-02-26 | 36249001 | 整形外科用バー | 4046955837328 | 04046955837328 | 個 | 1 | 14046955837325 | パック | 5
NPS | GE864R | 2.35ｶｯﾃｨﾝｸﾞﾊﾞｰ､φ4.5mm | 個 | 1 | 24000 |  |  |  | 1 | 一般医療機器 |  | 届出品 | 13B1X00218158004 |  | 2025-02-26 | 36249001 | 整形外科用バー | 4046955837335 | 04046955837335 | 個 | 1 | 14046955837332 | パック | 5
NPS | GE864TC | 2.35ｶｯﾃｨﾝｸﾞﾊﾞｰ､TC､φ4.5mm | 個 | 1 | 24000 |  |  |  | 1 | 一般医療機器 |  | 届出品 | 13B1X00218158004 |  | 2025-02-26 | 36249001 | 整形外科用バー | 4046955837342 | 04046955837342 | 個 | 1 | 14046955837349 | パック | 5
NPS | GE865R | 2.35ｶｯﾃｨﾝｸﾞﾊﾞｰ､φ5.0mm | 個 | 1 | 24000 |  |  |  | 1 | 一般医療機器 |  | 届出品 | 13B1X00218158004 |  | 2025-02-26 | 36249001 | 整形外科用バー | 4046955837359 | 04046955837359 | 個 | 1 | 14046955837356 | パック | 5
NPS | GE865TC | 2.35ｶｯﾃｨﾝｸﾞﾊﾞｰ､TC､φ5.0mm | 個 | 1 | 24000 |  |  |  | 1 | 一般医療機器 |  | 届出品 | 13B1X00218158004 |  | 2025-02-26 | 36249001 | 整形外科用バー | 4046955837366 | 04046955837366 | 個 | 1 | 14046955837363 | パック | 5
NPS | GE866R | 2.35ｶｯﾃｨﾝｸﾞﾊﾞｰ､φ6.0mm | 個 | 1 | 24000 |  |  |  | 1 | 一般医療機器 |  | 届出品 | 13B1X00218158004 |  | 2025-02-26 | 36249001 | 整形外科用バー | 4046955837373 | 04046955837373 | 個 | 1 | 14046955837370 | パック | 5
NPS | GE866TC | 2.35ｶｯﾃｨﾝｸﾞﾊﾞｰ､TC､φ6.0mm | 個 | 1 | 24000 |  |  |  | 1 | 一般医療機器 |  | 届出品 | 13B1X00218158004 |  | 2025-02-26 | 36249001 | 整形外科用バー | 4046955837380 | 04046955837380 | 個 | 1 | 14046955837387 | パック | 5
NPS | GE867R | 2.35ｶｯﾃｨﾝｸﾞﾊﾞｰ､φ7.0mm | 個 | 1 | 24000 |  |  |  | 1 | 一般医療機器 |  | 届出品 | 13B1X00218158004 |  | 2025-02-26 | 36249001 | 整形外科用バー | 4046955837397 | 04046955837397 | 個 | 1 | 14046955837394 | パック | 5
NPS | GE867TC | 2.35ｶｯﾃｨﾝｸﾞﾊﾞｰ､TC､φ7.0mm | 個 | 1 | 24000 |  |  |  | 1 | 一般医療機器 |  | 届出品 | 13B1X00218158004 |  | 2025-02-26 | 36249001 | 整形外科用バー | 4046955837403 | 04046955837403 | 個 | 1 | 14046955837400 | パック | 5
NPS | GE890R | 2.35ﾂｲｽﾄﾄﾞﾘﾙ､φ1.1mm/5.0mm | 個 | 1 | 24000 |  |  |  | 1 | 一般医療機器 |  | 届出品 | 13B1X00218158004 |  | 2025-02-26 | 36249001 | 整形外科用バー | 4046955837410 | 04046955837410 | 個 | 1 | 14046955837417 | パック | 5
NPS | GE891R | 2.35ﾂｲｽﾄﾄﾞﾘﾙ､φ1.5mm/5.0mm | 個 | 1 | 24000 |  |  |  | 1 | 一般医療機器 |  | 届出品 | 13B1X00218158004 |  | 2025-02-26 | 36249001 | 整形外科用バー | 4046955837427 | 04046955837427 | 個 | 1 | 14046955837424 | パック | 5
NPS | GE894R | 2.35ﾂｲｽﾄﾄﾞﾘﾙ､φ1.5mm/16.0mm | 個 | 1 | 24000 |  |  |  | 1 | 一般医療機器 |  | 届出品 | 13B1X00218158004 |  | 2025-02-26 | 36249001 | 整形外科用バー | 4046955837434 | 04046955837434 | 個 | 1 | 14046955837431 | パック | 5
NPS | GE895R | 2.35ﾂｲｽﾄﾄﾞﾘﾙ､φ2.0mm/16.0mm | 個 | 1 | 24000 |  |  |  | 1 | 一般医療機器 |  | 届出品 | 13B1X00218158004 |  | 2025-02-26 | 36249001 | 整形外科用バー | 4046955837441 | 04046955837441 | 個 | 1 | 14046955837448 | パック | 5
NPS | GE901R | 2.35ﾀﾞｲﾔﾓﾝﾄﾞﾊﾞｰ､φ0.6mm | 個 | 1 | 24000 |  |  |  | 1 | 一般医療機器 |  | 届出品 | 13B1X00218158004 |  | 2025-02-26 | 36249001 | 整形外科用バー | 4046955837458 | 04046955837458 | 個 | 1 | 14046955837455 | パック | 5
NPS | GE902R | 2.35ﾀﾞｲﾔﾓﾝﾄﾞﾊﾞｰ､φ0.7mm | 個 | 1 | 24000 |  |  |  | 1 | 一般医療機器 |  | 届出品 | 13B1X00218158004 |  | 2025-02-26 | 36249001 | 整形外科用バー | 4046955837465 | 04046955837465 | 個 | 1 | 14046955837462 | パック | 5
NPS | GE903R | 2.35ﾀﾞｲﾔﾓﾝﾄﾞﾊﾞｰ､φ0.8mm | 個 | 1 | 24000 |  |  |  | 1 | 一般医療機器 |  | 届出品 | 13B1X00218158004 |  | 2025-02-26 | 36249001 | 整形外科用バー | 4046955837472 | 04046955837472 | 個 | 1 | 14046955837479 | パック | 5
NPS | GE904R | 2.35ﾀﾞｲﾔﾓﾝﾄﾞﾊﾞｰ､φ1.0mm | 個 | 1 | 24000 |  |  |  | 1 | 一般医療機器 |  | 届出品 | 13B1X00218158004 |  | 2025-02-26 | 36249001 | 整形外科用バー | 4046955837489 | 04046955837489 | 個 | 1 | 14046955837486 | パック | 5
NPS | GE905R | 2.35ﾀﾞｲﾔﾓﾝﾄﾞﾊﾞｰ､φ1.4mm | 個 | 1 | 24000 |  |  |  | 1 | 一般医療機器 |  | 届出品 | 13B1X00218158004 |  | 2025-02-26 | 36249001 | 整形外科用バー | 4046955837496 | 04046955837496 | 個 | 1 | 14046955837493 | パック | 5
NPS | GE906R | 2.35ﾀﾞｲﾔﾓﾝﾄﾞﾊﾞｰ､φ1.8mm | 個 | 1 | 24000 |  |  |  | 1 | 一般医療機器 |  | 届出品 | 13B1X00218158004 |  | 2025-02-26 | 36249001 | 整形外科用バー | 4046955837502 | 04046955837502 | 個 | 1 | 14046955837509 | パック | 5
NPS | GE908R | 2.35ﾀﾞｲﾔﾓﾝﾄﾞﾊﾞｰ､φ2.3mm | 個 | 1 | 24000 |  |  |  | 1 | 一般医療機器 |  | 届出品 | 13B1X00218158004 |  | 2025-02-26 | 36249001 | 整形外科用バー | 4046955837519 | 04046955837519 | 個 | 1 | 14046955837516 | パック | 5
NPS | GE909R | 2.35ﾀﾞｲﾔﾓﾝﾄﾞﾊﾞｰ､φ2.5mm | 個 | 1 | 24000 |  |  |  | 1 | 一般医療機器 |  | 届出品 | 13B1X00218158004 |  | 2025-02-26 | 36249001 | 整形外科用バー | 4046955837526 | 04046955837526 | 個 | 1 | 14046955837523 | パック | 5
NPS | GE910R | 2.35ﾀﾞｲﾔﾓﾝﾄﾞﾊﾞｰ､φ2.7mm | 個 | 1 | 24000 |  |  |  | 1 | 一般医療機器 |  | 届出品 | 13B1X00218158004 |  | 2025-02-26 | 36249001 | 整形外科用バー | 4046955837533 | 04046955837533 | 個 | 1 | 14046955837530 | パック | 5
NPS | GE911R | 2.35ﾀﾞｲﾔﾓﾝﾄﾞﾊﾞｰ､φ3.1mm | 個 | 1 | 24000 |  |  |  | 1 | 一般医療機器 |  | 届出品 | 13B1X00218158004 |  | 2025-02-26 | 36249001 | 整形外科用バー | 4046955837540 | 04046955837540 | 個 | 1 | 14046955837547 | パック | 5
NPS | GE912R | 2.35ﾀﾞｲﾔﾓﾝﾄﾞﾊﾞｰ､φ3.5mm | 個 | 1 | 24000 |  |  |  | 1 | 一般医療機器 |  | 届出品 | 13B1X00218158004 |  | 2025-02-26 | 36249001 | 整形外科用バー | 4046955837557 | 04046955837557 | 個 | 1 | 14046955837554 | パック | 5
NPS | GE913R | 2.35ﾀﾞｲﾔﾓﾝﾄﾞﾊﾞｰ､φ4.0mm | 個 | 1 | 24000 |  |  |  | 1 | 一般医療機器 |  | 届出品 | 13B1X00218158004 |  | 2025-02-26 | 36249001 | 整形外科用バー | 4046955837564 | 04046955837564 | 個 | 1 | 14046955837561 | パック | 5
NPS | GE914R | 2.35ﾀﾞｲﾔﾓﾝﾄﾞﾊﾞｰ､φ4.5mm | 個 | 1 | 24000 |  |  |  | 1 | 一般医療機器 |  | 届出品 | 13B1X00218158004 |  | 2025-02-26 | 36249001 | 整形外科用バー | 4046955837571 | 04046955837571 | 個 | 1 | 14046955837578 | パック | 5
NPS | GE915R | 2.35ﾀﾞｲﾔﾓﾝﾄﾞﾊﾞｰ､φ5.0mm | 個 | 1 | 24000 |  |  |  | 1 | 一般医療機器 |  | 届出品 | 13B1X00218158004 |  | 2025-02-26 | 36249001 | 整形外科用バー | 4046955837588 | 04046955837588 | 個 | 1 | 14046955837585 | パック | 5
NPS | GE916R | 2.35ﾀﾞｲﾔﾓﾝﾄﾞﾊﾞｰ､φ6.0mm | 個 | 1 | 24000 |  |  |  | 1 | 一般医療機器 |  | 届出品 | 13B1X00218158004 |  | 2025-02-26 | 36249001 | 整形外科用バー | 4046955837595 | 04046955837595 | 個 | 1 | 14046955837592 | パック | 5
NPS | GE917R | 2.35ﾀﾞｲﾔﾓﾝﾄﾞﾊﾞｰ､φ7.0mm | 個 | 1 | 24000 |  |  |  | 1 | 一般医療機器 |  | 届出品 | 13B1X00218158004 |  | 2025-02-26 | 36249001 | 整形外科用バー | 4046955837601 | 04046955837601 | 個 | 1 | 14046955837608 | パック | 5
NPS | GE918R | 2.35ｺｰｽﾀﾞｲﾔﾓﾝﾄﾞﾊﾞｰ､φ2.3mm | 個 | 1 | 24000 |  |  |  | 1 | 一般医療機器 |  | 届出品 | 13B1X00218158004 |  | 2025-02-26 | 36249001 | 整形外科用バー | 4046955837618 | 04046955837618 | 個 | 1 | 14046955837615 | パック | 5
NPS | GE920R | 2.35ｺｰｽﾀﾞｲﾔﾓﾝﾄﾞﾊﾞｰ､φ2.7mm | 個 | 1 | 24000 |  |  |  | 1 | 一般医療機器 |  | 届出品 | 13B1X00218158004 |  | 2025-02-26 | 36249001 | 整形外科用バー | 4046955837625 | 04046955837625 | 個 | 1 | 14046955837622 | パック | 5
NPS | GE921R | 2.35ｺｰｽﾀﾞｲﾔﾓﾝﾄﾞﾊﾞｰ､φ3.1mm | 個 | 1 | 24000 |  |  |  | 1 | 一般医療機器 |  | 届出品 | 13B1X00218158004 |  | 2025-02-26 | 36249001 | 整形外科用バー | 4046955837632 | 04046955837632 | 個 | 1 | 14046955837639 | パック | 5
NPS | GE923R | 2.35ｺｰｽﾀﾞｲﾔﾓﾝﾄﾞﾊﾞｰ､φ4.0mm | 個 | 1 | 24000 |  |  |  | 1 | 一般医療機器 |  | 届出品 | 13B1X00218158004 |  | 2025-02-26 | 36249001 | 整形外科用バー | 4046955837649 | 04046955837649 | 個 | 1 | 14046955837646 | パック | 5
NPS | GE925R | 2.35ｺｰｽﾀﾞｲﾔﾓﾝﾄﾞﾊﾞｰ､φ5.0mm | 個 | 1 | 24000 |  |  |  | 1 | 一般医療機器 |  | 届出品 | 13B1X00218158004 |  | 2025-02-26 | 36249001 | 整形外科用バー | 4046955837656 | 04046955837656 | 個 | 1 | 14046955837653 | パック | 5
NPS | GE926R | 2.35ｺｰｽﾀﾞｲﾔﾓﾝﾄﾞﾊﾞｰ､φ6.0mm | 個 | 1 | 24000 |  |  |  | 1 | 一般医療機器 |  | 届出品 | 13B1X00218158004 |  | 2025-02-26 | 36249001 | 整形外科用バー | 4046955837663 | 04046955837663 | 個 | 1 | 14046955837660 | パック | 5
NPS | GE927R | 2.35ｺｰｽﾀﾞｲﾔﾓﾝﾄﾞﾊﾞｰ､φ7.0mm | 個 | 1 | 24000 |  |  |  | 1 | 一般医療機器 |  | 届出品 | 13B1X00218158004 |  | 2025-02-26 | 36249001 | 整形外科用バー | 4046955837670 | 04046955837670 | 個 | 1 | 14046955837677 | パック | 5
NPS | GE935R | 2.35ﾊﾞﾚﾙﾊﾞｰ､φ5.0mm | 個 | 1 | 24000 |  |  |  | 1 | 一般医療機器 |  | 届出品 | 13B1X00218158004 |  | 2025-02-26 | 36249001 | 整形外科用バー | 4046955837687 | 04046955837687 | 個 | 1 | 14046955837684 | パック | 5
NPS | GE936R | 2.35ﾊﾞﾚﾙﾊﾞｰ､φ6.0mm | 個 | 1 | 24000 |  |  |  | 1 | 一般医療機器 |  | 届出品 | 13B1X00218158004 |  | 2025-02-26 | 36249001 | 整形外科用バー | 4046955837694 | 04046955837694 | 個 | 1 | 14046955837691 | パック | 5
NPS | GE937R | 2.35ﾊﾞﾚﾙﾊﾞｰ､φ7.0mm | 個 | 1 | 24000 |  |  |  | 1 | 一般医療機器 |  | 届出品 | 13B1X00218158004 |  | 2025-02-26 | 36249001 | 整形外科用バー | 4046955837700 | 04046955837700 | 個 | 1 | 14046955837707 | パック | 5
NPS | GE940TC | 2.35ｵｰﾊﾞﾙﾊﾞｰ､TC､φ4.0mm | 個 | 1 | 24000 |  |  |  | 1 | 一般医療機器 |  | 届出品 | 13B1X00218158004 |  | 2025-02-26 | 36249001 | 整形外科用バー | 4046955837717 | 04046955837717 | 個 | 1 | 14046955837714 | パック | 5
NPS | GE941TC | 2.35ｵｰﾊﾞﾙﾊﾞｰ､TC､φ5.5mm | 個 | 1 | 24000 |  |  |  | 1 | 一般医療機器 |  | 届出品 | 13B1X00218158004 |  | 2025-02-26 | 36249001 | 整形外科用バー | 4046955837724 | 04046955837724 | 個 | 1 | 14046955837721 | パック | 5
NPS | GE943R | 2.35ｺｰﾝﾊﾞｰ､φ4.0mm | 個 | 1 | 24000 |  |  |  | 1 | 一般医療機器 |  | 届出品 | 13B1X00218158004 |  | 2025-02-26 | 36249001 | 整形外科用バー | 4046955837731 | 04046955837731 | 個 | 1 | 14046955837738 | パック | 5
NPS | GE945R | 2.35ｺｰﾝﾊﾞｰ､φ5.0mm | 個 | 1 | 24000 |  |  |  | 1 | 一般医療機器 |  | 届出品 | 13B1X00218158004 |  | 2025-02-26 | 36249001 | 整形外科用バー | 4046955837748 | 04046955837748 | 個 | 1 | 14046955837745 | パック | 5
NPS | GE946R | 2.35ｺｰﾝﾊﾞｰ､φ6.0mm | 個 | 1 | 24000 |  |  |  | 1 | 一般医療機器 |  | 届出品 | 13B1X00218158004 |  | 2025-02-26 | 36249001 | 整形外科用バー | 4046955837755 | 04046955837755 | 個 | 1 | 14046955837752 | パック | 5
NPS | GE950R | 2.35ﾍﾟｱﾊﾞｰ､φ6.0mm | 個 | 1 | 24000 |  |  |  | 1 | 一般医療機器 |  | 届出品 | 13B1X00218158004 |  | 2025-02-26 | 36249001 | 整形外科用バー | 4046955837779 | 04046955837779 | 個 | 1 | 14046955837776 | パック | 5
NPS | GE953R | 2.35ｵｰﾊﾞﾙﾊﾞｰ､φ4.0mm | 個 | 1 | 24000 |  |  |  | 1 | 一般医療機器 |  | 届出品 | 13B1X00218158004 |  | 2025-02-26 | 36249001 | 整形外科用バー | 4046955837786 | 04046955837786 | 個 | 1 | 14046955837783 | パック | 5
NPS | GE955R | 2.35ｵｰﾊﾞﾙﾊﾞｰ､φ5.0mm | 個 | 1 | 24000 |  |  |  | 1 | 一般医療機器 |  | 届出品 | 13B1X00218158004 |  | 2025-02-26 | 36249001 | 整形外科用バー | 4046955837793 | 04046955837793 | 個 | 1 | 14046955837790 | パック | 5
NPS | GE956R | 2.35ｵｰﾊﾞﾙﾊﾞｰ､φ6.0mm | 個 | 1 | 24000 |  |  |  | 1 | 一般医療機器 |  | 届出品 | 13B1X00218158004 |  | 2025-02-26 | 36249001 | 整形外科用バー | 4046955837809 | 04046955837809 | 個 | 1 | 14046955837806 | パック | 5
NPS | GE960TC | 2.35ﾌｨｯｼｬｰﾊﾞｰ､ﾃｰﾊﾟｰ､TC､φ1.2mm/4.2mm | 個 | 1 | 24000 |  |  |  | 1 | 一般医療機器 |  | 届出品 | 13B1X00218158004 |  | 2025-02-26 | 36249001 | 整形外科用バー | 4046955837823 | 04046955837823 | 個 | 1 | 14046955837820 | パック | 5
NPS | GE961TC | 2.35ﾌｨｯｼｬｰﾊﾞｰ､ﾃｰﾊﾟｰ､TC､φ1.6mm/4.4mm | 個 | 1 | 24000 |  |  |  | 1 | 一般医療機器 |  | 届出品 | 13B1X00218158004 |  | 2025-02-26 | 36249001 | 整形外科用バー | 4046955837830 | 04046955837830 | 個 | 1 | 14046955837837 | パック | 5
NPS | GE962TC | 2.35ﾌｨｯｼｬｰﾊﾞｰ､ﾃｰﾊﾟｰ､TC､φ2.1mm/4.8mm | 個 | 1 | 24000 |  |  |  | 1 | 一般医療機器 |  | 届出品 | 13B1X00218158004 |  | 2025-02-26 | 36249001 | 整形外科用バー | 4046955837847 | 04046955837847 | 個 | 1 | 14046955837844 | パック | 5
NPS | GE963TC | 2.35ﾌｨｯｼｬｰﾊﾞｰ､ﾃｰﾊﾟｰ､TC､φ2.1mm/7.5mm | 個 | 1 | 24000 |  |  |  | 1 | 一般医療機器 |  | 届出品 | 13B1X00218158004 |  | 2025-02-26 | 36249001 | 整形外科用バー | 4046955837854 | 04046955837854 | 個 | 1 | 14046955837851 | パック | 5
NPS | GE964TC | 2.35ﾌｨｯｼｬｰﾊﾞｰ､ｼﾘﾝﾀﾞｰ､TC､φ1.0mm/6.0mm | 個 | 1 | 24000 |  |  |  | 1 | 一般医療機器 |  | 届出品 | 13B1X00218158004 |  | 2025-02-26 | 36249001 | 整形外科用バー | 4046955837861 | 04046955837861 | 個 | 1 | 14046955837868 | パック | 5
NPS | GE965TC | 2.35ﾌｨｯｼｬｰﾊﾞｰ､ｼﾘﾝﾀﾞｰ､TC､φ1.2mm/4.2mm | 個 | 1 | 24000 |  |  |  | 1 | 一般医療機器 |  | 届出品 | 13B1X00218158004 |  | 2025-02-26 | 36249001 | 整形外科用バー | 4046955826919 | 04046955826919 | 個 | 1 | 14046955826916 | パック | 5
NPS | GE966TC | 2.35ﾌｨｯｼｬｰﾊﾞｰ､ｼﾘﾝﾀﾞｰ､TC､φ1.4mm/4.4mm | 個 | 1 | 24000 |  |  |  | 1 | 一般医療機器 |  | 届出品 | 13B1X00218158004 |  | 2025-02-26 | 36249001 | 整形外科用バー | 4046955837878 | 04046955837878 | 個 | 1 | 14046955837875 | パック | 5
NPS | GE967TC | 2.35ﾌｨｯｼｬｰﾊﾞｰ､ｼﾘﾝﾀﾞｰ､TC､φ1.6mm/4.4mm | 個 | 1 | 24000 |  |  |  | 1 | 一般医療機器 |  | 届出品 | 13B1X00218158004 |  | 2025-02-26 | 36249001 | 整形外科用バー | 4046955837885 | 04046955837885 | 個 | 1 | 14046955837882 | パック | 5
NPS | GE968TC | 2.35ﾌｨｯｼｬｰﾊﾞｰ､ｼﾘﾝﾀﾞｰ､TC､φ1.8mm/4.6mm | 個 | 1 | 24000 |  |  |  | 1 | 一般医療機器 |  | 届出品 | 13B1X00218158004 |  | 2025-02-26 | 36249001 | 整形外科用バー | 4046955837892 | 04046955837892 | 個 | 1 | 14046955837899 | パック | 5
NPS | GE969TC | 2.35ﾌｨｯｼｬｰﾊﾞｰ､ｼﾘﾝﾀﾞｰ､TC､φ1.6mm/6.0mm | 個 | 1 | 24000 |  |  |  | 1 | 一般医療機器 |  | 届出品 | 13B1X00218158004 |  | 2025-02-26 | 36249001 | 整形外科用バー | 4046955837908 | 04046955837908 | 個 | 1 | 14046955837905 | パック | 5
NPS | GE970R | 2.35ﾘﾝﾃﾞﾏﾝﾊﾞｰ､φ1.4mm/6.0mm | 個 | 1 | 24000 |  |  |  | 1 | 一般医療機器 |  | 届出品 | 13B1X00218158004 |  | 2025-02-26 | 36249001 | 整形外科用バー | 4046955837915 | 04046955837915 | 個 | 1 | 14046955837912 | パック | 5
NPS | GE971TC | 2.35ﾘﾝﾃﾞﾏﾝﾊﾞｰ､TC､φ1.6mm/9.0mm | 個 | 1 | 24000 |  |  |  | 1 | 一般医療機器 |  | 届出品 | 13B1X00218158004 |  | 2025-02-26 | 36249001 | 整形外科用バー | 4046955836956 | 04046955836956 | 個 | 1 | 14046955836953 | パック | 5
NPS | GE973R | 2.35ﾘﾝﾃﾞﾏﾝﾊﾞｰ､φ2.1mm/10.0mm | 個 | 1 | 24000 |  |  |  | 1 | 一般医療機器 |  | 届出品 | 13B1X00218158004 |  | 2025-02-26 | 36249001 | 整形外科用バー | 4046955836987 | 04046955836987 | 個 | 1 | 14046955836984 | パック | 5
NPS | GE973TC | 2.35ﾘﾝﾃﾞﾏﾝﾊﾞｰ､TC､φ2.1mm/10.0mm | 個 | 1 | 24000 |  |  |  | 1 | 一般医療機器 |  | 届出品 | 13B1X00218158004 |  | 2025-02-26 | 36249001 | 整形外科用バー | 4046955836970 | 04046955836970 | 個 | 1 | 14046955836977 | パック | 5
NPS | GE975R | 2.35ﾘﾝﾃﾞﾏﾝﾊﾞｰ､φ2.3mm/22.0mm | 個 | 1 | 24000 |  |  |  | 1 | 一般医療機器 |  | 届出品 | 13B1X00218158004 |  | 2025-02-26 | 36249001 | 整形外科用バー | 4046955837922 | 04046955837922 | 個 | 1 | 14046955837929 | パック | 5
NPS | GE976R | 2.35ﾘﾝﾃﾞﾏﾝﾊﾞｰ､φ2.3mm/25.0mm | 個 | 1 | 24000 |  |  |  | 1 | 一般医療機器 |  | 届出品 | 13B1X00218158004 |  | 2025-02-26 | 36249001 | 整形外科用バー | 4046955837939 | 04046955837939 | 個 | 1 | 14046955837936 | パック | 5
NPS | GE977R | 2.35ﾘﾝﾃﾞﾏﾝﾊﾞｰ､φ2.3mm/35.0mm | 個 | 1 | 24000 |  |  |  | 1 | 一般医療機器 |  | 届出品 | 13B1X00218158004 |  | 2025-02-26 | 36249001 | 整形外科用バー | 4046955837946 | 04046955837946 | 個 | 1 | 14046955837943 | パック | 5
NPS | GE978TC | 2.35ﾘﾝﾃﾞﾏﾝﾊﾞｰ､TC､φ1.7mm/9.0mm | 個 | 1 | 24000 |  |  |  | 1 | 一般医療機器 |  | 届出品 | 13B1X00218158004 |  | 2025-02-26 | 36249001 | 整形外科用バー | 4046955837953 | 04046955837953 | 個 | 1 | 14046955837950 | パック | 5
NPS | GE979TC | 2.35ﾘﾝﾃﾞﾏﾝﾊﾞｰ､TC､φ2.1mm/10.0mm | 個 | 1 | 24000 |  |  |  | 1 | 一般医療機器 |  | 届出品 | 13B1X00218158004 |  | 2025-02-26 | 36249001 | 整形外科用バー | 4046955837960 | 04046955837960 | 個 | 1 | 14046955837967 | パック | 5
MIS | GF320R | ｻｸｼｮﾝﾁｭｰﾌﾞ､ﾙｱｰﾛｯｸ付､φ5mm､33cm | 個 | 1 | 20000 |  |  |  | 1 | 一般医療機器 |  | 届出品 | 13B1X00218125009 |  | 2007-04-19 | 38818000 | 再使用可能な内視鏡用非能動処置具 | 4038653171996 | 04038653171996 | 個 | 1
MIS | GF321R | ｻｸｼｮﾝ-ｲﾘｹﾞｰｼｮﾝﾁｭｰﾌﾞ､ﾙｱｰﾛｯｸ付､φ5mm､33cm | 個 | 1 | 50000 |  |  |  | 1 | 一般医療機器 |  | 届出品 | 13B1X00218125009 |  | 2007-04-19 | 38818000 | 再使用可能な内視鏡用非能動処置具 | 4038653172009 | 04038653172009 | 個 | 1
NPS | GF350R | ｻｸｼｮﾝｶﾆｭｰﾗ､ﾌｧｰｶﾞｿﾝ､先端外径1.5mm､有効長110mm | 個 | 1 | 13000 |  |  |  | 1 | 一般医療機器 |  | 届出品 | 13B1X00218132003 |  | 2007-02-28 | 38749000 | 再使用可能な汎用吸引チップ | 4038653202133 | 04038653202133 | 個 | 1
NPS | GF351R | ｻｸｼｮﾝｶﾆｭｰﾗ､ﾌｧｰｶﾞｿﾝ､先端外径2.0mm､有効長110mm | 個 | 1 | 13000 |  |  |  | 1 | 一般医療機器 |  | 届出品 | 13B1X00218132003 |  | 2007-02-28 | 38749000 | 再使用可能な汎用吸引チップ | 4038653202140 | 04038653202140 | 個 | 1
NPS | GF352R | ｻｸｼｮﾝｶﾆｭｰﾗ､ﾌｧｰｶﾞｿﾝ､先端外径2.5mm､有効長110mm | 個 | 1 | 13000 |  |  |  | 1 | 一般医療機器 |  | 届出品 | 13B1X00218132003 |  | 2007-02-28 | 38749000 | 再使用可能な汎用吸引チップ | 4038653202157 | 04038653202157 | 個 | 1
NPS | GF353R | ｻｸｼｮﾝｶﾆｭｰﾗ､ﾌｧｰｶﾞｿﾝ､先端外径3.0mm､有効長110mm | 個 | 1 | 13000 |  |  |  | 1 | 一般医療機器 |  | 届出品 | 13B1X00218132003 |  | 2007-02-28 | 38749000 | 再使用可能な汎用吸引チップ | 4038653202164 | 04038653202164 | 個 | 1
NPS | GF354R | ｻｸｼｮﾝｶﾆｭｰﾗ､ﾌｧｰｶﾞｿﾝ､先端外径4.0mm､有効長110mm | 個 | 1 | 13000 |  |  |  | 1 | 一般医療機器 |  | 届出品 | 13B1X00218132003 |  | 2007-02-28 | 38749000 | 再使用可能な汎用吸引チップ | 4038653202171 | 04038653202171 | 個 | 1
NPS | GF355R | ｻｸｼｮﾝｶﾆｭｰﾗ､ﾌｧｰｶﾞｿﾝ､先端外径5.0mm､有効長110mm | 個 | 1 | 13000 |  |  |  | 1 | 一般医療機器 |  | 届出品 | 13B1X00218132003 |  | 2007-02-28 | 38749000 | 再使用可能な汎用吸引チップ | 4038653202188 | 04038653202188 | 個 | 1
NPS | GF360R | ｻｸｼｮﾝｶﾆｭｰﾗ､ﾌｧｰｶﾞｿﾝ､先端外径1.5mm､有効長130mm | 個 | 1 | 14000 |  |  |  | 1 | 一般医療機器 |  | 届出品 | 13B1X00218132003 |  | 2007-02-28 | 38749000 | 再使用可能な汎用吸引チップ | 4038653202195 | 04038653202195 | 個 | 1
NPS | GF361R | ｻｸｼｮﾝｶﾆｭｰﾗ､ﾌｧｰｶﾞｿﾝ､先端外径2.0mm､有効長130mm | 個 | 1 | 14000 |  |  |  | 1 | 一般医療機器 |  | 届出品 | 13B1X00218132003 |  | 2007-02-28 | 38749000 | 再使用可能な汎用吸引チップ | 4038653202201 | 04038653202201 | 個 | 1
NPS | GF362R | ｻｸｼｮﾝｶﾆｭｰﾗ､ﾌｧｰｶﾞｿﾝ､先端外径2.5mm､有効長130mm | 個 | 1 | 14000 |  |  |  | 1 | 一般医療機器 |  | 届出品 | 13B1X00218132003 |  | 2007-02-28 | 38749000 | 再使用可能な汎用吸引チップ | 4038653202218 | 04038653202218 | 個 | 1
NPS | GF363R | ｻｸｼｮﾝｶﾆｭｰﾗ､ﾌｧｰｶﾞｿﾝ､先端外径3.0mm､有効長130mm | 個 | 1 | 14000 |  |  |  | 1 | 一般医療機器 |  | 届出品 | 13B1X00218132003 |  | 2007-02-28 | 38749000 | 再使用可能な汎用吸引チップ | 4038653202225 | 04038653202225 | 個 | 1
NPS | GF364R | ｻｸｼｮﾝｶﾆｭｰﾗ､ﾌｧｰｶﾞｿﾝ､先端外径4.0mm､有効長130mm | 個 | 1 | 14000 |  |  |  | 1 | 一般医療機器 |  | 届出品 | 13B1X00218132003 |  | 2007-02-28 | 38749000 | 再使用可能な汎用吸引チップ | 4038653202232 | 04038653202232 | 個 | 1
NPS | GF365R | ｻｸｼｮﾝｶﾆｭｰﾗ､ﾌｧｰｶﾞｿﾝ､先端外径5.0mm､有効長130mm | 個 | 1 | 14000 |  |  |  | 1 | 一般医療機器 |  | 届出品 | 13B1X00218132003 |  | 2007-02-28 | 38749000 | 再使用可能な汎用吸引チップ | 4038653202249 | 04038653202249 | 個 | 1
NPS | GF370R | ｻｸｼｮﾝｶﾆｭｰﾗ､ﾌｧｰｶﾞｿﾝ､先端外径1.5mm､有効長160mm | 個 | 1 | 15000 |  |  |  | 1 | 一般医療機器 |  | 届出品 | 13B1X00218132003 |  | 2007-02-28 | 38749000 | 再使用可能な汎用吸引チップ | 4038653202256 | 04038653202256 | 個 | 1
NPS | GF371R | ｻｸｼｮﾝｶﾆｭｰﾗ､ﾌｧｰｶﾞｿﾝ､先端外径2.0mm､有効長160mm | 個 | 1 | 15000 |  |  |  | 1 | 一般医療機器 |  | 届出品 | 13B1X00218132003 |  | 2007-02-28 | 38749000 | 再使用可能な汎用吸引チップ | 4038653202263 | 04038653202263 | 個 | 1
NPS | GF372R | ｻｸｼｮﾝｶﾆｭｰﾗ､ﾌｧｰｶﾞｿﾝ､先端外径2.5mm､有効長160mm | 個 | 1 | 15000 |  |  |  | 1 | 一般医療機器 |  | 届出品 | 13B1X00218132003 |  | 2007-02-28 | 38749000 | 再使用可能な汎用吸引チップ | 4038653202270 | 04038653202270 | 個 | 1
NPS | GF373R | ｻｸｼｮﾝｶﾆｭｰﾗ､ﾌｧｰｶﾞｿﾝ､先端外径3.0mm､有効長160mm | 個 | 1 | 15000 |  |  |  | 1 | 一般医療機器 |  | 届出品 | 13B1X00218132003 |  | 2007-02-28 | 38749000 | 再使用可能な汎用吸引チップ | 4038653202287 | 04038653202287 | 個 | 1
NPS | GF374R | ｻｸｼｮﾝｶﾆｭｰﾗ､ﾌｧｰｶﾞｿﾝ､先端外径4.0mm､有効長160mm | 個 | 1 | 15000 |  |  |  | 1 | 一般医療機器 |  | 届出品 | 13B1X00218132003 |  | 2007-02-28 | 38749000 | 再使用可能な汎用吸引チップ | 4038653202294 | 04038653202294 | 個 | 1
NPS | GF375R | ｻｸｼｮﾝｶﾆｭｰﾗ､ﾌｧｰｶﾞｿﾝ､先端外径5.0mm､有効長160mm | 個 | 1 | 15000 |  |  |  | 1 | 一般医療機器 |  | 届出品 | 13B1X00218132003 |  | 2007-02-28 | 38749000 | 再使用可能な汎用吸引チップ | 4038653202300 | 04038653202300 | 個 | 1
NPS | GF380R | ｻｸｼｮﾝｶﾆｭｰﾗ､ﾌｧｰｶﾞｿﾝ､先端外径1.5mm､有効長200mm | 個 | 1 | 16000 |  |  |  | 1 | 一般医療機器 |  | 届出品 | 13B1X00218132003 |  | 2007-02-28 | 38749000 | 再使用可能な汎用吸引チップ | 4038653202317 | 04038653202317 | 個 | 1
NPS | GF381R | ｻｸｼｮﾝｶﾆｭｰﾗ､ﾌｧｰｶﾞｿﾝ､先端外径2.0mm､有効長200mm | 個 | 1 | 16000 |  |  |  | 1 | 一般医療機器 |  | 届出品 | 13B1X00218132003 |  | 2007-02-28 | 38749000 | 再使用可能な汎用吸引チップ | 4038653202324 | 04038653202324 | 個 | 1
NPS | GF382R | ｻｸｼｮﾝｶﾆｭｰﾗ､ﾌｧｰｶﾞｿﾝ､先端外径2.5mm､有効長200mm | 個 | 1 | 16000 |  |  |  | 1 | 一般医療機器 |  | 届出品 | 13B1X00218132003 |  | 2007-02-28 | 38749000 | 再使用可能な汎用吸引チップ | 4038653202331 | 04038653202331 | 個 | 1
NPS | GF383R | ｻｸｼｮﾝｶﾆｭｰﾗ､ﾌｧｰｶﾞｿﾝ､先端外径3.0mm､有効長200mm | 個 | 1 | 16000 |  |  |  | 1 | 一般医療機器 |  | 届出品 | 13B1X00218132003 |  | 2007-02-28 | 38749000 | 再使用可能な汎用吸引チップ | 4038653202348 | 04038653202348 | 個 | 1
NPS | GF384R | ｻｸｼｮﾝｶﾆｭｰﾗ､ﾌｧｰｶﾞｿﾝ､先端外径4.0mm､有効長200mm | 個 | 1 | 16000 |  |  |  | 1 | 一般医療機器 |  | 届出品 | 13B1X00218132003 |  | 2007-02-28 | 38749000 | 再使用可能な汎用吸引チップ | 4038653202355 | 04038653202355 | 個 | 1
NPS | GF385R | ｻｸｼｮﾝｶﾆｭｰﾗ､ﾌｧｰｶﾞｿﾝ､先端外径5.0mm､有効長200mm | 個 | 1 | 16000 |  |  |  | 1 | 一般医療機器 |  | 届出品 | 13B1X00218132003 |  | 2007-02-28 | 38749000 | 再使用可能な汎用吸引チップ | 4038653202362 | 04038653202362 | 個 | 1
NPS | GF391800 | ﾏｲｸﾛ吸引管用内套､φ0.5mmX186mm､GF391R用 | 個 | 1 | 1000 | [6 empty] | 雑品 | [5 empty] | 4046963940386 | 04046963940386 | 個 | 1
NPS | GF391R | ﾏｲｸﾛﾃｰﾊﾟｰ吸引管(180)､3Fr､全長190mm､有効長125mm | 個 | 1 | 23000 |  |  |  | 1 | 一般医療機器 |  | 届出品 | 13B1X00218132003 |  | 2009-05-21 | 38749000 | 再使用可能な汎用吸引チップ | 4038653435838 | 04038653435838 | 個 | 1
NPS | GF392800 | ﾏｲｸﾛ吸引管用内套､φ0.7mmX186mm､4Fr以上､Mｻｲｽﾞ用 | 個 | 1 | 1000 | [6 empty] | 雑品 | [5 empty] | 4046963940393 | 04046963940393 | 個 | 1
NPS | GF392R | ﾏｲｸﾛﾃｰﾊﾟｰ吸引管(180)､4Fr､全長190mm､有効長125mm | 個 | 1 | 23000 |  |  |  | 1 | 一般医療機器 |  | 届出品 | 13B1X00218132003 |  | 2009-05-21 | 38749000 | 再使用可能な汎用吸引チップ | 4038653435845 | 04038653435845 | 個 | 1
NPS | GF393R | ﾏｲｸﾛﾃｰﾊﾟｰ吸引管(180)､5Fr､全長190mm､有効長125mm | 個 | 1 | 23000 |  |  |  | 1 | 一般医療機器 |  | 届出品 | 13B1X00218132003 |  | 2009-05-21 | 38749000 | 再使用可能な汎用吸引チップ | 4038653435852 | 04038653435852 | 個 | 1
NPS | GF394R | ﾏｲｸﾛﾃｰﾊﾟｰ吸引管(180)､6Fr､全長190mm､有効長125mm | 個 | 1 | 23000 |  |  |  | 1 | 一般医療機器 |  | 届出品 | 13B1X00218132003 |  | 2009-05-21 | 38749000 | 再使用可能な汎用吸引チップ | 4038653435869 | 04038653435869 | 個 | 1
NPS | GF395R | ﾏｲｸﾛﾃｰﾊﾟｰ吸引管(180)､7Fr､全長190mm､有効長125mm | 個 | 1 | 23000 |  |  |  | 1 | 一般医療機器 |  | 届出品 | 13B1X00218132003 |  | 2009-05-21 | 38749000 | 再使用可能な汎用吸引チップ | 4038653435876 | 04038653435876 | 個 | 1
NPS | GF396R | ﾏｲｸﾛﾃｰﾊﾟｰ吸引管(180)､8Fr､全長190mm､有効長125mm | 個 | 1 | 23000 |  |  |  | 1 | 一般医療機器 |  | 届出品 | 13B1X00218132003 |  | 2009-05-21 | 38749000 | 再使用可能な汎用吸引チップ | 4038653435883 | 04038653435883 | 個 | 1
NPS | GF397R | ﾏｲｸﾛﾃｰﾊﾟｰ吸引管(180)､9Fr､全長190mm､有効長125mm | 個 | 1 | 23000 |  |  |  | 1 | 一般医療機器 |  | 届出品 | 13B1X00218132003 |  | 2009-05-21 | 38749000 | 再使用可能な汎用吸引チップ | 4038653435890 | 04038653435890 | 個 | 1
NPS | GF398R | ﾏｲｸﾛﾃｰﾊﾟｰ吸引管(180)､10Fr､全長190mm､有効長125mm | 個 | 1 | 23000 |  |  |  | 1 | 一般医療機器 |  | 届出品 | 13B1X00218132003 |  | 2009-12-25 | 38749000 | 再使用可能な汎用吸引チップ | 4038653435906 | 04038653435906 | 個 | 1
NPS | GF399R | ﾏｲｸﾛﾃｰﾊﾟｰ吸引管(180)､12Fr､全長190mm､有効長125mm | 個 | 1 | 23000 |  |  |  | 1 | 一般医療機器 |  | 届出品 | 13B1X00218132003 |  | 2009-05-21 | 38749000 | 再使用可能な汎用吸引チップ | 4038653435913 | 04038653435913 | 個 | 1
NPS | GF401800 | ﾏｲｸﾛ吸引管用内套､φ0.5mmX171mm､GF401R用 | 個 | 1 | 1000 | [6 empty] | 雑品 | [5 empty] | 4046963940805 | 04046963940805 | 個 | 1
NPS | GF401R | ﾏｲｸﾛﾃｰﾊﾟｰ吸引管(165)､3Fr､全長175mm､有効長110mm | 個 | 1 | 23000 |  |  |  | 1 | 一般医療機器 |  | 届出品 | 13B1X00218132003 |  | 2009-05-21 | 38749000 | 再使用可能な汎用吸引チップ | 4038653455447 | 04038653455447 | 個 | 1
NPS | GF402800 | ﾏｲｸﾛ吸引管用内套､φ0.7mmX171mm､4Fr以上､Sｻｲｽﾞ用 | 個 | 1 | 1000 | [6 empty] | 雑品 | [5 empty] | 4046963940812 | 04046963940812 | 個 | 1
NPS | GF402R | ﾏｲｸﾛﾃｰﾊﾟｰ吸引管(165)､4Fr､全長175mm､有効長110mm | 個 | 1 | 23000 |  |  |  | 1 | 一般医療機器 |  | 届出品 | 13B1X00218132003 |  | 2009-05-21 | 38749000 | 再使用可能な汎用吸引チップ | 4038653455454 | 04038653455454 | 個 | 1
NPS | GF403R | ﾏｲｸﾛﾃｰﾊﾟｰ吸引管(165)､5Fr､全長175mm､有効長110mm | 個 | 1 | 23000 |  |  |  | 1 | 一般医療機器 |  | 届出品 | 13B1X00218132003 |  | 2009-05-21 | 38749000 | 再使用可能な汎用吸引チップ | 4038653455461 | 04038653455461 | 個 | 1
NPS | GF404R | ﾏｲｸﾛﾃｰﾊﾟｰ吸引管(165)､6Fr､全長175mm､有効長110mm | 個 | 1 | 23000 |  |  |  | 1 | 一般医療機器 |  | 届出品 | 13B1X00218132003 |  | 2009-05-21 | 38749000 | 再使用可能な汎用吸引チップ | 4038653455478 | 04038653455478 | 個 | 1
NPS | GF405R | ﾏｲｸﾛﾃｰﾊﾟｰ吸引管(165)､7Fr､全長175mm､有効長110mm | 個 | 1 | 23000 |  |  |  | 1 | 一般医療機器 |  | 届出品 | 13B1X00218132003 |  | 2009-05-21 | 38749000 | 再使用可能な汎用吸引チップ | 4038653455485 | 04038653455485 | 個 | 1
NPS | GF406R | ﾏｲｸﾛﾃｰﾊﾟｰ吸引管(165)､8Fr､全長175mm､有効長110mm | 個 | 1 | 23000 |  |  |  | 1 | 一般医療機器 |  | 届出品 | 13B1X00218132003 |  | 2009-05-21 | 38749000 | 再使用可能な汎用吸引チップ | 4038653455492 | 04038653455492 | 個 | 1
NPS | GF407R | ﾏｲｸﾛﾃｰﾊﾟｰ吸引管(165)､9Fr､全長175mm､有効長110mm | 個 | 1 | 23000 |  |  |  | 1 | 一般医療機器 |  | 届出品 | 13B1X00218132003 |  | 2009-05-21 | 38749000 | 再使用可能な汎用吸引チップ | 4038653455508 | 04038653455508 | 個 | 1
NPS | GF408R | ﾏｲｸﾛﾃｰﾊﾟｰ吸引管(165)､10Fr､全長175mm､有効長110mm | 個 | 1 | 23000 |  |  |  | 1 | 一般医療機器 |  | 届出品 | 13B1X00218132003 |  | 2009-12-25 | 38749000 | 再使用可能な汎用吸引チップ | 4046963662417 | 04046963662417 | 個 | 1
NPS | GF409R | ﾏｲｸﾛﾃｰﾊﾟｰ吸引管(165)､12Fr､全長175mm､有効長110mm | 個 | 1 | 23000 |  |  |  | 1 | 一般医療機器 |  | 届出品 | 13B1X00218132003 |  | 2009-05-21 | 38749000 | 再使用可能な汎用吸引チップ | 4038653455515 | 04038653455515 | 個 | 1
NPS | GF411800 | ﾏｲｸﾛ吸引管用内套､φ0.5mmX211mm､GF411R用 | 個 | 1 | 1000 | [6 empty] | 雑品 | [5 empty] | 4046963940829 | 04046963940829 | 個 | 1
NPS | GF411R | ﾏｲｸﾛﾃｰﾊﾟｰ吸引管(205)､3Fｒ､全長215mm､有効長150mm | 個 | 1 | 23000 |  |  |  | 1 | 一般医療機器 |  | 届出品 | 13B1X00218132003 |  | 2009-05-21 | 38749000 | 再使用可能な汎用吸引チップ | 4038653455522 | 04038653455522 | 個 | 1
NPS | GF412800 | ﾏｲｸﾛ吸引管用内套､φ0.7mmX211mm､4Fr以上､Lｻｲｽﾞ用 | 個 | 1 | 1000 | [6 empty] | 雑品 | [5 empty] | 4046963940843 | 04046963940843 | 個 | 1
NPS | GF412R | ﾏｲｸﾛﾃｰﾊﾟｰ吸引管(205)､4Fr､全長215mm､有効長150mm | 個 | 1 | 23000 |  |  |  | 1 | 一般医療機器 |  | 届出品 | 13B1X00218132003 |  | 2009-05-21 | 38749000 | 再使用可能な汎用吸引チップ | 4038653455539 | 04038653455539 | 個 | 1
NPS | GF413R | ﾏｲｸﾛﾃｰﾊﾟｰ吸引管(205)､5Fr､全長215mm､有効長150mm | 個 | 1 | 23000 |  |  |  | 1 | 一般医療機器 |  | 届出品 | 13B1X00218132003 |  | 2009-05-21 | 38749000 | 再使用可能な汎用吸引チップ | 4038653455546 | 04038653455546 | 個 | 1
NPS | GF414R | ﾏｲｸﾛﾃｰﾊﾟｰ吸引管(205)､6Fr､全長215mm､有効長150mm | 個 | 1 | 23000 |  |  |  | 1 | 一般医療機器 |  | 届出品 | 13B1X00218132003 |  | 2009-05-21 | 38749000 | 再使用可能な汎用吸引チップ | 4038653455553 | 04038653455553 | 個 | 1
NPS | GF415R | ﾏｲｸﾛﾃｰﾊﾟｰ吸引管(205)､7Fr､全長215mm､有効長150mm | 個 | 1 | 23000 |  |  |  | 1 | 一般医療機器 |  | 届出品 | 13B1X00218132003 |  | 2009-05-21 | 38749000 | 再使用可能な汎用吸引チップ | 4038653455560 | 04038653455560 | 個 | 1
NPS | GF416R | ﾏｲｸﾛﾃｰﾊﾟｰ吸引管(205)､8Fr､全長215mm､有効長150mm | 個 | 1 | 23000 |  |  |  | 1 | 一般医療機器 |  | 届出品 | 13B1X00218132003 |  | 2009-05-21 | 38749000 | 再使用可能な汎用吸引チップ | 4038653455577 | 04038653455577 | 個 | 1
NPS | GF417R | ﾏｲｸﾛﾃｰﾊﾟｰ吸引管(205)､9Fr､全長215mm､有効長150mm | 個 | 1 | 23000 |  |  |  | 1 | 一般医療機器 |  | 届出品 | 13B1X00218132003 |  | 2009-05-21 | 38749000 | 再使用可能な汎用吸引チップ | 4038653455584 | 04038653455584 | 個 | 1
NPS | GF418R | ﾏｲｸﾛﾃｰﾊﾟｰ吸引管(205)､10Fr､全長215mm､有効長150mm | 個 | 1 | 23000 |  |  |  | 1 | 一般医療機器 |  | 届出品 | 13B1X00218132003 |  | 2009-12-25 | 38749000 | 再使用可能な汎用吸引チップ | 4046963662431 | 04046963662431 | 個 | 1
NPS | GF419R | ﾏｲｸﾛﾃｰﾊﾟｰ吸引管(205)､12Fr､全長215mm､有効長150mm | 個 | 1 | 23000 |  |  |  | 1 | 一般医療機器 |  | 届出品 | 13B1X00218132003 |  | 2009-05-21 | 38749000 | 再使用可能な汎用吸引チップ | 4038653455591 | 04038653455591 | 個 | 1
NPS | GF421800 | ﾏｲｸﾛ吸引管用内套､φ0.5mmX236mm､GF421R用 | 個 | 1 | 1000 | [6 empty] | 雑品 | [5 empty] | 4046963940850 | 04046963940850 | 個 | 1
NPS | GF421R | ﾏｲｸﾛﾃｰﾊﾟｰ吸引管(230)､3Fr､全長240mm､有効長175mm | 個 | 1 | 23000 |  |  |  | 1 | 一般医療機器 |  | 届出品 | 13B1X00218132003 |  | 2009-05-21 | 38749000 | 再使用可能な汎用吸引チップ | 4038653455607 | 04038653455607 | 個 | 1
NPS | GF422800 | ﾏｲｸﾛ吸引管用内套､φ0.7mmX236mm､4Fr以上､LLｻｲｽﾞ用 | 個 | 1 | 1000 | [6 empty] | 雑品 | [5 empty] | 4046963940867 | 04046963940867 | 個 | 1
NPS | GF422R | ﾏｲｸﾛﾃｰﾊﾟｰ吸引管(230)､4Fr､全長240mm､有効長175mm | 個 | 1 | 23000 |  |  |  | 1 | 一般医療機器 |  | 届出品 | 13B1X00218132003 |  | 2009-05-21 | 38749000 | 再使用可能な汎用吸引チップ | 4038653455614 | 04038653455614 | 個 | 1
NPS | GF423R | ﾏｲｸﾛﾃｰﾊﾟｰ吸引管(230)､5Fr､全長240mm､有効長175mm | 個 | 1 | 23000 |  |  |  | 1 | 一般医療機器 |  | 届出品 | 13B1X00218132003 |  | 2009-05-21 | 38749000 | 再使用可能な汎用吸引チップ | 4038653455621 | 04038653455621 | 個 | 1
NPS | GF424R | ﾏｲｸﾛﾃｰﾊﾟｰ吸引管(230)､6Fr､全長240mm､有効長175mm | 個 | 1 | 23000 |  |  |  | 1 | 一般医療機器 |  | 届出品 | 13B1X00218132003 |  | 2009-05-21 | 38749000 | 再使用可能な汎用吸引チップ | 4038653455638 | 04038653455638 | 個 | 1
NPS | GF425R | ﾏｲｸﾛﾃｰﾊﾟｰ吸引管(230)､7Fr､全長240mm､有効長175mm | 個 | 1 | 23000 |  |  |  | 1 | 一般医療機器 |  | 届出品 | 13B1X00218132003 |  | 2009-05-21 | 38749000 | 再使用可能な汎用吸引チップ | 4038653455645 | 04038653455645 | 個 | 1
NPS | GF426R | ﾏｲｸﾛﾃｰﾊﾟｰ吸引管(230)､8Fr､全長240mm､有効長175mm | 個 | 1 | 23000 |  |  |  | 1 | 一般医療機器 |  | 届出品 | 13B1X00218132003 |  | 2009-05-21 | 38749000 | 再使用可能な汎用吸引チップ | 4038653455652 | 04038653455652 | 個 | 1
NPS | GF427R | ﾏｲｸﾛﾃｰﾊﾟｰ吸引管(230)､9Fr､全長240mm､有効長175mm | 個 | 1 | 23000 |  |  |  | 1 | 一般医療機器 |  | 届出品 | 13B1X00218132003 |  | 2009-05-21 | 38749000 | 再使用可能な汎用吸引チップ | 4038653455669 | 04038653455669 | 個 | 1
NPS | GF428R | ﾏｲｸﾛﾃｰﾊﾟｰ吸引管(230)､10Fr､全長240mm､有効長175mm | 個 | 1 | 23000 |  |  |  | 1 | 一般医療機器 |  | 届出品 | 13B1X00218132003 |  | 2009-12-25 | 38749000 | 再使用可能な汎用吸引チップ | 4046963662448 | 04046963662448 | 個 | 1
NPS | GF429R | ﾏｲｸﾛﾃｰﾊﾟｰ吸引管(230)､12Fr､全長240mm､有効長175mm | 個 | 1 | 23000 |  |  |  | 1 | 一般医療機器 |  | 届出品 | 13B1X00218132003 |  | 2009-05-21 | 38749000 | 再使用可能な汎用吸引チップ | 4038653455676 | 04038653455676 | 個 | 1
NPS | GF431R | ﾏｲｸﾛﾃｰﾊﾟｰ吸引管(250)､6Fr､先端右側弯､全長260mm､有効長195mm | 個 | 1 | 28000 |  |  |  | 1 | 一般医療機器 |  | 届出品 | 13B1X00218132003 |  | 2011-07-12 | 38749000 | 再使用可能な汎用吸引チップ | 4046963386054 | 04046963386054 | 個 | 1
NPS | GF432R | ﾏｲｸﾛﾃｰﾊﾟｰ吸引管(250)､6Fr､先端左側弯､全長260mm､有効長195mm | 個 | 1 | 28000 |  |  |  | 1 | 一般医療機器 |  | 届出品 | 13B1X00218132003 |  | 2011-07-12 | 38749000 | 再使用可能な汎用吸引チップ | 4046963386061 | 04046963386061 | 個 | 1
NPS | GF470R | 無外傷性ﾏｲｸﾛ吸引管(80)､4Fr､有効長90mm | 個 | 1 | 55000 |  |  |  | 1 | 一般医療機器 |  | 届出品 | 13B1X00218132003 |  | 2009-08-26 | 38749000 | 再使用可能な汎用吸引チップ | 4046963368548 | 04046963368548 | 個 | 1
NPS | GF471R | 無外傷性ﾏｲｸﾛ吸引管(80)､6Fr､有効長90mm | 個 | 1 | 55000 |  |  |  | 1 | 一般医療機器 |  | 届出品 | 13B1X00218132003 |  | 2009-08-26 | 38749000 | 再使用可能な汎用吸引チップ | 4046963368586 | 04046963368586 | 個 | 1
NPS | GF472R | 無外傷性ﾏｲｸﾛ吸引管(80)､8Fr､有効長90mm | 個 | 1 | 55000 |  |  |  | 1 | 一般医療機器 |  | 届出品 | 13B1X00218132003 |  | 2009-08-26 | 38749000 | 再使用可能な汎用吸引チップ | 4046963368623 | 04046963368623 | 個 | 1
NPS | GF473R | 無外傷性ﾏｲｸﾛ吸引管(100)､4Fr､有効長110mm | 個 | 1 | 55000 |  |  |  | 1 | 一般医療機器 |  | 届出品 | 13B1X00218132003 |  | 2009-08-26 | 38749000 | 再使用可能な汎用吸引チップ | 4046963368555 | 04046963368555 | 個 | 1
NPS | GF474R | 無外傷性ﾏｲｸﾛ吸引管(100)､6Fr､有効長110mm | 個 | 1 | 55000 |  |  |  | 1 | 一般医療機器 |  | 届出品 | 13B1X00218132003 |  | 2009-08-26 | 38749000 | 再使用可能な汎用吸引チップ | 4046963368593 | 04046963368593 | 個 | 1
NPS | GF475R | 無外傷性ﾏｲｸﾛ吸引管(100)､8Fr､有効長110mm | 個 | 1 | 55000 |  |  |  | 1 | 一般医療機器 |  | 届出品 | 13B1X00218132003 |  | 2009-08-26 | 38749000 | 再使用可能な汎用吸引チップ | 4046963368630 | 04046963368630 | 個 | 1
NPS | GF476R | 無外傷性ﾏｲｸﾛ吸引管(120)､4Fr､有効長130mm | 個 | 1 | 55000 |  |  |  | 1 | 一般医療機器 |  | 届出品 | 13B1X00218132003 |  | 2009-08-26 | 38749000 | 再使用可能な汎用吸引チップ | 4046963368562 | 04046963368562 | 個 | 1
NPS | GF477R | 無外傷性ﾏｲｸﾛ吸引管(120)､6Fr､有効長130mm | 個 | 1 | 55000 |  |  |  | 1 | 一般医療機器 |  | 届出品 | 13B1X00218132003 |  | 2009-08-26 | 38749000 | 再使用可能な汎用吸引チップ | 4046963368609 | 04046963368609 | 個 | 1
NPS | GF478R | 無外傷性ﾏｲｸﾛ吸引管(120)､8Fr､有効長130mm | 個 | 1 | 55000 |  |  |  | 1 | 一般医療機器 |  | 届出品 | 13B1X00218132003 |  | 2009-08-26 | 38749000 | 再使用可能な汎用吸引チップ | 4046963368654 | 04046963368654 | 個 | 1
NPS | GF479R | 無外傷性ﾏｲｸﾛ吸引管(140)､4Fr､有効長150mm | 個 | 1 | 55000 |  |  |  | 1 | 一般医療機器 |  | 届出品 | 13B1X00218132003 |  | 2009-08-26 | 38749000 | 再使用可能な汎用吸引チップ | 4046963368579 | 04046963368579 | 個 | 1
NPS | GF480R | 無外傷性ﾏｲｸﾛ吸引管(140)､6Fr､有効長150mm | 個 | 1 | 55000 |  |  |  | 1 | 一般医療機器 |  | 届出品 | 13B1X00218132003 |  | 2009-08-26 | 38749000 | 再使用可能な汎用吸引チップ | 4046963368616 | 04046963368616 | 個 | 1
NPS | GF481R | 無外傷性ﾏｲｸﾛ吸引管(140)､8Fr､有効長150mm | 個 | 1 | 55000 |  |  |  | 1 | 一般医療機器 |  | 届出品 | 13B1X00218132003 |  | 2009-08-26 | 38749000 | 再使用可能な汎用吸引チップ | 4046963368661 | 04046963368661 | 個 | 1
SACU | GF816C | 吸引ｶﾆｭｰﾚ,ﾀﾞﾌﾞﾙｶｰﾌﾞ,Φ9MM,23CM | 個 | 1 | 10000 |  |  |  | 1 | 一般医療機器 |  | 届出品 | 13B1X00218132003 |  | 2007-02-28 | 38749000 | 再使用可能な汎用吸引チップ | 4038653076550 | 04038653076550 | 個 | 1
SACU | GF860R | 吸引ｶﾆｭｰﾚ､ﾌﾟｰﾙ､外筒付､曲 | 個 | 1 | 21000 |  |  |  | 1 | 一般医療機器 |  | 届出品 | 13B1X00218132003 |  | 2007-02-28 | 38749000 | 再使用可能な汎用吸引チップ | 4038653360307 | 04038653360307 | 個 | 1
SACU | GF862R | 吸引ｶﾆｭｰﾚ､ﾌﾟｰﾙ､直､外筒付､φ10MM､全長225MM | 個 | 1 | 22000 |  |  |  | 1 | 一般医療機器 |  | 届出品 | 13B1X00218132003 |  | 2007-02-28 | 38749000 | 再使用可能な汎用吸引チップ | 4038653360314 | 04038653360314 | 個 | 1
SACU | GF911R | 吸引･ｲﾘｹﾞｰｼｮﾝｶﾆｭｰﾚ,ｽﾀｲﾚｯﾄ付,細 | 個 | 1 | 23000 |  |  |  | 1 | 一般医療機器 |  | 届出品 | 13B1X00218132003 |  | 2007-02-28 | 38749000 | 再使用可能な汎用吸引チップ | 4038653172092 | 04038653172092 | 個 | 1
SACU | GF912R | 吸引･ｲﾘｹﾞｰｼｮﾝｶﾆｭｰﾚ,ｽﾀｲﾚｯﾄ付,中 | 個 | 1 | 23000 |  |  |  | 1 | 一般医療機器 |  | 届出品 | 13B1X00218132003 |  | 2007-02-28 | 38749000 | 再使用可能な汎用吸引チップ | 4038653172108 | 04038653172108 | 個 | 1
SACU | GF913R | 吸引･ｲﾘｹﾞｰｼｮﾝｶﾆｭｰﾚ,ｽﾀｲﾚｯﾄ付,太 | 個 | 1 | 23000 |  |  |  | 1 | 一般医療機器 |  | 届出品 | 13B1X00218132003 |  | 2007-02-28 | 38749000 | 再使用可能な汎用吸引チップ | 4038653172115 | 04038653172115 | 個 | 1
SACU | GF917R | 吸引嘴管､φ4mm､全長190mm | 個 | 1 | 15000 |  |  |  | 1 | 一般医療機器 |  | 届出品 | 13B1X00218132003 |  | 2007-02-28 | 38749000 | 再使用可能な汎用吸引チップ | 4038653172122 | 04038653172122 | 個 | 1
SACU | GF919R | 吸引嘴管,鼻用,φ5mm,175mm | 個 | 1 | 15000 |  |  |  | 1 | 一般医療機器 |  | 届出品 | 13B1X00218132003 |  | 2007-02-28 | 38749000 | 再使用可能な汎用吸引チップ | 4038653172139 | 04038653172139 | 個 | 1
SACU | GF923R | 吸引嘴管､ﾌﾚｰｼﾞｬｰ､ｽﾀｲﾚｯﾄ付,100mm | 個 | 1 | 15000 |  |  |  | 1 | 一般医療機器 |  | 届出品 | 13B1X00218132003 |  | 2007-02-28 | 38749000 | 再使用可能な汎用吸引チップ | 4038653475452 | 04038653475452 | 個 | 1
SACU | GF939R | 吸引嘴管,ﾌﾟﾚｽﾀｰ,ｽﾀｲﾚｯﾄ付,φ1.5MM,19.5CM | 個 | 1 | 15000 |  |  |  | 1 | 一般医療機器 |  | 届出品 | 13B1X00218132003 |  | 2007-02-28 | 38749000 | 再使用可能な汎用吸引チップ | 4038653172238 | 04038653172238 | 個 | 1
SACU | GF940R | 吸引嘴管,ﾌﾟﾚｽﾀｰ,ｽﾀｲﾚｯﾄ付,φ2MM,19.5CM | 個 | 1 | 15000 |  |  |  | 1 | 一般医療機器 |  | 届出品 | 13B1X00218132003 |  | 2007-02-28 | 38749000 | 再使用可能な汎用吸引チップ | 4038653172245 | 04038653172245 | 個 | 1
SACU | GF941R | 吸引嘴管,ﾌﾟﾚｽﾀｰ,ｽﾀｲﾚｯﾄ付,Φ2.5MM,19.5CM | 個 | 1 | 15000 |  |  |  | 1 | 一般医療機器 |  | 届出品 | 13B1X00218132003 |  | 2007-02-28 | 38749000 | 再使用可能な汎用吸引チップ | 4038653172252 | 04038653172252 | 個 | 1
SACU | GF942R | 吸引嘴管,ﾌﾟﾚｽﾀｰ,ｽﾀｲﾚｯﾄ付,φ3MM,19.5CM | 個 | 1 | 15000 |  |  |  | 1 | 一般医療機器 |  | 届出品 | 13B1X00218132003 |  | 2007-02-28 | 38749000 | 再使用可能な汎用吸引チップ | 4038653172269 | 04038653172269 | 個 | 1
SACU | GF944R | 吸引嘴管,ﾔﾝｶｰ,φ10MM,28.5CM | 個 | 1 | 15000 |  |  |  | 1 | 一般医療機器 |  | 届出品 | 13B1X00218132003 |  | 2007-02-28 | 38749000 | 再使用可能な汎用吸引チップ | 4038653172276 | 04038653172276 | 個 | 1
SACU | GF946R | 吸引嘴管,ﾄﾞｩﾍﾞｰｷｰ,φ9MM,27.5CM | 個 | 1 | 26000 |  |  |  | 1 | 一般医療機器 |  | 届出品 | 13B1X00218132003 |  | 2007-02-28 | 38749000 | 再使用可能な汎用吸引チップ | 4038653172283 | 04038653172283 | 個 | 1
SACU | GF947R | 吸引嘴管､ﾄﾞｩﾍﾞｰｷｰ､ｽﾀｲﾚｯﾄ付､φ5mm､全長160mm | 個 | 1 | 20000 |  |  |  | 1 | 一般医療機器 |  | 届出品 | 13B1X00218132003 |  | 2007-02-28 | 38749000 | 再使用可能な汎用吸引チップ | 4038653172290 | 04038653172290 | 個 | 1
SACU | GF948R | 吸引嘴管,ﾄﾞｩﾍﾞｰｷｰ,ｽﾀｲﾚｯﾄ付,φ5MM,27CM | 個 | 1 | 20000 |  |  |  | 1 | 一般医療機器 |  | 届出品 | 13B1X00218132003 |  | 2007-02-28 | 38749000 | 再使用可能な汎用吸引チップ | 4038653172306 | 04038653172306 | 個 | 1
NPS | GK195 | ﾊﾞｲﾎﾟｰﾗ接続ｹｰﾌﾞﾙ､ﾗﾝﾄﾞﾙﾄ型､4m､ﾋﾟﾝ幅28.6mm | 個 | 1 | 26400 |  |  |  | 1 | 一般医療機器 |  | 届出品 | 13B1X00218129001 |  | 2009-10-14 | 70657000 | 電気手術器用ケーブル及びスイッチ | 4038653268412 | 04038653268412 | 個 | 1
NPS | GK217 | ﾊﾞｲﾎﾟｰﾗ接続ｹｰﾌﾞﾙ､ﾌﾗｯﾄ型､全長3.5m | 個 | 1 | 26000 |  |  |  | 1 | 一般医療機器 |  | 届出品 | 13B1X00218129001 |  | 2006-12-27 | 70657000 | 電気手術器用ケーブル及びスイッチ | 4038653077496 | 04038653077496 | 個 | 1
NPS | GK226 | ﾌｯﾄｽｲｯﾁ､ｺｰﾄﾞ付､全長4m | 個 | 1 | 57500 |  |  |  | 1 | 一般医療機器 |  | 届出品 | 13B1X00218129007 |  | 2011-02-18 | 70657000 | 電気手術器用ケーブル及びスイッチ | 4038653302512 | 04038653302512 | 個 | 1
MIS | GK245 | ﾓﾉﾎﾟｰﾗｹｰﾌﾞﾙ 3.5m φ4mm：φ4mm | 個 | 1 | 21000 |  |  |  | 1 | 一般医療機器 |  | 届出品 | 13B1X00218129002 |  | 2007-01-17 | 70657000 | 電気手術器用ケーブル及びスイッチ | 4038653077601 | 04038653077601 | 個 | 1
MIS | GK246 | ﾓﾉﾎﾟｰﾗｹｰﾌﾞﾙ 3.5m φ8mm：φ4mm | 個 | 1 | 21000 |  |  |  | 1 | 一般医療機器 |  | 届出品 | 13B1X00218129002 |  | 2010-01-15 | 70657000 | 電気手術器用ケーブル及びスイッチ | 4038653077618 | 04038653077618 | 個 | 1
NPS | GK290SU | ﾊﾞｲﾎﾟｰﾗ接続ｹｰﾌﾞﾙ､ｼﾝｸﾞﾙﾕｰｽ､ﾌﾗｯﾄ型・USﾗｳﾝﾄﾞﾋﾟﾝ型共用､ﾋﾟﾝ幅22mm､全長3.7m | パック | 10 | 21000 |  |  |  | 1 | 一般医療機器 |  | 届出品 | 13B1X00218129006 |  | 2009-11-06 | 70657000 | 電気手術器用ケーブル及びスイッチ | 4046963690304 | 04046963690304 | 個 | 1 | 14046963690301 | パック | 10
NPS | GK291SU | ﾊﾞｲﾎﾟｰﾗ接続ｹｰﾌﾞﾙ､ｼﾝｸﾞﾙﾕｰｽ､ﾌﾗｯﾄ型・USﾗｳﾝﾄﾞﾋﾟﾝ型共用､ﾋﾟﾝ幅28.6mm､全長3.7m | パック | 10 | 21000 |  |  |  | 1 | 一般医療機器 |  | 届出品 | 13B1X00218129006 |  | 2009-11-06 | 70657000 | 電気手術器用ケーブル及びスイッチ | 4046963690311 | 04046963690311 | 個 | 1 | 14046963690318 | パック | 10
NPS | GK292SU | ﾊﾞｲﾎﾟｰﾗ接続ｹｰﾌﾞﾙ､ｼﾝｸﾞﾙﾕｰｽ､ﾌﾗｯﾄ型・USﾗｳﾝﾄﾞﾋﾟﾝ型共用､ﾋﾟﾝ幅38mm､全長3.7m | パック | 10 | 21000 |  |  |  | 1 | 一般医療機器 |  | 届出品 | 13B1X00218129006 |  | 2009-11-06 | 70657000 | 電気手術器用ケーブル及びスイッチ | 4046963690328 | 04046963690328 | 個 | 1 | 14046963690325 | パック | 10
SACU | GK299 | ﾜｲﾔｰﾌﾞﾗｼ | 個 | 1 | 2800 | [6 empty] | 雑品 | [5 empty] | 4038653006069 | 04038653006069 | 個 | 1
NPS | GK343R | ﾊﾞｲﾎﾟｰﾗｴﾚｸﾄﾛｰﾄﾞ､ﾌｫｰｸ型､直､幅3.2mmX高2.1mm､有効長310mm | 個 | 1 | 50000 |  |  |  | 2 | 管理医療機器 |  | 認証品 | 225AABZX00219000 |  | 2014-10-07 | 70164010 | 再使用可能な高周波処置用内視鏡能動器具 | 4046963832773 | 04046963832773 | 個 | 1
NPS | GK344R | ﾊﾞｲﾎﾟｰﾗｴﾚｸﾄﾛｰﾄﾞ､ﾌｫｰｸ型､40°､幅3.2mmX高2.1mm､有効長310mm | 個 | 1 | 50000 |  |  |  | 2 | 管理医療機器 |  | 認証品 | 225AABZX00219000 |  | 2014-10-07 | 70164010 | 再使用可能な高周波処置用内視鏡能動器具 | 4046963832780 | 04046963832780 | 個 | 1
NPS | GK345R | ﾊﾞｲﾎﾟｰﾗｴﾚｸﾄﾛｰﾄﾞ､ﾌｫｰｸ型､30°､幅3.2mm×高2.1mm､有効長310mm | 個 | 1 | 50000 |  |  |  | 2 | 管理医療機器 |  | 認証品 | 225AABZX00219000 |  | 2014-10-07 | 70164010 | 再使用可能な高周波処置用内視鏡能動器具 | 4046963832797 | 04046963832797 | 個 | 1
NPS | GK360R | ﾊﾞｲﾎﾟｰﾗｴﾚｸﾄﾛｰﾄﾞ ﾌｫｰｸ型 φ2.1mmﾌﾚｷｼﾌﾞﾙｼｬﾌﾄ､有効長255mm | 個 | 1 | 50000 |  |  |  | 2 | 管理医療機器 |  | 認証品 | 225AABZX00219000 |  | 2013-12-18 | 70164010 | 再使用可能な高周波処置用内視鏡能動器具 | 4038653172382 | 04038653172382 | 個 | 1
NPS | GK361R | MINOP､ﾓﾉﾎﾟｰﾗｴﾚｸﾄﾛｰﾄﾞ､鈍型､φ1.1mm､全長255mm | 個 | 1 | 35000 |  |  |  | 2 | 管理医療機器 |  | 認証品 | 225AABZX00219000 |  | 2013-12-18 | 70164010 | 再使用可能な高周波処置用内視鏡能動器具 | 4038653172399 | 04038653172399 | 個 | 1
NPS | GK362R | MINOP､ﾓﾉﾎﾟｰﾗｴﾚｸﾄﾛｰﾄﾞ､ﾌｯｸ型､90ﾟ､φ2.2mm､全長255mm | 個 | 1 | 35000 |  |  |  | 2 | 管理医療機器 |  | 認証品 | 225AABZX00219000 |  | 2013-12-18 | 70164010 | 再使用可能な高周波処置用内視鏡能動器具 | 4038653172405 | 04038653172405 | 個 | 1
NPS | GK363R | MINOP､ﾓﾉﾎﾟｰﾗｴﾚｸﾄﾛｰﾄﾞ､針型､φ1.1mm､全長255mm | 個 | 1 | 35000 |  |  |  | 2 | 管理医療機器 |  | 認証品 | 225AABZX00219000 |  | 2013-12-18 | 70164010 | 再使用可能な高周波処置用内視鏡能動器具 | 4038653172412 | 04038653172412 | 個 | 1
NPS | GK364R | MINOP､ﾓﾉﾎﾟｰﾗｴﾚｸﾄﾛｰﾄﾞ､ﾌｯｸ型､45ﾟ､φ2.2mm､全長255mm | 個 | 1 | 35000 |  |  |  | 2 | 管理医療機器 |  | 認証品 | 225AABZX00219000 |  | 2013-12-18 | 70164010 | 再使用可能な高周波処置用内視鏡能動器具 | 4038653172429 | 04038653172429 | 個 | 1
NPS | GK365R | MINOP､ﾓﾉﾎﾟｰﾗｴﾚｸﾄﾛｰﾄﾞ､ﾌｯｸ型､70ﾟ､φ2.2mm､全長255mm | 個 | 1 | 35000 |  |  |  | 2 | 管理医療機器 |  | 認証品 | 225AABZX00219000 |  | 2013-12-18 | 70164010 | 再使用可能な高周波処置用内視鏡能動器具 | 4038653172436 | 04038653172436 | 個 | 1
NPS | GK366R | MINOP､ﾓﾉﾎﾟｰﾗｴﾚｸﾄﾛｰﾄﾞ､ﾌｯｸ型､180ﾟ､φ2.2mm､全長255mm | 個 | 1 | 35000 |  |  |  | 2 | 管理医療機器 |  | 認証品 | 225AABZX00219000 |  | 2013-12-18 | 70164010 | 再使用可能な高周波処置用内視鏡能動器具 | 4038653172443 | 04038653172443 | 個 | 1
MIS | GK370P | ﾓﾉﾎﾟｰﾗ電極ﾊﾝﾄﾞﾙｱｳﾀｰｼｬﾌﾄφ5mm ｼｬﾌﾄ長330mm | 個 | 1 | 13000 |  |  |  | 2 | 管理医療機器 |  | 認証品 | 224AABZX00024000 |  | 2012-02-15 | 70164010 | 再使用可能な高周波処置用内視鏡能動器具 | 4038653172450 | 04038653172450 | 個 | 1
MIS | GK372R | ﾓﾉﾎﾟｰﾗ電極ﾊﾝﾄﾞﾙ φ5mm ｼｬﾌﾄ長330mm | 個 | 1 | 35000 |  |  |  | 2 | 管理医療機器 |  | 認証品 | 224AABZX00024000 |  | 2012-02-15 | 70164010 | 再使用可能な高周波処置用内視鏡能動器具 | 4038653172467 | 04038653172467 | 個 | 1
MIS | GK373R | ﾓﾉﾎﾟｰﾗ電極ﾊﾝﾄﾞﾙｲﾝﾅｰﾁｭｰﾌﾞ φ5mm ｼｬﾌﾄ長330mm | 個 | 1 | 22000 |  |  |  | 2 | 管理医療機器 |  | 認証品 | 224AABZX00024000 |  | 2012-02-15 | 70164010 | 再使用可能な高周波処置用内視鏡能動器具 | 4038653349418 | 04038653349418 | 個 | 1
MIS | GK374R | ﾓﾉﾎﾟｰﾗ電極ﾊﾝﾄﾞﾙφ 5mmｼｬﾌﾄ長 420mm | 個 | 1 | 35000 |  |  |  | 2 | 管理医療機器 |  | 認証品 | 224AABZX00024000 |  | 2012-02-15 | 70164010 | 再使用可能な高周波処置用内視鏡能動器具 | 4038653457830 | 04038653457830 | 個 | 1
MIS | GK375R | ﾓﾉﾎﾟｰﾗ電極ﾊﾝﾄﾞﾙｲﾝﾅｰﾁｭｰﾌﾞ φ 5mm ｼｬﾌﾄ長 420mm | 個 | 1 | 22000 |  |  |  | 2 | 管理医療機器 |  | 認証品 | 224AABZX00024000 |  | 2012-02-15 | 70164010 | 再使用可能な高周波処置用内視鏡能動器具 | 4038653457847 | 04038653457847 | 個 | 1
MIS | GK376P | ﾓﾉﾎﾟｰﾗ電極ﾊﾝﾄﾞﾙｱｳﾀｰｼｬﾌﾄ φ 5mm ｼｬﾌﾄ長 420mm | 個 | 1 | 13000 |  |  |  | 2 | 管理医療機器 |  | 認証品 | 224AABZX00024000 |  | 2012-02-15 | 70164010 | 再使用可能な高周波処置用内視鏡能動器具 | 4038653457854 | 04038653457854 | 個 | 1
MIS | GK383R | ﾓﾉﾎﾟｰﾗﾌｯｸ型電極 J型 | 個 | 1 | 24000 |  |  |  | 2 | 管理医療機器 |  | 認証品 | 224AABZX00024000 |  | 2012-02-15 | 70164010 | 再使用可能な高周波処置用内視鏡能動器具 | 4038653172498 | 04038653172498 | 個 | 1
MIS | GK384R | ﾓﾉﾎﾟｰﾗﾌｯｸ型電極 L型 | 個 | 1 | 24000 |  |  |  | 2 | 管理医療機器 |  | 認証品 | 224AABZX00024000 |  | 2012-02-15 | 70164010 | 再使用可能な高周波処置用内視鏡能動器具 | 4038653172504 | 04038653172504 | 個 | 1
MIS | GK385R | ﾓﾉﾎﾟｰﾗﾎﾞｰﾙ型電極 | 個 | 1 | 24000 |  |  |  | 2 | 管理医療機器 |  | 認証品 | 224AABZX00024000 |  | 2012-02-15 | 70164010 | 再使用可能な高周波処置用内視鏡能動器具 | 4038653172511 | 04038653172511 | 個 | 1
MIS | GK386R | ﾓﾉﾎﾟｰﾗｽﾊﾟﾁｭﾗ型電極 | 個 | 1 | 24000 |  |  |  | 2 | 管理医療機器 |  | 認証品 | 224AABZX00024000 |  | 2012-02-15 | 70164010 | 再使用可能な高周波処置用内視鏡能動器具 | 4038653172528 | 04038653172528 | 個 | 1
MIS | GK393R | ﾓﾉﾎﾟｰﾗﾌｯｸ型電極 J型､弯曲ﾀｲﾌﾟ | 個 | 1 | 30000 |  |  |  | 2 | 管理医療機器 |  | 認証品 | 224AABZX00024000 |  | 2012-02-15 | 70164010 | 再使用可能な高周波処置用内視鏡能動器具 | 4038653172535 | 04038653172535 | 個 | 1
MIS | GK394R | ﾓﾉﾎﾟｰﾗﾌｯｸ型電極 J型､弯曲ﾀｲﾌﾟ､90°右曲がり | 個 | 1 | 30000 |  |  |  | 2 | 管理医療機器 |  | 認証品 | 224AABZX00024000 |  | 2012-02-15 | 70164010 | 再使用可能な高周波処置用内視鏡能動器具 | 4038653172542 | 04038653172542 | 個 | 1
MIS | GK395R | ﾓﾉﾎﾟｰﾗﾎﾞｰﾙ型電極､弯曲ﾀｲﾌﾟ | 個 | 1 | 30000 |  |  |  | 2 | 管理医療機器 |  | 認証品 | 224AABZX00024000 |  | 2012-02-15 | 70164010 | 再使用可能な高周波処置用内視鏡能動器具 | 4038653172559 | 04038653172559 | 個 | 1
MIS | GK397R | ｱﾄﾞﾃｯｸﾐﾆ L字ﾌｯｸ型ﾒｽ先電極φ3.5mm ｼｬﾌﾄ長200mm | 個 | 1 | 52000 |  |  |  | 2 | 管理医療機器 |  | 認証品 | 224AABZX00024000 |  | 2012-02-15 | 70164010 | 再使用可能な高周波処置用内視鏡能動器具 | 4046963520724 | 04046963520724 | 個 | 1
MIS | GK398R | ｱﾄﾞﾃｯｸﾐﾆ L字ﾌｯｸ型ﾒｽ先電極φ3.5mm ｼｬﾌﾄ長290mm | 個 | 1 | 52000 |  |  |  | 2 | 管理医療機器 |  | 認証品 | 224AABZX00024000 |  | 2012-02-15 | 70164010 | 再使用可能な高周波処置用内視鏡能動器具 | 4046963520717 | 04046963520717 | 個 | 1
MIS | GK469R | ｸﾘｰﾆﾝｸﾞﾌﾞﾗｼ ｲﾝﾅｰﾁｭｰﾌﾞ・ｱｳﾀｰｼｬﾌﾄ用 φ3.7mm 550mm 6本入 | パック | 6 | 9000 | [6 empty] | 雑品 | [5 empty] | 4038653172825 | 04038653172825 | 個 | 1 | 14038653172822 | パック | 6
NPS | GK501SU | Rose Gold ｼﾝｸﾞﾙﾕｰｽ ﾊﾞｲﾎﾟｰﾗ凝固ﾋﾟﾝｾｯﾄ､有効長90mm､全長190mm､先端φ0.5mm | パック | 5 | 175000 |  |  |  | 2 | 管理医療機器 |  | 認証品 | 226AABZX00162000 |  | 2014-11-14 | 70655000 | バイポーラ電極 | 4046964164439 | 04046964164439 | 個 | 1 | 14046964164436 | パック | 5
NPS | GK502SU | Rose Gold ｼﾝｸﾞﾙﾕｰｽ ﾊﾞｲﾎﾟｰﾗ凝固ﾋﾟﾝｾｯﾄ､有効長90mm､全長190mm､先端φ1.0mm | パック | 5 | 175000 |  |  |  | 2 | 管理医療機器 |  | 認証品 | 226AABZX00162000 |  | 2014-11-14 | 70655000 | バイポーラ電極 | 4046964164453 | 04046964164453 | 個 | 1 | 14046964164450 | パック | 5
NPS | GK503SU | Rose Gold ｼﾝｸﾞﾙﾕｰｽ ﾊﾞｲﾎﾟｰﾗ凝固ﾋﾟﾝｾｯﾄ､有効長90mm､全長190mm､先端φ1.5mm | パック | 5 | 175000 |  |  |  | 2 | 管理医療機器 |  | 認証品 | 226AABZX00162000 |  | 2014-11-14 | 70655000 | バイポーラ電極 | 4046964164477 | 04046964164477 | 個 | 1 | 14046964164474 | パック | 5
NPS | GK504SU | Rose Gold ｼﾝｸﾞﾙﾕｰｽ ﾊﾞｲﾎﾟｰﾗ凝固ﾋﾟﾝｾｯﾄ､有効長115mm､全長215mm､先端φ0.5mm | パック | 5 | 175000 |  |  |  | 2 | 管理医療機器 |  | 認証品 | 226AABZX00162000 |  | 2014-11-14 | 70655000 | バイポーラ電極 | 4046964164491 | 04046964164491 | 個 | 1 | 14046964164498 | パック | 5
NPS | GK505SU | Rose Gold ｼﾝｸﾞﾙﾕｰｽ ﾊﾞｲﾎﾟｰﾗ凝固ﾋﾟﾝｾｯﾄ､有効長115mm､全長215mm､先端φ1.0mm | パック | 5 | 175000 |  |  |  | 2 | 管理医療機器 |  | 認証品 | 226AABZX00162000 |  | 2014-11-14 | 70655000 | バイポーラ電極 | 4046964164613 | 04046964164613 | 個 | 1 | 14046964164610 | パック | 5
NPS | GK506SU | Rose Gold ｼﾝｸﾞﾙﾕｰｽ ﾊﾞｲﾎﾟｰﾗ凝固ﾋﾟﾝｾｯﾄ､有効長115mm､全長215mm､先端φ1.5mm | パック | 5 | 175000 |  |  |  | 2 | 管理医療機器 |  | 認証品 | 226AABZX00162000 |  | 2014-11-14 | 70655000 | バイポーラ電極 | 4046964164637 | 04046964164637 | 個 | 1 | 14046964164634 | パック | 5
NPS | GK507SU | Rose Gold ｼﾝｸﾞﾙﾕｰｽ ﾊﾞｲﾎﾟｰﾗ凝固ﾋﾟﾝｾｯﾄ､有効長90mm､全長190mm､先端φ0.25mm | パック | 5 | 175000 |  |  |  | 2 | 管理医療機器 |  | 認証品 | 226AABZX00162000 |  | 2019-06-25 | 70655000 | バイポーラ電極 | 4046964824890 | 04046964824890 | 個 | 1 | 14046964824897 | パック | 5
NPS | GK508SU | Rose Gold ｼﾝｸﾞﾙﾕｰｽ ﾊﾞｲﾎﾟｰﾗ凝固ﾋﾟﾝｾｯﾄ､有効長115mm､全長215mm､先端φ0.25mm | パック | 5 | 175000 |  |  |  | 2 | 管理医療機器 |  | 認証品 | 226AABZX00162000 |  | 2019-06-25 | 70655000 | バイポーラ電極 | 4046964824937 | 04046964824937 | 個 | 1 | 14046964824934 | パック | 5
NPS | GK509SU | Rose Gold ｼﾝｸﾞﾙﾕｰｽ ﾊﾞｲﾎﾟｰﾗ凝固ﾋﾟﾝｾｯﾄ､有効長90mm､全長190mm､先端φ0.7mm | パック | 5 | 175000 |  |  |  | 2 | 管理医療機器 |  | 認証品 | 226AABZX00162000 |  | 2019-06-25 | 70655000 | バイポーラ電極 | 4046964824913 | 04046964824913 | 個 | 1 | 14046964824910 | パック | 5
NPS | GK510SU | Rose Gold ｼﾝｸﾞﾙﾕｰｽ ﾊﾞｲﾎﾟｰﾗ凝固ﾋﾟﾝｾｯﾄ､有効115mm､全長215mm､先端φ0.7mm | パック | 5 | 175000 |  |  |  | 2 | 管理医療機器 |  | 認証品 | 226AABZX00162000 |  | 2019-06-25 | 70655000 | バイポーラ電極 | 4046964824951 | 04046964824951 | 個 | 1 | 14046964824958 | パック | 5
NPS | GK595R | ﾊﾞｲﾎﾟｰﾗ凝固ﾋﾟﾝｾｯﾄ､先端直､先端径0.6mm､全長120mm | 個 | 1 | 50000 |  |  |  | 2 | 管理医療機器 |  | 認証品 | 219AABZX00085000 |  | 2010-05-06 | 70655000 | バイポーラ電極 | 4038653172894 | 04038653172894 | 個 | 1
NPS | GK596R | ﾊﾞｲﾎﾟｰﾗ凝固ﾋﾟﾝｾｯﾄ､先端直､先端径0.3mm､全長145mm | 個 | 1 | 50000 |  |  |  | 2 | 管理医療機器 |  | 認証品 | 219AABZX00085000 |  | 2010-05-06 | 70655000 | バイポーラ電極 | 4038653172900 | 04038653172900 | 個 | 1
OT | GK-603-10-F | ﾃﾚｽｺﾋﾟｯｸﾛｯﾄﾞ､3X100mm | 個 | 1 | 330000 | 301000 | 個 | 髄内釘・Ｆ４－ｅ | 3 | 高度管理医療機器 |  | 承認品 | 20800BZY00187000 |  | 1996-03-14 | 33187000 | 体内固定用大腿骨髄内釘 | 5055119949769 | 05055119949769 | 個 | 1
OT | GK-603-12-D | ﾃﾚｽｺﾋﾟｯｸﾛｯﾄﾞ､3X120mm | 個 | 1 | 330000 | 301000 | 個 | 髄内釘・Ｆ４－ｅ | 3 | 高度管理医療機器 |  | 承認品 | 20800BZY00187000 |  | 1996-03-14 | 33187000 | 体内固定用大腿骨髄内釘 | 5055119949783 | 05055119949783 | 個 | 1
OT | GK-603-14-B | ﾃﾚｽｺﾋﾟｯｸﾛｯﾄﾞ､3X140mm | 個 | 1 | 330000 | 301000 | 個 | 髄内釘・Ｆ４－ｅ | 3 | 高度管理医療機器 |  | 承認品 | 20800BZY00187000 |  | 1996-03-14 | 33187000 | 体内固定用大腿骨髄内釘 | 5055119950727 | 05055119950727 | 個 | 1
OT | GK-603-16-K | ﾃﾚｽｺﾋﾟｯｸﾛｯﾄﾞ､3X160mm | 個 | 1 | 330000 | 301000 | 個 | 髄内釘・Ｆ４－ｅ | 3 | 高度管理医療機器 |  | 承認品 | 20800BZY00187000 |  | 1996-03-14 | 33187000 | 体内固定用大腿骨髄内釘 | 5055119949806 | 05055119949806 | 個 | 1
OT | GK-603-25-B | ﾃﾚｽｺﾋﾟｯｸﾛｯﾄﾞ､3X250mm | 個 | 1 | 330000 | 301000 | 個 | 髄内釘・Ｆ４－ｅ | 3 | 高度管理医療機器 |  | 承認品 | 20800BZY00187000 |  | 1996-03-14 | 33187000 | 体内固定用大腿骨髄内釘 | 5055049030346 | 05055049030346 | 個 | 1
NPS | GK604R | ﾊﾞｲﾎﾟｰﾗ凝固ﾋﾟﾝｾｯﾄ､先端直､銀ﾁｯﾌﾟ付､先端径0.9mm､全長160mm | 個 | 1 | 65000 |  |  |  | 2 | 管理医療機器 |  | 認証品 | 219AABZX00085000 |  | 2010-05-06 | 70655000 | バイポーラ電極 | 4038653172924 | 04038653172924 | 個 | 1
OT | GK-605-20-K | ﾃﾚｽｺﾋﾟｯｸﾛｯﾄﾞ､5X200mm | 個 | 1 | 330000 | 301000 | 個 | 髄内釘・Ｆ４－ｅ | 3 | 高度管理医療機器 |  | 承認品 | 20800BZY00187000 |  | 1996-03-14 | 33187000 | 体内固定用大腿骨髄内釘 | 5055119950215 | 05055119950215 | 個 | 1
OT | GK-605-25-F | ﾃﾚｽｺﾋﾟｯｸﾛｯﾄﾞ､5X250mm | 個 | 1 | 330000 | 301000 | 個 | 髄内釘・Ｆ４－ｅ | 3 | 高度管理医療機器 |  | 承認品 | 20800BZY00187000 |  | 1996-03-14 | 33187000 | 体内固定用大腿骨髄内釘 | 5055049030407 | 05055049030407 | 個 | 1
NPS | GK605R | ﾊﾞｲﾎﾟｰﾗ凝固ﾋﾟﾝｾｯﾄ､先端直､銀ﾁｯﾌﾟ付､先端径0.9mm､全長185mm | 個 | 1 | 70000 |  |  |  | 2 | 管理医療機器 |  | 認証品 | 219AABZX00085000 |  | 2010-05-06 | 70655000 | バイポーラ電極 | 4038653172931 | 04038653172931 | 個 | 1
NPS | GK606R | ﾊﾞｲﾎﾟｰﾗ凝固ﾋﾟﾝｾｯﾄ､先端直､銀ﾁｯﾌﾟ付､先端径0.9mm､全長200mm | 個 | 1 | 75000 |  |  |  | 2 | 管理医療機器 |  | 認証品 | 219AABZX00085000 |  | 2010-05-06 | 70655000 | バイポーラ電極 | 4038653172948 | 04038653172948 | 個 | 1
NPS | GK614R | ﾊﾞｲﾎﾟｰﾗ凝固ﾋﾟﾝｾｯﾄ､ﾊﾞｲｵﾈｯﾄ型､銀ﾁｯﾌﾟ付､先端径0.7mm､有効長60mm､全長160mm | 個 | 1 | 85000 |  |  |  | 2 | 管理医療機器 |  | 認証品 | 219AABZX00085000 |  | 2010-05-06 | 70655000 | バイポーラ電極 | 4038653172955 | 04038653172955 | 個 | 1
NPS | GK615R | ﾊﾞｲﾎﾟｰﾗ凝固ﾋﾟﾝｾｯﾄ､ﾊﾞｲｵﾈｯﾄ型､銀ﾁｯﾌﾟ付､先端径1.0mm､有効長85mm､全長185mm | 個 | 1 | 90000 |  |  |  | 2 | 管理医療機器 |  | 認証品 | 219AABZX00085000 |  | 2010-05-06 | 70655000 | バイポーラ電極 | 4038653172962 | 04038653172962 | 個 | 1
NPS | GK616R | ﾊﾞｲﾎﾟｰﾗ凝固ﾋﾟﾝｾｯﾄ､ﾊﾞｲｵﾈｯﾄ型､銀ﾁｯﾌﾟ付､先端径1.0mm､有効長100mm､全長200mm | 個 | 1 | 95000 |  |  |  | 2 | 管理医療機器 |  | 認証品 | 219AABZX00085000 |  | 2010-05-06 | 70655000 | バイポーラ電極 | 4038653172979 | 04038653172979 | 個 | 1
NPS | GK624R | ﾊﾞｲﾎﾟｰﾗ凝固ﾋﾟﾝｾｯﾄ､先端曲､銀ﾁｯﾌﾟ付､先端径0.9mm､全長160mm | 個 | 1 | 80000 |  |  |  | 2 | 管理医療機器 |  | 認証品 | 219AABZX00085000 |  | 2010-05-06 | 70655000 | バイポーラ電極 | 4038653172993 | 04038653172993 | 個 | 1
NPS | GK625R | ﾊﾞｲﾎﾟｰﾗ凝固ﾋﾟﾝｾｯﾄ､先端曲､銀ﾁｯﾌﾟ付､先端径0.8mm､全長200mm | 個 | 1 | 80000 |  |  |  | 2 | 管理医療機器 |  | 認証品 | 219AABZX00085000 |  | 2010-05-06 | 70655000 | バイポーラ電極 | 4038653173006 | 04038653173006 | 個 | 1
NPS | GK644R | ﾊﾞｲﾎﾟｰﾗ凝固ﾋﾟﾝｾｯﾄ､､ﾊﾞｲｵﾈｯﾄ型､銀ﾁｯﾌﾟ付､先端径0.7mm､有効長60mm､全長160mm | 個 | 1 | 95000 |  |  |  | 2 | 管理医療機器 |  | 認証品 | 219AABZX00085000 |  | 2010-05-06 | 70655000 | バイポーラ電極 | 4038653173082 | 04038653173082 | 個 | 1
NPS | GK645R | ﾊﾞｲﾎﾟｰﾗ凝固ﾋﾟﾝｾｯﾄ､､ﾊﾞｲｵﾈｯﾄ型､銀ﾁｯﾌﾟ付､先端径1.0mm､有効長85mm､全長185mm | 個 | 1 | 100000 |  |  |  | 2 | 管理医療機器 |  | 認証品 | 219AABZX00085000 |  | 2010-05-06 | 70655000 | バイポーラ電極 | 4038653173099 | 04038653173099 | 個 | 1
NPS | GK646R | ﾊﾞｲﾎﾟｰﾗ凝固ﾋﾟﾝｾｯﾄ､､ﾊﾞｲｵﾈｯﾄ型､銀ﾁｯﾌﾟ付､先端径1.0mm､有効長100mm､全長200mm | 個 | 1 | 105000 |  |  |  | 2 | 管理医療機器 |  | 認証品 | 219AABZX00085000 |  | 2010-05-06 | 70655000 | バイポーラ電極 | 4038653173105 | 04038653173105 | 個 | 1
NPS | GK660R | ﾊﾞｲﾎﾟｰﾗ凝固ﾋﾟﾝｾｯﾄ､ﾊﾞｲｵﾈｯﾄ型､先端直､先端径0.6mm 有効長40mm 全長160mm | 個 | 1 | 62000 |  |  |  | 2 | 管理医療機器 |  | 認証品 | 219AABZX00085000 |  | 2010-05-06 | 70655000 | バイポーラ電極 | 4038653173143 | 04038653173143 | 個 | 1
NPS | GK670R | ﾊﾞｲﾎﾟｰﾗ凝固ﾋﾟﾝｾｯﾄ､ﾊﾞｲｵﾈｯﾄ型､先端直､先端径0.6mm 有効長80mm 全長200mm | 個 | 1 | 75000 |  |  |  | 2 | 管理医療機器 |  | 認証品 | 219AABZX00085000 |  | 2010-05-06 | 70655000 | バイポーラ電極 | 4038653173242 | 04038653173242 | 個 | 1
NPS | GK671R | ﾊﾞｲﾎﾟｰﾗ凝固ﾋﾟﾝｾｯﾄ､ﾊﾞｲｵﾈｯﾄ型､先端直､先端径0.9mm 有効長80mm 全長200mm | 個 | 1 | 75000 |  |  |  | 2 | 管理医療機器 |  | 認証品 | 219AABZX00085000 |  | 2010-05-06 | 70655000 | バイポーラ電極 | 4038653173259 | 04038653173259 | 個 | 1
NPS | GK675R | ﾊﾞｲﾎﾟｰﾗ凝固ﾋﾟﾝｾｯﾄ､ﾊﾞｲｵﾈｯﾄ型､先端直､先端径0.6mm 有効長100mm 全長220mm | 個 | 1 | 80000 |  |  |  | 2 | 管理医療機器 |  | 認証品 | 219AABZX00085000 |  | 2010-05-06 | 70655000 | バイポーラ電極 | 4038653173266 | 04038653173266 | 個 | 1
NPS | GK677R | ﾊﾞｲﾎﾟｰﾗ凝固ﾋﾟﾝｾｯﾄ､ﾊﾞｲｵﾈｯﾄ型､先端直､先端径0.6mm 有効長120mm 全長240mm | 個 | 1 | 85000 |  |  |  | 2 | 管理医療機器 |  | 認証品 | 219AABZX00085000 |  | 2010-05-06 | 70655000 | バイポーラ電極 | 4038653173273 | 04038653173273 | 個 | 1
NPS | GK679R | ﾊﾞｲﾎﾟｰﾗ凝固ﾋﾟﾝｾｯﾄ､ﾊﾞｲｵﾈｯﾄ型､先端直､先端径0.9mm 有効長120mm 全長240mm | 個 | 1 | 85000 |  |  |  | 2 | 管理医療機器 |  | 認証品 | 219AABZX00085000 |  | 2010-05-06 | 70655000 | バイポーラ電極 | 4038653173280 | 04038653173280 | 個 | 1
NPS | GK690R | ﾊﾞｲﾎﾟｰﾗ凝固ﾋﾟﾝｾｯﾄ､先端直､先細､先端径0.4mm 全長120mm | 個 | 1 | 50000 |  |  |  | 2 | 管理医療機器 |  | 認証品 | 219AABZX00085000 |  | 2010-05-06 | 70655000 | バイポーラ電極 | 4038653173297 | 04038653173297 | 個 | 1
NPS | GK700R | ﾊﾞｲﾎﾟｰﾗ凝固ﾋﾟﾝｾｯﾄ､先端直､先端径0.6mm､全長160mm | 個 | 1 | 70000 |  |  |  | 2 | 管理医療機器 |  | 認証品 | 219AABZX00085000 |  | 2013-03-05 | 70655000 | バイポーラ電極 | 4038653173334 | 04038653173334 | 個 | 1
NPS | GK701R | ﾊﾞｲﾎﾟｰﾗ凝固ﾋﾟﾝｾｯﾄ､先端直､先端径0.9mm､全長160mm | 個 | 1 | 70000 |  |  |  | 2 | 管理医療機器 |  | 認証品 | 219AABZX00085000 |  | 2013-03-05 | 70655000 | バイポーラ電極 | 4038653173341 | 04038653173341 | 個 | 1
NPS | GK703R | ﾊﾞｲﾎﾟｰﾗ凝固ﾋﾟﾝｾｯﾄ､先端直､先端径0.9mm､全長200mm | 個 | 1 | 70000 |  |  |  | 2 | 管理医療機器 |  | 認証品 | 219AABZX00085000 |  | 2013-03-05 | 70655000 | バイポーラ電極 | 4038653173358 | 04038653173358 | 個 | 1
NPS | GK711R | ﾊﾞｲﾎﾟｰﾗ凝固ﾋﾟﾝｾｯﾄ､先端曲､先端径0.9mm､全長160mm | 個 | 1 | 73000 |  |  |  | 2 | 管理医療機器 |  | 認証品 | 219AABZX00085000 |  | 2013-03-05 | 70655000 | バイポーラ電極 | 4038653173365 | 04038653173365 | 個 | 1
NPS | GK713R | ﾊﾞｲﾎﾟｰﾗ凝固ﾋﾟﾝｾｯﾄ､先端曲､先端径0.9mm､全長200mm | 個 | 1 | 75000 |  |  |  | 2 | 管理医療機器 |  | 認証品 | 219AABZX00085000 |  | 2013-03-05 | 70655000 | バイポーラ電極 | 4038653173372 | 04038653173372 | 個 | 1
NPS | GK719R | ﾊﾞｲﾎﾟｰﾗ凝固ﾋﾟﾝｾｯﾄ､屈曲型､先端径1.0mm､有効長130mm､全長215mm | 個 | 1 | 100000 |  |  |  | 2 | 管理医療機器 |  | 認証品 | 219AABZX00085000 |  | 2013-03-05 | 70655000 | バイポーラ電極 | 4038653173389 | 04038653173389 | 個 | 1
NPS | GK720R | ﾊﾞｲﾎﾟｰﾗ凝固ﾋﾟﾝｾｯﾄ､先端直､先端径0.6mm 全長160mm | 個 | 1 | 72000 |  |  |  | 2 | 管理医療機器 |  | 認証品 | 219AABZX00085000 |  | 2010-05-06 | 70655000 | バイポーラ電極 | 4038653173396 | 04038653173396 | 個 | 1
NPS | GK722R | ﾊﾞｲﾎﾟｰﾗ凝固ﾋﾟﾝｾｯﾄ､先端直､先端径0.9mm 全長160mm | 個 | 1 | 72000 |  |  |  | 2 | 管理医療機器 |  | 認証品 | 219AABZX00085000 |  | 2010-05-06 | 70655000 | バイポーラ電極 | 4038653173402 | 04038653173402 | 個 | 1
NPS | GK723R | ﾊﾞｲﾎﾟｰﾗ凝固ﾋﾟﾝｾｯﾄ､先端曲､先端径0.9mm 全長160mm | 個 | 1 | 73000 |  |  |  | 2 | 管理医療機器 |  | 認証品 | 219AABZX00085000 |  | 2010-05-06 | 70655000 | バイポーラ電極 | 4038653173419 | 04038653173419 | 個 | 1
NPS | GK730R | ﾊﾞｲﾎﾟｰﾗ凝固ﾋﾟﾝｾｯﾄ､先端直､先端径0.9mm 全長200mm | 個 | 1 | 73000 |  |  |  | 2 | 管理医療機器 |  | 認証品 | 219AABZX00085000 |  | 2010-05-06 | 70655000 | バイポーラ電極 | 4038653173440 | 04038653173440 | 個 | 1
NPS | GK760R | ﾊﾞｲﾎﾟｰﾗ凝固ﾋﾟﾝｾｯﾄ､ﾔｻｰｷﾞﾙ､先端径0.4mm､有効長35mm､全長155mm | 個 | 1 | 73000 |  |  |  | 2 | 管理医療機器 |  | 認証品 | 219AABZX00085000 |  | 2010-05-06 | 70655000 | バイポーラ電極 | 4038653173563 | 04038653173563 | 個 | 1
NPS | GK761R | ﾊﾞｲﾎﾟｰﾗ凝固ﾋﾟﾝｾｯﾄ､ﾔｻｰｷﾞﾙ､先端径0.7mm､有効長35mm､全長155mm | 個 | 1 | 73000 |  |  |  | 2 | 管理医療機器 |  | 認証品 | 219AABZX00085000 |  | 2010-05-06 | 70655000 | バイポーラ電極 | 4038653173570 | 04038653173570 | 個 | 1
NPS | GK762R | ﾊﾞｲﾎﾟｰﾗ凝固ﾋﾟﾝｾｯﾄ､ﾔｻｰｷﾞﾙ､先端径1.0mm､有効長35mm､全長155mm | 個 | 1 | 73000 |  |  |  | 2 | 管理医療機器 |  | 認証品 | 219AABZX00085000 |  | 2010-05-06 | 70655000 | バイポーラ電極 | 4038653173587 | 04038653173587 | 個 | 1
NPS | GK763R | ﾊﾞｲﾎﾟｰﾗ凝固ﾋﾟﾝｾｯﾄ､ﾔｻｰｷﾞﾙ､先端径1.3mm､有効長35mm､全長155mm | 個 | 1 | 73000 |  |  |  | 2 | 管理医療機器 |  | 認証品 | 219AABZX00085000 |  | 2010-05-06 | 70655000 | バイポーラ電極 | 4038653173594 | 04038653173594 | 個 | 1
NPS | GK764R | ﾊﾞｲﾎﾟｰﾗ凝固ﾋﾟﾝｾｯﾄ､ﾔｻｰｷﾞﾙ､先端径0.4mm､有効長55mm､全長175mm | 個 | 1 | 77000 |  |  |  | 2 | 管理医療機器 |  | 認証品 | 219AABZX00085000 |  | 2010-05-06 | 70655000 | バイポーラ電極 | 4038653173600 | 04038653173600 | 個 | 1
NPS | GK765R | ﾊﾞｲﾎﾟｰﾗ凝固ﾋﾟﾝｾｯﾄ､ﾔｻｰｷﾞﾙ､先端径0.7mm､有効長55mm､全長175mm | 個 | 1 | 77000 |  |  |  | 2 | 管理医療機器 |  | 認証品 | 219AABZX00085000 |  | 2010-05-06 | 70655000 | バイポーラ電極 | 4038653173617 | 04038653173617 | 個 | 1
NPS | GK766R | ﾊﾞｲﾎﾟｰﾗ凝固ﾋﾟﾝｾｯﾄ､ﾔｻｰｷﾞﾙ､先端径1.0mm､有効長55mm､全長175mm | 個 | 1 | 77000 |  |  |  | 2 | 管理医療機器 |  | 認証品 | 219AABZX00085000 |  | 2010-05-06 | 70655000 | バイポーラ電極 | 4038653173624 | 04038653173624 | 個 | 1
NPS | GK767R | ﾊﾞｲﾎﾟｰﾗ凝固ﾋﾟﾝｾｯﾄ､ﾔｻｰｷﾞﾙ､先端径1.3mm､有効長55mm､全長175mm | 個 | 1 | 77000 |  |  |  | 2 | 管理医療機器 |  | 認証品 | 219AABZX00085000 |  | 2010-05-06 | 70655000 | バイポーラ電極 | 4038653173631 | 04038653173631 | 個 | 1
NPS | GK768R | ﾊﾞｲﾎﾟｰﾗ凝固ﾋﾟﾝｾｯﾄ､ﾔｻｰｷﾞﾙ､先端径0.4mm､有効長75mm､全長195mm | 個 | 1 | 90000 |  |  |  | 2 | 管理医療機器 |  | 認証品 | 219AABZX00085000 |  | 2010-05-06 | 70655000 | バイポーラ電極 | 4038653173648 | 04038653173648 | 個 | 1
NPS | GK769R | ﾊﾞｲﾎﾟｰﾗ凝固ﾋﾟﾝｾｯﾄ､ﾔｻｰｷﾞﾙ､先端径0.7mm､有効長75mm､全長195mm | 個 | 1 | 90000 |  |  |  | 2 | 管理医療機器 |  | 認証品 | 219AABZX00085000 |  | 2010-05-06 | 70655000 | バイポーラ電極 | 4038653173662 | 04038653173662 | 個 | 1
NPS | GK770R | ﾊﾞｲﾎﾟｰﾗ凝固ﾋﾟﾝｾｯﾄ､ﾔｻｰｷﾞﾙ､先端径1.0mm､有効長75mm､全長195mm | 個 | 1 | 90000 |  |  |  | 2 | 管理医療機器 |  | 認証品 | 219AABZX00085000 |  | 2010-05-06 | 70655000 | バイポーラ電極 | 4038653173686 | 04038653173686 | 個 | 1
NPS | GK771R | ﾊﾞｲﾎﾟｰﾗ凝固ﾋﾟﾝｾｯﾄ､ﾔｻｰｷﾞﾙ､先端径1.3mm､有効長75mm､全長195mm | 個 | 1 | 90000 |  |  |  | 2 | 管理医療機器 |  | 認証品 | 219AABZX00085000 |  | 2010-05-06 | 70655000 | バイポーラ電極 | 4038653173709 | 04038653173709 | 個 | 1
NPS | GK772R | ﾊﾞｲﾎﾟｰﾗ凝固ﾋﾟﾝｾｯﾄ､ﾔｻｰｷﾞﾙ､先端径0.4mm､有効長95mm､全長215mm | 個 | 1 | 93000 |  |  |  | 2 | 管理医療機器 |  | 認証品 | 219AABZX00085000 |  | 2010-05-06 | 70655000 | バイポーラ電極 | 4038653173716 | 04038653173716 | 個 | 1
NPS | GK773R | ﾊﾞｲﾎﾟｰﾗ凝固ﾋﾟﾝｾｯﾄ､ﾔｻｰｷﾞﾙ､先端径0.7mm､有効長95mm､全長215mm | 個 | 1 | 93000 |  |  |  | 2 | 管理医療機器 |  | 認証品 | 219AABZX00085000 |  | 2010-05-06 | 70655000 | バイポーラ電極 | 4038653173723 | 04038653173723 | 個 | 1
NPS | GK774R | ﾊﾞｲﾎﾟｰﾗ凝固ﾋﾟﾝｾｯﾄ､ﾔｻｰｷﾞﾙ､先端径1.0mm､有効長95mm､全長215mm | 個 | 1 | 93000 |  |  |  | 2 | 管理医療機器 |  | 認証品 | 219AABZX00085000 |  | 2010-05-06 | 70655000 | バイポーラ電極 | 4038653173747 | 04038653173747 | 個 | 1
NPS | GK775R | ﾊﾞｲﾎﾟｰﾗ凝固ﾋﾟﾝｾｯﾄ､ﾔｻｰｷﾞﾙ､先端径1.3mm､有効長95mm､全長215mm | 個 | 1 | 93000 |  |  |  | 2 | 管理医療機器 |  | 認証品 | 219AABZX00085000 |  | 2010-05-06 | 70655000 | バイポーラ電極 | 4038653173754 | 04038653173754 | 個 | 1
NPS | GK777R | ﾊﾞｲﾎﾟｰﾗ凝固ﾋﾟﾝｾｯﾄ､ﾔｻｰｷﾞﾙ､45°上向､先端径0.7mm､有効長95mm､全長215mm | 個 | 1 | 95000 |  |  |  | 2 | 管理医療機器 |  | 認証品 | 219AABZX00085000 |  | 2010-05-06 | 70655000 | バイポーラ電極 | 4038653173761 | 04038653173761 | 個 | 1
NPS | GK780R | ﾊﾞｲﾎﾟｰﾗ凝固ﾋﾟﾝｾｯﾄ､ﾔｻｰｷﾞﾙ､上向カーブ､先端径0.4mm､有効長95mm､全長215mm | 個 | 1 | 95000 |  |  |  | 2 | 管理医療機器 |  | 認証品 | 219AABZX00085000 |  | 2010-05-06 | 70655000 | バイポーラ電極 | 4038653173778 | 04038653173778 | 個 | 1
NPS | GK781R | ﾊﾞｲﾎﾟｰﾗ凝固ﾋﾟﾝｾｯﾄ､ﾔｻｰｷﾞﾙ､上向カーブ､先端径0.7mm､有効長95mm､全長215mm | 個 | 1 | 95000 |  |  |  | 2 | 管理医療機器 |  | 認証品 | 219AABZX00085000 |  | 2010-05-06 | 70655000 | バイポーラ電極 | 4038653173785 | 04038653173785 | 個 | 1
NPS | GK785R | ﾊﾞｲﾎﾟｰﾗ凝固ﾋﾟﾝｾｯﾄ､ﾔｻｰｷﾞﾙ､下向カーブ､先端径0.7mm､有効長95mm､全長215mm | 個 | 1 | 95000 |  |  |  | 2 | 管理医療機器 |  | 認証品 | 219AABZX00085000 |  | 2010-05-06 | 70655000 | バイポーラ電極 | 4038653173792 | 04038653173792 | 個 | 1
NPS | GK788R | ﾊﾞｲﾎﾟｰﾗ凝固ﾋﾟﾝｾｯﾄ､ﾔｻｰｷﾞﾙ､先端径0.4mm､有効長115mm､全長235mm | 個 | 1 | 97000 |  |  |  | 2 | 管理医療機器 |  | 認証品 | 219AABZX00085000 |  | 2010-05-06 | 70655000 | バイポーラ電極 | 4038653173808 | 04038653173808 | 個 | 1
NPS | GK789R | ﾊﾞｲﾎﾟｰﾗ凝固ﾋﾟﾝｾｯﾄ､ﾔｻｰｷﾞﾙ､先端径0.7mm､有効長115mm､全長235mm | 個 | 1 | 97000 |  |  |  | 2 | 管理医療機器 |  | 認証品 | 219AABZX00085000 |  | 2010-05-06 | 70655000 | バイポーラ電極 | 4038653173815 | 04038653173815 | 個 | 1
NPS | GK790R | ﾊﾞｲﾎﾟｰﾗ凝固ﾋﾟﾝｾｯﾄ､ﾔｻｰｷﾞﾙ､先端径1.0mm､有効長115mm､全長235mm | 個 | 1 | 97000 |  |  |  | 2 | 管理医療機器 |  | 認証品 | 219AABZX00085000 |  | 2010-05-06 | 70655000 | バイポーラ電極 | 4038653173839 | 04038653173839 | 個 | 1
NPS | GK791R | ﾊﾞｲﾎﾟｰﾗ凝固ﾋﾟﾝｾｯﾄ､ﾔｻｰｷﾞﾙ､先端径1.3mm､有効長115mm､全長235mm | 個 | 1 | 97000 |  |  |  | 2 | 管理医療機器 |  | 認証品 | 219AABZX00085000 |  | 2010-05-06 | 70655000 | バイポーラ電極 | 4038653173846 | 04038653173846 | 個 | 1
NPS | GK793R | ﾊﾞｲﾎﾟｰﾗ凝固ﾋﾟﾝｾｯﾄ､ﾔｻｰｷﾞﾙ､先端径0.7mm､有効長135mm､全長255mm | 個 | 1 | 102000 |  |  |  | 2 | 管理医療機器 |  | 認証品 | 219AABZX00085000 |  | 2010-05-06 | 70655000 | バイポーラ電極 | 4038653173860 | 04038653173860 | 個 | 1
NPS | GK800R | ﾊﾞｲﾎﾟｰﾗ凝固ﾋﾟﾝｾｯﾄ､ ﾊﾞｲｵﾈｯﾄ型､先端T型､有効長135mm､全長255mm | 個 | 1 | 104000 |  |  |  | 2 | 管理医療機器 |  | 認証品 | 219AABZX00085000 |  | 2010-05-06 | 70655000 | バイポーラ電極 | 4038653173877 | 04038653173877 | 個 | 1
NPS | GK822R | ﾊﾞｲﾎﾟｰﾗ凝固ﾋﾟﾝｾｯﾄ､ﾊﾞｲｵﾈｯﾄ型､直､φ0.7mm､有効長95mm､全長215mm | 個 | 1 | 125000 |  |  |  | 2 | 管理医療機器 |  | 認証品 | 219AABZX00085000 |  | 2014-10-10 | 70655000 | バイポーラ電極 | 4046964227752 | 04046964227752 | 個 | 1
NPS | GK823R | ﾊﾞｲﾎﾟｰﾗ凝固ﾋﾟﾝｾｯﾄ､ﾊﾞｲｵﾈｯﾄ型､45°､φ0.7mm､有効長95mm､全長215mm | 個 | 1 | 125000 |  |  |  | 2 | 管理医療機器 |  | 認証品 | 219AABZX00085000 |  | 2014-10-10 | 70655000 | バイポーラ電極 | 4046964227844 | 04046964227844 | 個 | 1
NPS | GK824R | ﾊﾞｲﾎﾟｰﾗ凝固ﾋﾟﾝｾｯﾄ､ﾊﾞｲｵﾈｯﾄ型､直､φ1.0mm､有効長95mm､全長215mm | 個 | 1 | 125000 |  |  |  | 2 | 管理医療機器 |  | 認証品 | 219AABZX00085000 |  | 2014-10-10 | 70655000 | バイポーラ電極 | 4046964227769 | 04046964227769 | 個 | 1
NPS | GK825R | ﾊﾞｲﾎﾟｰﾗ凝固ﾋﾟﾝｾｯﾄ､ﾊﾞｲｵﾈｯﾄ型､45°､φ1.0mm､有効長95mm､全長215mm | 個 | 1 | 125000 |  |  |  | 2 | 管理医療機器 |  | 認証品 | 219AABZX00085000 |  | 2014-10-10 | 70655000 | バイポーラ電極 | 4046964227776 | 04046964227776 | 個 | 1
NPS | GK826R | ﾊﾞｲﾎﾟｰﾗ凝固ﾋﾟﾝｾｯﾄ､ﾊﾞｲｵﾈｯﾄ型､直､φ0.7mm､有効長135mm､全長255mm | 個 | 1 | 125000 |  |  |  | 2 | 管理医療機器 |  | 認証品 | 219AABZX00085000 |  | 2014-10-10 | 70655000 | バイポーラ電極 | 4046964227783 | 04046964227783 | 個 | 1
NPS | GK827R | ﾊﾞｲﾎﾟｰﾗ凝固ﾋﾟﾝｾｯﾄ､ﾊﾞｲｵﾈｯﾄ型､45°､φ0.7mm､有効長135mm､全長255mm | 個 | 1 | 125000 |  |  |  | 2 | 管理医療機器 |  | 認証品 | 219AABZX00085000 |  | 2014-10-10 | 70655000 | バイポーラ電極 | 4046964227813 | 04046964227813 | 個 | 1
NPS | GK828R | ﾊﾞｲﾎﾟｰﾗ凝固ﾋﾟﾝｾｯﾄ､ﾊﾞｲｵﾈｯﾄ型､直､φ1.0mm､有効長135mm､全長255mm | 個 | 1 | 125000 |  |  |  | 2 | 管理医療機器 |  | 認証品 | 219AABZX00085000 |  | 2014-10-10 | 70655000 | バイポーラ電極 | 4046964227820 | 04046964227820 | 個 | 1
NPS | GK829R | ﾊﾞｲﾎﾟｰﾗ凝固ﾋﾟﾝｾｯﾄ､ﾊﾞｲｵﾈｯﾄ型､45°､φ1.0mm､有効長135mm､全長255mm | 個 | 1 | 125000 |  |  |  | 2 | 管理医療機器 |  | 認証品 | 219AABZX00085000 |  | 2014-10-10 | 70655000 | バイポーラ電極 | 4046964227837 | 04046964227837 | 個 | 1
NPS | GK838R | ﾊﾞｲﾎﾟｰﾗ凝固ﾋﾟﾝｾｯﾄ､ﾊﾞｲｵﾈｯﾄ型､先端直､先端径0.7mm､有効長45mm､全長165mm | 個 | 1 | 160000 |  |  |  | 2 | 管理医療機器 |  | 認証品 | 219AABZX00085000 |  | 2013-03-05 | 70655000 | バイポーラ電極 | 4038653173914 | 04038653173914 | 個 | 1
NPS | GK840R | ﾊﾞｲﾎﾟｰﾗ凝固ﾋﾟﾝｾｯﾄ､ﾊﾞｲｵﾈｯﾄ型､GN090用､先端径0.4mm､有効長60mm､全長180mm | 個 | 1 | 160000 |  |  |  | 2 | 管理医療機器 |  | 認証品 | 219AABZX00085000 |  | 2010-05-06 | 70655000 | バイポーラ電極 | 4038653173921 | 04038653173921 | 個 | 1
NPS | GK841R | ﾊﾞｲﾎﾟｰﾗ凝固ﾋﾟﾝｾｯﾄ､ﾊﾞｲｵﾈｯﾄ型､GN090用､先端径0.7mm､有効長60mm､全長180mm | 個 | 1 | 160000 |  |  |  | 2 | 管理医療機器 |  | 認証品 | 219AABZX00085000 |  | 2010-05-06 | 70655000 | バイポーラ電極 | 4038653173938 | 04038653173938 | 個 | 1
NPS | GK842R | ﾊﾞｲﾎﾟｰﾗ凝固ﾋﾟﾝｾｯﾄ､ﾊﾞｲｵﾈｯﾄ型､GN090用､先端径1.3mm､有効長60mm､全長180mm | 個 | 1 | 160000 |  |  |  | 2 | 管理医療機器 |  | 認証品 | 219AABZX00085000 |  | 2010-05-06 | 70655000 | バイポーラ電極 | 4038653217090 | 04038653217090 | 個 | 1
NPS | GK843R | ﾊﾞｲﾎﾟｰﾗ凝固ﾋﾟﾝｾｯﾄ､ﾊﾞｲｵﾈｯﾄ型､GN090用､先端径0.4mm､有効長85mm､全長205mm | 個 | 1 | 160000 |  |  |  | 2 | 管理医療機器 |  | 認証品 | 219AABZX00085000 |  | 2010-05-06 | 70655000 | バイポーラ電極 | 4038653173945 | 04038653173945 | 個 | 1
NPS | GK844R | ﾊﾞｲﾎﾟｰﾗ凝固ﾋﾟﾝｾｯﾄ､ﾊﾞｲｵﾈｯﾄ型､GN090用､先端径0.7mm､有効長85mm､全長205mm | 個 | 1 | 160000 |  |  |  | 2 | 管理医療機器 |  | 認証品 | 219AABZX00085000 |  | 2010-05-06 | 70655000 | バイポーラ電極 | 4038653173952 | 04038653173952 | 個 | 1
NPS | GK845R | ﾊﾞｲﾎﾟｰﾗ凝固ﾋﾟﾝｾｯﾄ､ﾊﾞｲｵﾈｯﾄ型､GN090用､先端径1.3mm､有効長85mm､全長205mm | 個 | 1 | 160000 |  |  |  | 2 | 管理医療機器 |  | 認証品 | 219AABZX00085000 |  | 2010-05-06 | 70655000 | バイポーラ電極 | 4038653217106 | 04038653217106 | 個 | 1
NPS | GK846R | ﾊﾞｲﾎﾟｰﾗ凝固ﾋﾟﾝｾｯﾄ､ﾊﾞｲｵﾈｯﾄ型､GN090用､先端径0.4mm､有効長110mm､全長230mm | 個 | 1 | 160000 |  |  |  | 2 | 管理医療機器 |  | 認証品 | 219AABZX00085000 |  | 2010-05-06 | 70655000 | バイポーラ電極 | 4038653173969 | 04038653173969 | 個 | 1
NPS | GK847R | ﾊﾞｲﾎﾟｰﾗ凝固ﾋﾟﾝｾｯﾄ､ﾊﾞｲｵﾈｯﾄ型､GN090用､先端径0.7mm､有効長110mm､全長230mm | 個 | 1 | 160000 |  |  |  | 2 | 管理医療機器 |  | 認証品 | 219AABZX00085000 |  | 2010-05-06 | 70655000 | バイポーラ電極 | 4038653173976 | 04038653173976 | 個 | 1
NPS | GK848R | ﾊﾞｲﾎﾟｰﾗ凝固ﾋﾟﾝｾｯﾄ､ﾊﾞｲｵﾈｯﾄ型､GN090用､先端径1.3mm､有効長110mm､全長230mm | 個 | 1 | 160000 |  |  |  | 2 | 管理医療機器 |  | 認証品 | 219AABZX00085000 |  | 2010-05-06 | 70655000 | バイポーラ電極 | 4038653217113 | 04038653217113 | 個 | 1
MIS | GK890P | ﾊﾞｲﾎﾟｼﾞｪｯﾄ､ﾁｯﾌﾟﾌﾟﾛﾃｸﾀｰ､ﾊﾞｲﾎﾟｼﾞｪｯﾄﾌｫｰｾﾌﾟｽ用､共用ﾀｲﾌﾟ(1PAC=5PC入） | パック | 5 | 15000 | [6 empty] | 雑品 | [5 empty] | 4046963362270 | 04046963362270 | 個 | 1 | 14046963362277 | パック | 5
NPS | GK899R | ﾊﾞｲﾎﾟｰﾗ凝固ﾋﾟﾝｾｯﾄ､ｶｽﾊﾟｰ､ﾊﾞｲｵﾈｯﾄ型､先端直､先端径0.2mm､有効長70mm､全長165mm | 個 | 1 | 85000 |  |  |  | 2 | 管理医療機器 |  | 認証品 | 219AABZX00085000 |  | 2010-05-06 | 70655000 | バイポーラ電極 | 4038653174010 | 04038653174010 | 個 | 1
NPS | GK900R | ﾊﾞｲﾎﾟｰﾗ凝固ﾋﾟﾝｾｯﾄ､ｶｽﾊﾟｰ､ﾊﾞｲｵﾈｯﾄ型､先端直､先端径0.5mm､有効長70mm､全長165mm | 個 | 1 | 85000 |  |  |  | 2 | 管理医療機器 |  | 認証品 | 219AABZX00085000 |  | 2010-05-06 | 70655000 | バイポーラ電極 | 4038653174027 | 04038653174027 | 個 | 1
NPS | GK910R | ﾊﾞｲﾎﾟｰﾗ凝固ﾋﾟﾝｾｯﾄ､ｶｽﾊﾟｰ､ﾊﾞｲｵﾈｯﾄ型､先端直､先端径1.0mm､有効長70mm､全長165mm | 個 | 1 | 85000 |  |  |  | 2 | 管理医療機器 |  | 認証品 | 219AABZX00085000 |  | 2010-05-06 | 70655000 | バイポーラ電極 | 4038653174034 | 04038653174034 | 個 | 1
NPS | GK920R | ﾊﾞｲﾎﾟｰﾗ凝固ﾋﾟﾝｾｯﾄ､ｶｽﾊﾟｰ､ﾊﾞｲｵﾈｯﾄ型､先端直､先端径2.0mm､有効長70mm､全長165mm | 個 | 1 | 85000 |  |  |  | 2 | 管理医療機器 |  | 認証品 | 219AABZX00085000 |  | 2010-05-06 | 70655000 | バイポーラ電極 | 4038653174041 | 04038653174041 | 個 | 1
NPS | GK929R | ﾊﾞｲﾎﾟｰﾗ凝固ﾋﾟﾝｾｯﾄ､ｶｽﾊﾟｰ､ﾊﾞｲｵﾈｯﾄ型､先端直､先端径0.2mm､有効長100mm､全長195mm | 個 | 1 | 85000 |  |  |  | 2 | 管理医療機器 |  | 認証品 | 219AABZX00085000 |  | 2010-05-06 | 70655000 | バイポーラ電極 | 4038653174058 | 04038653174058 | 個 | 1
NPS | GK930R | ﾊﾞｲﾎﾟｰﾗ凝固ﾋﾟﾝｾｯﾄ､ｶｽﾊﾟｰ､ﾊﾞｲｵﾈｯﾄ型､先端直､先端径0.5mm､有効長100mm､全長195mm | 個 | 1 | 85000 |  |  |  | 2 | 管理医療機器 |  | 認証品 | 219AABZX00085000 |  | 2010-05-06 | 70655000 | バイポーラ電極 | 4038653174065 | 04038653174065 | 個 | 1
NPS | GK940R | ﾊﾞｲﾎﾟｰﾗ凝固ﾋﾟﾝｾｯﾄ､ｶｽﾊﾟｰ､ﾊﾞｲｵﾈｯﾄ型､先端直､先端径1.0mm､有効長100mm､全長195mm | 個 | 1 | 85000 |  |  |  | 2 | 管理医療機器 |  | 認証品 | 219AABZX00085000 |  | 2010-05-06 | 70655000 | バイポーラ電極 | 4038653174072 | 04038653174072 | 個 | 1
NPS | GK950R | ﾊﾞｲﾎﾟｰﾗ凝固ﾋﾟﾝｾｯﾄ､ｶｽﾊﾟｰ､ﾊﾞｲｵﾈｯﾄ型､先端直､先端径2.0mm､有効長100mm､全長195mm | 個 | 1 | 85000 |  |  |  | 2 | 管理医療機器 |  | 認証品 | 219AABZX00085000 |  | 2010-05-06 | 70655000 | バイポーラ電極 | 4038653174089 | 04038653174089 | 個 | 1
NPS | GK959R | ﾊﾞｲﾎﾟｰﾗ凝固ﾋﾟﾝｾｯﾄ､ｶｽﾊﾟｰ､ﾊﾞｲｵﾈｯﾄ型､先端直､先端径0.2mm､有効長125mm､全長220mm | 個 | 1 | 85000 |  |  |  | 2 | 管理医療機器 |  | 認証品 | 219AABZX00085000 |  | 2010-05-06 | 70655000 | バイポーラ電極 | 4038653174096 | 04038653174096 | 個 | 1
NPS | GK960R | ﾊﾞｲﾎﾟｰﾗ凝固ﾋﾟﾝｾｯﾄ､ｶｽﾊﾟｰ､ﾊﾞｲｵﾈｯﾄ型､先端直､先端径0.5mm､有効長125mm､全長220mm | 個 | 1 | 89000 |  |  |  | 2 | 管理医療機器 |  | 認証品 | 219AABZX00085000 |  | 2010-05-06 | 70655000 | バイポーラ電極 | 4038653174102 | 04038653174102 | 個 | 1
NPS | GK970R | ﾊﾞｲﾎﾟｰﾗ凝固ﾋﾟﾝｾｯﾄ､ｶｽﾊﾟｰ､ﾊﾞｲｵﾈｯﾄ型､先端直､先端径1.0mm､有効長125mm､全長220mm | 個 | 1 | 89000 |  |  |  | 2 | 管理医療機器 |  | 認証品 | 219AABZX00085000 |  | 2010-05-06 | 70655000 | バイポーラ電極 | 4038653174119 | 04038653174119 | 個 | 1
NPS | GK972R | ﾊﾞｲﾎﾟｰﾗ凝固ﾋﾟﾝｾｯﾄ､ｶｽﾊﾟｰ､ﾊﾞｲｵﾈｯﾄ型､45°上向､先端径1.0mm､有効長125mm､全長220mm | 個 | 1 | 95000 |  |  |  | 2 | 管理医療機器 |  | 認証品 | 219AABZX00085000 |  | 2010-05-06 | 70655000 | バイポーラ電極 | 4038653174126 | 04038653174126 | 個 | 1
NPS | GK974R | ﾊﾞｲﾎﾟｰﾗ凝固ﾋﾟﾝｾｯﾄ､ｶｽﾊﾟｰ､ﾊﾞｲｵﾈｯﾄ型､45°下向､先端径1.0mm､有効長125mm､全長220mm | 個 | 1 | 95000 |  |  |  | 2 | 管理医療機器 |  | 認証品 | 219AABZX00085000 |  | 2010-05-06 | 70655000 | バイポーラ電極 | 4038653174133 | 04038653174133 | 個 | 1
NPS | GK976R | ﾊﾞｲﾎﾟｰﾗ凝固ﾋﾟﾝｾｯﾄ､ｶｽﾊﾟｰ､ﾊﾞｲｵﾈｯﾄ型､90°上向､先端径1.0mm､有効長120mm､全長215mm | 個 | 1 | 95000 |  |  |  | 2 | 管理医療機器 |  | 認証品 | 219AABZX00085000 |  | 2010-05-06 | 70655000 | バイポーラ電極 | 4038653174140 | 04038653174140 | 個 | 1
NPS | GK978R | ﾊﾞｲﾎﾟｰﾗ凝固ﾋﾟﾝｾｯﾄ､ｶｽﾊﾟｰ､ﾊﾞｲｵﾈｯﾄ型､90°下向､先端径1.0mm､有効長120mm､全長215mm | 個 | 1 | 95000 |  |  |  | 2 | 管理医療機器 |  | 認証品 | 219AABZX00085000 |  | 2010-05-06 | 70655000 | バイポーラ電極 | 4038653174157 | 04038653174157 | 個 | 1
NPS | GK980R | ﾊﾞｲﾎﾟｰﾗ凝固ﾋﾟﾝｾｯﾄ､ｶｽﾊﾟｰ､ﾊﾞｲｵﾈｯﾄ型､先端直､先端径2.0mm､有効長125mm､全長220mm | 個 | 1 | 90000 |  |  |  | 2 | 管理医療機器 |  | 認証品 | 219AABZX00085000 |  | 2010-05-06 | 70655000 | バイポーラ電極 | 4038653174164 | 04038653174164 | 個 | 1
NPS | GN075 | ﾗﾝﾄﾞﾙﾄﾊﾞｲﾎﾟｰﾗ凝固鉗子接続ｺｰﾄﾞ,GK560R/580R用 | 個 | 1 | 25000 |  |  |  | 1 | 一般医療機器 |  | 届出品 | 13B1X00218129001 |  | 2006-12-27 | 70657000 | 電気手術器用ケーブル及びスイッチ | 4038653078080 | 04038653078080 | 個 | 1
MIS | GN081 | ﾊﾞｲﾎﾟｼﾞｪｯﾄ ﾊﾞｲﾎﾟｰﾗ接続用ｹｰﾌﾞﾙ､ｴｰｽｸﾗｯﾌﾟ､Berchtold､Martin､R.Wolf､全長5m | 個 | 1 | 30000 |  |  |  | 1 | 一般医療機器 |  | 届出品 | 13B1X00218129001 |  | 2006-12-27 | 70657000 | 電気手術器用ケーブル及びスイッチ | 4038653352937 | 04038653352937 | 個 | 1
MIS | GN082 | ﾊﾞｲﾎﾟｼﾞｪｯﾄ ﾊﾞｲﾎﾟｰﾗ接続用ｹｰﾌﾞﾙ､Erbe､Storz、全長5m | 個 | 1 | 30000 |  |  |  | 1 | 一般医療機器 |  | 届出品 | 13B1X00218129001 |  | 2006-12-27 | 70657000 | 電気手術器用ケーブル及びスイッチ | 4038653352944 | 04038653352944 | 個 | 1
MIS | GN085 | ﾊﾞｲﾎﾟｼﾞｪｯﾄ ﾊﾞｲﾎﾟｰﾗ接続用ｹｰﾌﾞﾙ､全長5m､ﾋﾟﾝ幅28.6mm | 個 | 1 | 30000 |  |  |  | 1 | 一般医療機器 |  | 届出品 | 13B1X00218129001 |  | 2006-12-27 | 70657000 | 電気手術器用ケーブル及びスイッチ | 4038653404766 | 04038653404766 | 個 | 1
NPS | GN090830 | ｼﾞｪｯﾄｲﾘｹﾞｰｼｮﾝ ﾊﾞｲﾎﾟｰﾗﾕﾆｯﾄ中継ｹｰﾌﾞﾙ､GN090用 | 個 | 1 | 30000 |  |  |  | 1 | 一般医療機器 |  | 届出品 | 13B1X00218155004 |  | 2012-03-15 | 34628000 | 電動式生体用洗浄器 | 4046963241476 | 04046963241476 | 個 | 1
NPS | GN093 | ｼﾞｪｯﾄｲﾘｹﾞｰｼｮﾝ 加圧ｶﾌ､GN090用 | 個 | 1 | 25000 |  |  |  | 1 | 一般医療機器 |  | 届出品 | 13B1X00218155004 |  | 2012-03-15 | 34628000 | 電動式生体用洗浄器 | 4038653078127 | 04038653078127 | 個 | 1
NPS | GN130 | ﾊﾞｲﾎﾟｰﾗｹｰﾌﾞﾙ､5/2mm | 個 | 1 | 22000 |  |  |  | 1 | 一般医療機器 |  | 届出品 | 13B1X00218129001 |  | 2014-12-12 | 70657000 | 電気手術器用ケーブル及びスイッチ | 4046964251146 | 04046964251146 | 個 | 1
NPS | GN131 | ﾊﾞｲﾎﾟｰﾗｹｰﾌﾞﾙ､8/4mm | 個 | 1 | 22000 |  |  |  | 1 | 一般医療機器 |  | 届出品 | 13B1X00218129001 |  | 2014-12-12 | 70657000 | 電気手術器用ケーブル及びスイッチ | 4046964251139 | 04046964251139 | 個 | 1
NPS | GN132 | ﾊﾞｲﾎﾟｰﾗｹｰﾌﾞﾙ､22mm | 個 | 1 | 22000 |  |  |  | 1 | 一般医療機器 |  | 届出品 | 13B1X00218129001 |  | 2014-12-12 | 70657000 | 電気手術器用ケーブル及びスイッチ | 4046964251108 | 04046964251108 | 個 | 1
NPS | GN133 | ﾊﾞｲﾎﾟｰﾗｹｰﾌﾞﾙ､28.6mm | 個 | 1 | 22000 |  |  |  | 1 | 一般医療機器 |  | 届出品 | 13B1X00218129001 |  | 2014-12-12 | 70657000 | 電気手術器用ケーブル及びスイッチ | 4046964251115 | 04046964251115 | 個 | 1
NPS | GN134 | ﾊﾞｲﾎﾟｰﾗｹｰﾌﾞﾙ､38mm | 個 | 1 | 22000 |  |  |  | 1 | 一般医療機器 |  | 届出品 | 13B1X00218129001 |  | 2014-12-12 | 70657000 | 電気手術器用ケーブル及びスイッチ | 4046964251122 | 04046964251122 | 個 | 1
MIS | GN145 | ﾊﾞｲﾎﾟｼﾞｪｯﾄ ﾊﾞｲﾎﾟｰﾗ接続用ｹｰﾌﾞﾙ､全長5m､ﾋﾟﾝ幅22mm | 個 | 1 | 30000 |  |  |  | 1 | 一般医療機器 |  | 届出品 | 13B1X00218129001 |  | 2009-10-14 | 70657000 | 電気手術器用ケーブル及びスイッチ | 4046963689971 | 04046963689971 | 個 | 1
MIS | GN146 | ﾊﾞｲﾎﾟｼﾞｪｯﾄ ﾊﾞｲﾎﾟｰﾗ接続用ｹｰﾌﾞﾙ､全長5m､ﾋﾟﾝ幅38mm | 個 | 1 | 30000 |  |  |  | 1 | 一般医療機器 |  | 届出品 | 13B1X00218129001 |  | 2009-10-14 | 70657000 | 電気手術器用ケーブル及びスイッチ | 4046963689988 | 04046963689988 | 個 | 1
NPS | GN160 | ﾊﾞｲﾎﾟｰﾗ凝固止血器 | 個 | 1 | 2000000 |  |  |  | 2 | 管理医療機器 | 1 | 認証品 | 226AABZX00022000 |  | 2014-02-13 | 70647000 | 一般的電気手術器 | 4046963501563 | 04046963501563 | 個 | 1
NPS | GN161 | ﾌｯﾄｽｲｯﾁ､丸型､ｺｰﾄﾞ付､全長4m､GN060用 | 個 | 1 | 95000 |  |  |  | 1 | 一般医療機器 |  | 届出品 | 13B1X00218129007 |  | 2011-02-18 | 70657000 | 電気手術器用ケーブル及びスイッチ | 4046963509637 | 04046963509637 | 個 | 1
MIS | GN200 | ﾚｸﾄﾗﾌｭｰｽﾞｱｰﾙｴﾌｼﾞｪﾈﾚｰﾀｰ | 個 | 1 | 1250000 |  |  |  | 3 | 高度管理医療機器 | 1 | 承認品 | 30300BZX00290000 |  | 2021-10-27 | 70671000 | 治療用電気手術器 | 4046964013638 | 04046964013638 | 個 | 1
MIS | GN201 | Caimanｼｰﾘﾝｸﾞﾕﾆｯﾄ用ﾌｯﾄｽｲｯﾁ | 個 | 1 | 80000 |  |  |  | 1 | 一般医療機器 |  | 届出品 | 13B1X00218129014 |  | 2016-04-18 | 70657000 | 電気手術器用ケーブル及びスイッチ | 4046964013621 | 04046964013621 | 個 | 1
MIS | GN202 | ﾓﾉﾎﾟｰﾗｹｰﾌﾞﾙ 3.5m | 個 | 1 | 21000 |  |  |  | 1 | 一般医療機器 |  | 届出品 | 13B1X00218129002 |  | 2007-01-17 | 70657000 | 電気手術器用ケーブル及びスイッチ | 4038653078141 | 04038653078141 | 個 | 1
NPS | GN219 | 電気手術器用ﾊﾞｲﾎﾟｰﾗｱﾀﾞﾌﾟﾀｰ､本体側φ4mm ﾋﾟﾝ幅31.8mm 固定型､ｹｰﾌﾞﾙ側φ4mm ﾋﾟﾝ幅28.6mm 固定型ｺﾈｸﾀｰ | 個 | 1 | 27000 |  |  |  | 1 | 一般医療機器 |  | 届出品 | 13B1X00218129001 |  | 2010-11-26 | 70657000 | 電気手術器用ケーブル及びスイッチ | 4046963790387 | 04046963790387 | 個 | 1
NPS | GN224 | 電気手術器用ﾊﾞｲﾎﾟｰﾗｱﾀﾞﾌﾟﾀｰ､本体側φ4mm ﾋﾟﾝ幅38mm 固定型､ｹｰﾌﾞﾙ側φ4mm ﾋﾟﾝ幅28.6mm 固定型ｺﾈｸﾀｰ | 個 | 1 | 27000 |  |  |  | 1 | 一般医療機器 |  | 届出品 | 13B1X00218129001 |  | 2010-11-26 | 70657000 | 電気手術器用ケーブル及びスイッチ | 4046963790394 | 04046963790394 | 個 | 1
NPS | GN226 | 電気手術器用ﾊﾞｲﾎﾟｰﾗｱﾀﾞﾌﾟﾀｰ､本体側φ4mm ﾋﾟﾝ幅22mm 固定型､ｹｰﾌﾞﾙ側φ4mm ﾋﾟﾝ幅28.6mm 固定型ｺﾈｸﾀｰ | 個 | 1 | 27000 |  |  |  | 1 | 一般医療機器 |  | 届出品 | 13B1X00218129001 |  | 2010-11-26 | 70657000 | 電気手術器用ケーブル及びスイッチ | 4046963792206 | 04046963792206 | 個 | 1
NPS | GN228 | 電気手術器用ﾊﾞｲﾎﾟｰﾗｱﾀﾞﾌﾟﾀｰ | 個 | 1 | 27000 |  |  |  | 1 | 一般医療機器 |  | 届出品 | 13B1X00218129001 |  | 2010-11-26 | 70657000 | 電気手術器用ケーブル及びスイッチ | 4046963808440 | 04046963808440 | 個 | 1
MIS | GN230 | ｱﾄﾞﾃｯｸﾐﾆ ﾓﾉﾎﾟｰﾗ電極用ﾘﾕｰｻﾞﾌﾞﾙﾊﾝﾄﾞﾙFor conmed Valley lab | 個 | 1 | 56000 |  |  |  | 1 | 一般医療機器 |  | 届出品 | 13B1X00218129008 |  | 2011-11-24 | 70657000 | 電気手術器用ケーブル及びスイッチ | 4046963569846 | 04046963569846 | 個 | 1
MIS | GN236 | ｱﾄﾞﾃｯｸﾐﾆ ﾓﾉﾎﾟｰﾗ電極用ﾘﾕｰｻﾞﾌﾞﾙﾊﾝﾄﾞﾙFor ACMI Martin | 個 | 1 | 56000 |  |  |  | 1 | 一般医療機器 |  | 届出品 | 13B1X00218129008 |  | 2011-11-24 | 70657000 | 電気手術器用ケーブル及びスイッチ | 4046963570200 | 04046963570200 | 個 | 1
MIS | GN261 | ｱﾄﾞﾃｯｸﾐﾆ ﾓﾉﾎﾟｰﾗ電極用ﾘﾕｰｻﾞﾌﾞﾙﾊﾝﾄﾞﾙFor Erbe VIO | 個 | 1 | 56000 |  |  |  | 1 | 一般医療機器 |  | 届出品 | 13B1X00218129008 |  | 2011-11-24 | 70657000 | 電気手術器用ケーブル及びスイッチ | 4046963570231 | 04046963570231 | 個 | 1
NPS | GP111R | ｴﾗﾝ4ﾊﾞｰ､1R､ｶｯﾃｨﾝｸﾞ､+､0.6mm | 個 | 1 | 25500 |  |  |  | 1 | 一般医療機器 |  | 届出品 | 13B1X00218158004 |  | 2015-10-28 | 36249001 | 整形外科用バー | 4046964558238 | 04046964558238 | 個 | 1
NPS | GP112R | ｴﾗﾝ4ﾊﾞｰ､1R､ｶｯﾃｨﾝｸﾞ､+､0.8mm | 個 | 1 | 25500 |  |  |  | 1 | 一般医療機器 |  | 届出品 | 13B1X00218158004 |  | 2015-10-28 | 36249001 | 整形外科用バー | 4046964558245 | 04046964558245 | 個 | 1
NPS | GP113R | ｴﾗﾝ4ﾊﾞｰ､1R､ｶｯﾃｨﾝｸﾞ､1.0mm | 個 | 1 | 25500 |  |  |  | 1 | 一般医療機器 |  | 届出品 | 13B1X00218158004 |  | 2015-10-28 | 36249001 | 整形外科用バー | 4046964558252 | 04046964558252 | 個 | 1
NPS | GP113TC | ｴﾗﾝ4ﾊﾞｰ､1R､ｶｯﾃｨﾝｸﾞ､TC､1.0mm | 個 | 1 | 35000 |  |  |  | 1 | 一般医療機器 |  | 届出品 | 13B1X00218158004 |  | 2015-10-28 | 36249001 | 整形外科用バー | 4046964558269 | 04046964558269 | 個 | 1
NPS | GP114R | ｴﾗﾝ4ﾊﾞｰ､1R､ｶｯﾃｨﾝｸﾞ､+､1.0mm | 個 | 1 | 25500 |  |  |  | 1 | 一般医療機器 |  | 届出品 | 13B1X00218158004 |  | 2015-10-28 | 36249001 | 整形外科用バー | 4046964558276 | 04046964558276 | 個 | 1
NPS | GP115R | ｴﾗﾝ4ﾊﾞｰ､1R､ｶｯﾃｨﾝｸﾞ､1.4mm | 個 | 1 | 25500 |  |  |  | 1 | 一般医療機器 |  | 届出品 | 13B1X00218158004 |  | 2015-10-28 | 36249001 | 整形外科用バー | 4046964558283 | 04046964558283 | 個 | 1
NPS | GP116R | ｴﾗﾝ4ﾊﾞｰ､1R､ｶｯﾃｨﾝｸﾞ､+､1.4mm | 個 | 1 | 25500 |  |  |  | 1 | 一般医療機器 |  | 届出品 | 13B1X00218158004 |  | 2015-10-28 | 36249001 | 整形外科用バー | 4046964558290 | 04046964558290 | 個 | 1
NPS | GP117R | ｴﾗﾝ4ﾊﾞｰ､1R､ｶｯﾃｨﾝｸﾞ､1.8mm | 個 | 1 | 25500 |  |  |  | 1 | 一般医療機器 |  | 届出品 | 13B1X00218158004 |  | 2015-10-28 | 36249001 | 整形外科用バー | 4046964558900 | 04046964558900 | 個 | 1
NPS | GP118R | ｴﾗﾝ4ﾊﾞｰ､1R､ｶｯﾃｨﾝｸﾞ､+､1.8mm | 個 | 1 | 25500 |  |  |  | 1 | 一般医療機器 |  | 届出品 | 13B1X00218158004 |  | 2015-10-28 | 36249001 | 整形外科用バー | 4046964558917 | 04046964558917 | 個 | 1
NPS | GP119TC | ｴﾗﾝ4ﾊﾞｰ､1R､ｶｯﾃｨﾝｸﾞ､TC､2.0mm | 個 | 1 | 35000 |  |  |  | 1 | 一般医療機器 |  | 届出品 | 13B1X00218158004 |  | 2015-10-28 | 36249001 | 整形外科用バー | 4046964558924 | 04046964558924 | 個 | 1
NPS | GP120R | ｴﾗﾝ4ﾊﾞｰ､1R､ｶｯﾃｨﾝｸﾞ､2.3mm | 個 | 1 | 25500 |  |  |  | 1 | 一般医療機器 |  | 届出品 | 13B1X00218158004 |  | 2015-10-28 | 36249001 | 整形外科用バー | 4046964558931 | 04046964558931 | 個 | 1
NPS | GP121R | ｴﾗﾝ4ﾊﾞｰ､1R､ｶｯﾃｨﾝｸﾞ､+､2.3mm | 個 | 1 | 25500 |  |  |  | 1 | 一般医療機器 |  | 届出品 | 13B1X00218158004 |  | 2015-10-28 | 36249001 | 整形外科用バー | 4046964558948 | 04046964558948 | 個 | 1
NPS | GP122R | ｴﾗﾝ4ﾊﾞｰ､1R､ｶｯﾃｨﾝｸﾞ､2.7mm | 個 | 1 | 25500 |  |  |  | 1 | 一般医療機器 |  | 届出品 | 13B1X00218158004 |  | 2015-10-28 | 36249001 | 整形外科用バー | 4046964558955 | 04046964558955 | 個 | 1
NPS | GP123R | ｴﾗﾝ4ﾊﾞｰ､1R､ｶｯﾃｨﾝｸﾞ､+､2.7mm | 個 | 1 | 25500 |  |  |  | 1 | 一般医療機器 |  | 届出品 | 13B1X00218158004 |  | 2015-10-28 | 36249001 | 整形外科用バー | 4046964558962 | 04046964558962 | 個 | 1
NPS | GP124R | ｴﾗﾝ4ﾊﾞｰ､1R､ｶｯﾃｨﾝｸﾞ､3.0mm | 個 | 1 | 25500 |  |  |  | 1 | 一般医療機器 |  | 届出品 | 13B1X00218158004 |  | 2015-10-28 | 36249001 | 整形外科用バー | 4046964558979 | 04046964558979 | 個 | 1
NPS | GP124TC | ｴﾗﾝ4ﾊﾞｰ､1R､ｶｯﾃｨﾝｸﾞ､TC､3.0mm | 個 | 1 | 35000 |  |  |  | 1 | 一般医療機器 |  | 届出品 | 13B1X00218158004 |  | 2015-10-28 | 36249001 | 整形外科用バー | 4046964558986 | 04046964558986 | 個 | 1
NPS | GP125R | ｴﾗﾝ4ﾊﾞｰ､1R､ｶｯﾃｨﾝｸﾞ､3.5mm | 個 | 1 | 25500 |  |  |  | 1 | 一般医療機器 |  | 届出品 | 13B1X00218158004 |  | 2015-10-28 | 36249001 | 整形外科用バー | 4046964558993 | 04046964558993 | 個 | 1
NPS | GP126R | ｴﾗﾝ4ﾊﾞｰ､1R､ｶｯﾃｨﾝｸﾞ､4.0mm | 個 | 1 | 25500 |  |  |  | 1 | 一般医療機器 |  | 届出品 | 13B1X00218158004 |  | 2015-10-28 | 36249001 | 整形外科用バー | 4046964559006 | 04046964559006 | 個 | 1
NPS | GP126TC | ｴﾗﾝ4ﾊﾞｰ､1R､ｶｯﾃｨﾝｸﾞ､TC､4.0mm | 個 | 1 | 35000 |  |  |  | 1 | 一般医療機器 |  | 届出品 | 13B1X00218158004 |  | 2015-10-28 | 36249001 | 整形外科用バー | 4046964559013 | 04046964559013 | 個 | 1
NPS | GP127R | ｴﾗﾝ4ﾊﾞｰ､1R､ｶｯﾃｨﾝｸﾞ､4.5mm | 個 | 1 | 25500 |  |  |  | 1 | 一般医療機器 |  | 届出品 | 13B1X00218158004 |  | 2015-10-28 | 36249001 | 整形外科用バー | 4046964559020 | 04046964559020 | 個 | 1
NPS | GP128R | ｴﾗﾝ4ﾊﾞｰ､1R､ｶｯﾃｨﾝｸﾞ､5.0mm | 個 | 1 | 25500 |  |  |  | 1 | 一般医療機器 |  | 届出品 | 13B1X00218158004 |  | 2015-10-28 | 36249001 | 整形外科用バー | 4046964559037 | 04046964559037 | 個 | 1
NPS | GP128TC | ｴﾗﾝ4ﾊﾞｰ､1R､ｶｯﾃｨﾝｸﾞ､TC､5.0mm | 個 | 1 | 35000 |  |  |  | 1 | 一般医療機器 |  | 届出品 | 13B1X00218158004 |  | 2015-10-28 | 36249001 | 整形外科用バー | 4046964559044 | 04046964559044 | 個 | 1
NPS | GP129R | ｴﾗﾝ4ﾊﾞｰ､1R､ｶｯﾃｨﾝｸﾞ､6.0mm | 個 | 1 | 25500 |  |  |  | 1 | 一般医療機器 |  | 届出品 | 13B1X00218158004 |  | 2015-10-28 | 36249001 | 整形外科用バー | 4046964559051 | 04046964559051 | 個 | 1
NPS | GP129TC | ｴﾗﾝ4ﾊﾞｰ､1R､ｶｯﾃｨﾝｸﾞ､TC､6.0mm | 個 | 1 | 35000 |  |  |  | 1 | 一般医療機器 |  | 届出品 | 13B1X00218158004 |  | 2015-10-28 | 36249001 | 整形外科用バー | 4046964559068 | 04046964559068 | 個 | 1
NPS | GP133R | ｴﾗﾝ4ﾊﾞｰ､1R､ｶｯﾃｨﾝｸﾞ､ｿﾌﾄｶｯﾄ､3.0mm | 個 | 1 | 25500 |  |  |  | 1 | 一般医療機器 |  | 届出品 | 13B1X00218158004 |  | 2015-10-28 | 36249001 | 整形外科用バー | 4046964559075 | 04046964559075 | 個 | 1
NPS | GP134R | ｴﾗﾝ4ﾊﾞｰ､1R､ｶｯﾃｨﾝｸﾞ､ｿﾌﾄｶｯﾄ､4.0mm | 個 | 1 | 25500 |  |  |  | 1 | 一般医療機器 |  | 届出品 | 13B1X00218158004 |  | 2015-10-28 | 36249001 | 整形外科用バー | 4046964559082 | 04046964559082 | 個 | 1
NPS | GP135R | ｴﾗﾝ4ﾊﾞｰ､1R､ｶｯﾃｨﾝｸﾞ､ｿﾌﾄｶｯﾄ､5.0mm | 個 | 1 | 25500 |  |  |  | 1 | 一般医療機器 |  | 届出品 | 13B1X00218158004 |  | 2015-10-28 | 36249001 | 整形外科用バー | 4046964559099 | 04046964559099 | 個 | 1
NPS | GP136R | ｴﾗﾝ4ﾊﾞｰ､1R､ｶｯﾃｨﾝｸﾞ､ｿﾌﾄｶｯﾄ､6.0mm | 個 | 1 | 25500 |  |  |  | 1 | 一般医療機器 |  | 届出品 | 13B1X00218158004 |  | 2015-10-28 | 36249001 | 整形外科用バー | 4046964559105 | 04046964559105 | 個 | 1
NPS | GP141R | ｴﾗﾝ4ﾊﾞｰ､1R､ﾀﾞｲﾔﾓﾝﾄﾞ､+､0.6mm | 個 | 1 | 25500 |  |  |  | 1 | 一般医療機器 |  | 届出品 | 13B1X00218158004 |  | 2015-10-28 | 36249001 | 整形外科用バー | 4046964559112 | 04046964559112 | 個 | 1
NPS | GP142R | ｴﾗﾝ4ﾊﾞｰ､1R､ﾀﾞｲﾔﾓﾝﾄﾞ､+､0.8mm | 個 | 1 | 25500 |  |  |  | 1 | 一般医療機器 |  | 届出品 | 13B1X00218158004 |  | 2015-10-28 | 36249001 | 整形外科用バー | 4046964559129 | 04046964559129 | 個 | 1
NPS | GP143R | ｴﾗﾝ4ﾊﾞｰ､1R､ﾀﾞｲﾔﾓﾝﾄﾞ､1.0mm | 個 | 1 | 25500 |  |  |  | 1 | 一般医療機器 |  | 届出品 | 13B1X00218158004 |  | 2015-10-28 | 36249001 | 整形外科用バー | 4046964559136 | 04046964559136 | 個 | 1
NPS | GP144R | ｴﾗﾝ4ﾊﾞｰ､1R､ﾀﾞｲﾔﾓﾝﾄﾞ､+､1.0mm | 個 | 1 | 25500 |  |  |  | 1 | 一般医療機器 |  | 届出品 | 13B1X00218158004 |  | 2015-10-28 | 36249001 | 整形外科用バー | 4046964559143 | 04046964559143 | 個 | 1
NPS | GP145R | ｴﾗﾝ4ﾊﾞｰ､1R､ﾀﾞｲﾔﾓﾝﾄﾞ､1.4mm | 個 | 1 | 25500 |  |  |  | 1 | 一般医療機器 |  | 届出品 | 13B1X00218158004 |  | 2015-10-28 | 36249001 | 整形外科用バー | 4046964559150 | 04046964559150 | 個 | 1
NPS | GP146R | ｴﾗﾝ4ﾊﾞｰ､1R､ﾀﾞｲﾔﾓﾝﾄﾞ､+､1.4mm | 個 | 1 | 25500 |  |  |  | 1 | 一般医療機器 |  | 届出品 | 13B1X00218158004 |  | 2015-10-28 | 36249001 | 整形外科用バー | 4046964559167 | 04046964559167 | 個 | 1
NPS | GP147R | ｴﾗﾝ4ﾊﾞｰ､1R､ﾀﾞｲﾔﾓﾝﾄﾞ､1.8mm | 個 | 1 | 25500 |  |  |  | 1 | 一般医療機器 |  | 届出品 | 13B1X00218158004 |  | 2015-10-28 | 36249001 | 整形外科用バー | 4046964559174 | 04046964559174 | 個 | 1
NPS | GP148R | ｴﾗﾝ4ﾊﾞｰ､1R､ﾀﾞｲﾔﾓﾝﾄﾞ､+､1.8mm | 個 | 1 | 25500 |  |  |  | 1 | 一般医療機器 |  | 届出品 | 13B1X00218158004 |  | 2015-10-28 | 36249001 | 整形外科用バー | 4046964559181 | 04046964559181 | 個 | 1
NPS | GP149R | ｴﾗﾝ4ﾊﾞｰ､1R､ﾀﾞｲﾔﾓﾝﾄﾞ､2.3mm | 個 | 1 | 25500 |  |  |  | 1 | 一般医療機器 |  | 届出品 | 13B1X00218158004 |  | 2015-10-28 | 36249001 | 整形外科用バー | 4046964559198 | 04046964559198 | 個 | 1
NPS | GP150R | ｴﾗﾝ4ﾊﾞｰ､1R､ﾀﾞｲﾔﾓﾝﾄﾞ､+､2.3mm | 個 | 1 | 25500 |  |  |  | 1 | 一般医療機器 |  | 届出品 | 13B1X00218158004 |  | 2015-10-28 | 36249001 | 整形外科用バー | 4046964559204 | 04046964559204 | 個 | 1
NPS | GP151R | ｴﾗﾝ4ﾊﾞｰ､1R､ﾀﾞｲﾔﾓﾝﾄﾞ､2.7mm | 個 | 1 | 25500 |  |  |  | 1 | 一般医療機器 |  | 届出品 | 13B1X00218158004 |  | 2015-10-28 | 36249001 | 整形外科用バー | 4046964559211 | 04046964559211 | 個 | 1
NPS | GP152R | ｴﾗﾝ4ﾊﾞｰ､1R､ﾀﾞｲﾔﾓﾝﾄﾞ､+､2.7mm | 個 | 1 | 25500 |  |  |  | 1 | 一般医療機器 |  | 届出品 | 13B1X00218158004 |  | 2015-10-28 | 36249001 | 整形外科用バー | 4046964559228 | 04046964559228 | 個 | 1
NPS | GP153R | ｴﾗﾝ4ﾊﾞｰ､1R､ﾀﾞｲﾔﾓﾝﾄﾞ､3.0mm | 個 | 1 | 25500 |  |  |  | 1 | 一般医療機器 |  | 届出品 | 13B1X00218158004 |  | 2015-10-28 | 36249001 | 整形外科用バー | 4046964559235 | 04046964559235 | 個 | 1
NPS | GP154R | ｴﾗﾝ4ﾊﾞｰ､1R､ﾀﾞｲﾔﾓﾝﾄﾞ､3.5mm | 個 | 1 | 25500 |  |  |  | 1 | 一般医療機器 |  | 届出品 | 13B1X00218158004 |  | 2015-10-28 | 36249001 | 整形外科用バー | 4046964559242 | 04046964559242 | 個 | 1
NPS | GP155R | ｴﾗﾝ4ﾊﾞｰ､1R､ﾀﾞｲﾔﾓﾝﾄﾞ､4.0mm | 個 | 1 | 25500 |  |  |  | 1 | 一般医療機器 |  | 届出品 | 13B1X00218158004 |  | 2015-10-28 | 36249001 | 整形外科用バー | 4046964559259 | 04046964559259 | 個 | 1
NPS | GP156R | ｴﾗﾝ4ﾊﾞｰ､1R､ﾀﾞｲﾔﾓﾝﾄﾞ､4.5mm | 個 | 1 | 25500 |  |  |  | 1 | 一般医療機器 |  | 届出品 | 13B1X00218158004 |  | 2015-10-28 | 36249001 | 整形外科用バー | 4046964559266 | 04046964559266 | 個 | 1
NPS | GP157R | ｴﾗﾝ4ﾊﾞｰ､1R､ﾀﾞｲﾔﾓﾝﾄﾞ､5.0mm | 個 | 1 | 25500 |  |  |  | 1 | 一般医療機器 |  | 届出品 | 13B1X00218158004 |  | 2015-10-28 | 36249001 | 整形外科用バー | 4046964559273 | 04046964559273 | 個 | 1
NPS | GP158R | ｴﾗﾝ4ﾊﾞｰ､1R､ﾀﾞｲﾔﾓﾝﾄﾞ､6.0mm | 個 | 1 | 25500 |  |  |  | 1 | 一般医療機器 |  | 届出品 | 13B1X00218158004 |  | 2015-10-28 | 36249001 | 整形外科用バー | 4046964559280 | 04046964559280 | 個 | 1
NPS | GP161R | ｴﾗﾝ4ﾊﾞｰ､1R､ｺｰｽﾀﾞｲﾔﾓﾝﾄﾞ､2.0mm | 個 | 1 | 27500 |  |  |  | 1 | 一般医療機器 |  | 届出品 | 13B1X00218158004 |  | 2015-10-28 | 36249001 | 整形外科用バー | 4046964559297 | 04046964559297 | 個 | 1
NPS | GP162R | ｴﾗﾝ4ﾊﾞｰ､1R､ｺｰｽﾀﾞｲﾔﾓﾝﾄﾞ､+､2.0mm | 個 | 1 | 27500 |  |  |  | 1 | 一般医療機器 |  | 届出品 | 13B1X00218158004 |  | 2015-10-28 | 36249001 | 整形外科用バー | 4046964559303 | 04046964559303 | 個 | 1
NPS | GP163R | ｴﾗﾝ4ﾊﾞｰ､1R､ｺｰｽﾀﾞｲﾔﾓﾝﾄﾞ､2.3mm | 個 | 1 | 27500 |  |  |  | 1 | 一般医療機器 |  | 届出品 | 13B1X00218158004 |  | 2015-10-28 | 36249001 | 整形外科用バー | 4046964559310 | 04046964559310 | 個 | 1
NPS | GP164R | ｴﾗﾝ4ﾊﾞｰ､1R､ｺｰｽﾀﾞｲﾔﾓﾝﾄﾞ､+､2.3mm | 個 | 1 | 27500 |  |  |  | 1 | 一般医療機器 |  | 届出品 | 13B1X00218158004 |  | 2015-10-28 | 36249001 | 整形外科用バー | 4046964559327 | 04046964559327 | 個 | 1
NPS | GP165R | ｴﾗﾝ4ﾊﾞｰ､1R､ｺｰｽﾀﾞｲﾔﾓﾝﾄﾞ､3.0mm | 個 | 1 | 27500 |  |  |  | 1 | 一般医療機器 |  | 届出品 | 13B1X00218158004 |  | 2015-10-28 | 36249001 | 整形外科用バー | 4046964559334 | 04046964559334 | 個 | 1
NPS | GP166R | ｴﾗﾝ4ﾊﾞｰ､1R､ｺｰｽﾀﾞｲﾔﾓﾝﾄﾞ､+､3.0mm | 個 | 1 | 27500 |  |  |  | 1 | 一般医療機器 |  | 届出品 | 13B1X00218158004 |  | 2015-10-28 | 36249001 | 整形外科用バー | 4046964559341 | 04046964559341 | 個 | 1
NPS | GP167R | ｴﾗﾝ4ﾊﾞｰ､1R､ｺｰｽﾀﾞｲﾔﾓﾝﾄﾞ､++､3.0mm | 個 | 1 | 27500 |  |  |  | 1 | 一般医療機器 |  | 届出品 | 13B1X00218158004 |  | 2015-10-28 | 36249001 | 整形外科用バー | 4046964559358 | 04046964559358 | 個 | 1
NPS | GP168R | ｴﾗﾝ4ﾊﾞｰ､1R､ｺｰｽﾀﾞｲﾔﾓﾝﾄﾞ､4.0mm | 個 | 1 | 27500 |  |  |  | 1 | 一般医療機器 |  | 届出品 | 13B1X00218158004 |  | 2015-10-28 | 36249001 | 整形外科用バー | 4046964559365 | 04046964559365 | 個 | 1
NPS | GP169R | ｴﾗﾝ4ﾊﾞｰ､1R､ｺｰｽﾀﾞｲﾔﾓﾝﾄﾞ､5.0mm | 個 | 1 | 27500 |  |  |  | 1 | 一般医療機器 |  | 届出品 | 13B1X00218158004 |  | 2015-10-28 | 36249001 | 整形外科用バー | 4046964559372 | 04046964559372 | 個 | 1
NPS | GP170R | ｴﾗﾝ4ﾊﾞｰ､1R､ｺｰｽﾀﾞｲﾔﾓﾝﾄﾞ､6.0mm | 個 | 1 | 27500 |  |  |  | 1 | 一般医療機器 |  | 届出品 | 13B1X00218158004 |  | 2015-10-28 | 36249001 | 整形外科用バー | 4046964559389 | 04046964559389 | 個 | 1
NPS | GP173R | ｴﾗﾝ4ﾊﾞｰ､1R､Xｺｰｽﾀﾞｲﾔﾓﾝﾄﾞ､3.0mm | 個 | 1 | 27500 |  |  |  | 1 | 一般医療機器 |  | 届出品 | 13B1X00218158004 |  | 2015-10-28 | 36249001 | 整形外科用バー | 4046964559396 | 04046964559396 | 個 | 1
NPS | GP174R | ｴﾗﾝ4ﾊﾞｰ､1R､Xｺｰｽﾀﾞｲﾔﾓﾝﾄﾞ､4.0mm | 個 | 1 | 27500 |  |  |  | 1 | 一般医療機器 |  | 届出品 | 13B1X00218158004 |  | 2015-10-28 | 36249001 | 整形外科用バー | 4046964559402 | 04046964559402 | 個 | 1
NPS | GP175R | ｴﾗﾝ4ﾊﾞｰ､1R､Xｺｰｽﾀﾞｲﾔﾓﾝﾄﾞ､5.0mm | 個 | 1 | 27500 |  |  |  | 1 | 一般医療機器 |  | 届出品 | 13B1X00218158004 |  | 2015-10-28 | 36249001 | 整形外科用バー | 4046964559419 | 04046964559419 | 個 | 1
NPS | GP176R | ｴﾗﾝ4ﾊﾞｰ､1R､Xｺｰｽﾀﾞｲﾔﾓﾝﾄﾞ､6.0mm | 個 | 1 | 27500 |  |  |  | 1 | 一般医療機器 |  | 届出品 | 13B1X00218158004 |  | 2015-10-28 | 36249001 | 整形外科用バー | 4046964558863 | 04046964558863 | 個 | 1
NPS | GP177R | ｴﾗﾝ4ﾊﾞｰ､1R､Xｺｰｽﾀﾞｲﾔﾓﾝﾄﾞ､7.0mm | 個 | 1 | 27500 |  |  |  | 1 | 一般医療機器 |  | 届出品 | 13B1X00218158004 |  | 2015-10-28 | 36249001 | 整形外科用バー | 4046964558870 | 04046964558870 | 個 | 1
NPS | GP184R | ｴﾗﾝ4ﾊﾞｰ､1R､ﾂｲﾝｶｯﾄ､4.0mm | 個 | 1 | 25500 |  |  |  | 1 | 一般医療機器 |  | 届出品 | 13B1X00218158004 |  | 2015-10-28 | 36249001 | 整形外科用バー | 4046964558887 | 04046964558887 | 個 | 1
NPS | GP185R | ｴﾗﾝ4ﾊﾞｰ､1R､ﾂｲﾝｶｯﾄ､5.0mm | 個 | 1 | 25500 |  |  |  | 1 | 一般医療機器 |  | 届出品 | 13B1X00218158004 |  | 2015-10-28 | 36249001 | 整形外科用バー | 4046964558894 | 04046964558894 | 個 | 1
NPS | GP186R | ｴﾗﾝ4ﾊﾞｰ､1R､ﾂｲﾝｶｯﾄ､6.0mm | 個 | 1 | 25500 |  |  |  | 1 | 一般医療機器 |  | 届出品 | 13B1X00218158004 |  | 2015-10-28 | 36249001 | 整形外科用バー | 4046964559501 | 04046964559501 | 個 | 1
NPS | GP187R | ｴﾗﾝ4ﾊﾞｰ､1R､ﾂｲﾝｶｯﾄ､7.0mm | 個 | 1 | 25500 |  |  |  | 1 | 一般医療機器 |  | 届出品 | 13B1X00218158004 |  | 2015-10-28 | 36249001 | 整形外科用バー | 4046964559518 | 04046964559518 | 個 | 1
NPS | GP188R | ｴﾗﾝ4ﾊﾞｰ､1R､ﾂｲｽﾄﾄﾞﾘﾙ､1.5mm | 個 | 1 | 25500 |  |  |  | 1 | 一般医療機器 |  | 届出品 | 13B1X00218158004 |  | 2015-10-28 | 36249001 | 整形外科用バー | 4046964559525 | 04046964559525 | 個 | 1
NPS | GP189R | ｴﾗﾝ4ﾊﾞｰ､1R､ﾂｲｽﾄﾄﾞﾘﾙ､2.0mm | 個 | 1 | 25500 |  |  |  | 1 | 一般医療機器 |  | 届出品 | 13B1X00218158004 |  | 2015-10-28 | 36249001 | 整形外科用バー | 4046964559426 | 04046964559426 | 個 | 1
NPS | GP190R | ｴﾗﾝ4ﾊﾞｰ､1R､ﾋﾟﾝｶｯﾀｰ､1.0mm | 個 | 1 | 25500 |  |  |  | 1 | 一般医療機器 |  | 届出品 | 13B1X00218158004 |  | 2015-10-28 | 36249001 | 整形外科用バー | 4046964559433 | 04046964559433 | 個 | 1
NPS | GP193R | ｴﾗﾝ4ﾊﾞｰ､1R､Aｺｰﾝ､3.0mm | 個 | 1 | 25500 |  |  |  | 1 | 一般医療機器 |  | 届出品 | 13B1X00218158004 |  | 2015-10-28 | 36249001 | 整形外科用バー | 4046964559440 | 04046964559440 | 個 | 1
NPS | GP194R | ｴﾗﾝ4ﾊﾞｰ､1R､Aｺｰﾝ､4.0mm | 個 | 1 | 25500 |  |  |  | 1 | 一般医療機器 |  | 届出品 | 13B1X00218158004 |  | 2015-10-28 | 36249001 | 整形外科用バー | 4046964559457 | 04046964559457 | 個 | 1
NPS | GP195R | ｴﾗﾝ4ﾊﾞｰ､1R､Aｺｰﾝ､5.0mm | 個 | 1 | 25500 |  |  |  | 1 | 一般医療機器 |  | 届出品 | 13B1X00218158004 |  | 2015-10-28 | 36249001 | 整形外科用バー | 4046964559464 | 04046964559464 | 個 | 1
NPS | GP196R | ｴﾗﾝ4ﾊﾞｰ､1R､Aｺｰﾝ､6.0mm | 個 | 1 | 25500 |  |  |  | 1 | 一般医療機器 |  | 届出品 | 13B1X00218158004 |  | 2015-10-28 | 36249001 | 整形外科用バー | 4046964559471 | 04046964559471 | 個 | 1
NPS | GP201R | ｴﾗﾝ4ﾊﾞｰ､1R､ﾆｭｰﾛｶｯﾀｰ､ｿﾌﾄ､+､1.5mm | 個 | 1 | 25500 |  |  |  | 1 | 一般医療機器 |  | 届出品 | 13B1X00218158004 |  | 2015-10-28 | 36249001 | 整形外科用バー | 4046964559532 | 04046964559532 | 個 | 1
NPS | GP202R | ｴﾗﾝ4ﾊﾞｰ､1R､ﾆｭｰﾛｶｯﾀｰ､ｿﾌﾄ､+､2.0mm | 個 | 1 | 25500 |  |  |  | 1 | 一般医療機器 |  | 届出品 | 13B1X00218158004 |  | 2015-10-28 | 36249001 | 整形外科用バー | 4046964559549 | 04046964559549 | 個 | 1
NPS | GP203R | ｴﾗﾝ4ﾊﾞｰ､1R､ﾆｭｰﾛｶｯﾀｰ､ｿﾌﾄ､+､2.5mm | 個 | 1 | 25500 |  |  |  | 1 | 一般医療機器 |  | 届出品 | 13B1X00218158004 |  | 2015-10-28 | 36249001 | 整形外科用バー | 4046964559488 | 04046964559488 | 個 | 1
NPS | GP204R | ｴﾗﾝ4ﾊﾞｰ､1R､ﾆｭｰﾛｶｯﾀｰ､ｿﾌﾄ､3.0mm | 個 | 1 | 25500 |  |  |  | 1 | 一般医療機器 |  | 届出品 | 13B1X00218158004 |  | 2015-10-28 | 36249001 | 整形外科用バー | 4046964559495 | 04046964559495 | 個 | 1
NPS | GP205R | ｴﾗﾝ4ﾊﾞｰ､1R､ﾆｭｰﾛｶｯﾀｰ､ｿﾌﾄ､+､3.0mm | 個 | 1 | 25500 |  |  |  | 1 | 一般医療機器 |  | 届出品 | 13B1X00218158004 |  | 2015-10-28 | 36249001 | 整形外科用バー | 4046964559709 | 04046964559709 | 個 | 1
NPS | GP208R | ｴﾗﾝ4ﾊﾞｰ､1R､ﾆｭｰﾛｶｯﾀｰ､2.0mm | 個 | 1 | 25500 |  |  |  | 1 | 一般医療機器 |  | 届出品 | 13B1X00218158004 |  | 2015-10-28 | 36249001 | 整形外科用バー | 4046964559716 | 04046964559716 | 個 | 1
NPS | GP209R | ｴﾗﾝ4ﾊﾞｰ､1R､ﾆｭｰﾛｶｯﾀｰ､2.5mm | 個 | 1 | 25500 |  |  |  | 1 | 一般医療機器 |  | 届出品 | 13B1X00218158004 |  | 2015-10-28 | 36249001 | 整形外科用バー | 4046964559723 | 04046964559723 | 個 | 1
NPS | GP210R | ｴﾗﾝ4ﾊﾞｰ､1R､ﾆｭｰﾛｶｯﾀｰ､3.0mm | 個 | 1 | 25500 |  |  |  | 1 | 一般医療機器 |  | 届出品 | 13B1X00218158004 |  | 2015-10-28 | 36249001 | 整形外科用バー | 4046964559730 | 04046964559730 | 個 | 1
NPS | GP210TC | ｴﾗﾝ4ﾊﾞｰ､1R､ﾆｭｰﾛｶｯﾀｰ､TC､3.0mm | 個 | 1 | 35000 |  |  |  | 1 | 一般医療機器 |  | 届出品 | 13B1X00218158004 |  | 2015-10-28 | 36249001 | 整形外科用バー | 4046964559747 | 04046964559747 | 個 | 1
NPS | GP211R | ｴﾗﾝ4ﾊﾞｰ､1R､ﾀﾞｲﾔﾓﾝﾄﾞﾆｭｰﾛｶｯﾀｰ､1.5mm | 個 | 1 | 25500 |  |  |  | 1 | 一般医療機器 |  | 届出品 | 13B1X00218158004 |  | 2015-10-28 | 36249001 | 整形外科用バー | 4046964559754 | 04046964559754 | 個 | 1
NPS | GP212R | ｴﾗﾝ4ﾊﾞｰ､1R､ﾀﾞｲﾔﾓﾝﾄﾞﾆｭｰﾛｶｯﾀｰ､+､1.5mm | 個 | 1 | 25500 |  |  |  | 1 | 一般医療機器 |  | 届出品 | 13B1X00218158004 |  | 2015-10-28 | 36249001 | 整形外科用バー | 4046964559761 | 04046964559761 | 個 | 1
NPS | GP213R | ｴﾗﾝ4ﾊﾞｰ､1R､ﾀﾞｲﾔﾓﾝﾄﾞﾆｭｰﾛｶｯﾀｰ､2.0mm | 個 | 1 | 25500 |  |  |  | 1 | 一般医療機器 |  | 届出品 | 13B1X00218158004 |  | 2015-10-28 | 36249001 | 整形外科用バー | 4046964559778 | 04046964559778 | 個 | 1
NPS | GP214R | ｴﾗﾝ4ﾊﾞｰ､1R､ﾀﾞｲﾔﾓﾝﾄﾞﾆｭｰﾛｶｯﾀｰ､+､2.0mm | 個 | 1 | 25500 |  |  |  | 1 | 一般医療機器 |  | 届出品 | 13B1X00218158004 |  | 2015-10-28 | 36249001 | 整形外科用バー | 4046964559785 | 04046964559785 | 個 | 1
NPS | GP215R | ｴﾗﾝ4ﾊﾞｰ､1R､ﾀﾞｲﾔﾓﾝﾄﾞﾆｭｰﾛｶｯﾀｰ､2.5mm | 個 | 1 | 25500 |  |  |  | 1 | 一般医療機器 |  | 届出品 | 13B1X00218158004 |  | 2015-10-28 | 36249001 | 整形外科用バー | 4046964559792 | 04046964559792 | 個 | 1
NPS | GP216R | ｴﾗﾝ4ﾊﾞｰ､1R､ﾀﾞｲﾔﾓﾝﾄﾞﾆｭｰﾛｶｯﾀｰ､+､2.5mm | 個 | 1 | 25500 |  |  |  | 1 | 一般医療機器 |  | 届出品 | 13B1X00218158004 |  | 2015-10-28 | 36249001 | 整形外科用バー | 4046964559808 | 04046964559808 | 個 | 1
NPS | GP217R | ｴﾗﾝ4ﾊﾞｰ､1R､ﾀﾞｲﾔﾓﾝﾄﾞﾆｭｰﾛｶｯﾀｰ､3.0mm | 個 | 1 | 25500 |  |  |  | 1 | 一般医療機器 |  | 届出品 | 13B1X00218158004 |  | 2015-10-28 | 36249001 | 整形外科用バー | 4046964559815 | 04046964559815 | 個 | 1
NPS | GP218R | ｴﾗﾝ4ﾊﾞｰ､1R､ﾀﾞｲﾔﾓﾝﾄﾞﾆｭｰﾛｶｯﾀｰ､+､3.0mm | 個 | 1 | 25500 |  |  |  | 1 | 一般医療機器 |  | 届出品 | 13B1X00218158004 |  | 2015-10-28 | 36249001 | 整形外科用バー | 4046964559822 | 04046964559822 | 個 | 1
NPS | GP219R | ｴﾗﾝ4ﾊﾞｰ､1R､ﾀﾞｲﾔﾓﾝﾄﾞﾆｭｰﾛｶｯﾀｰ､4.0mm | 個 | 1 | 25500 |  |  |  | 1 | 一般医療機器 |  | 届出品 | 13B1X00218158004 |  | 2015-10-28 | 36249001 | 整形外科用バー | 4046964559839 | 04046964559839 | 個 | 1
NPS | GP220R | ｴﾗﾝ4ﾊﾞｰ､1R､ﾀﾞｲﾔﾓﾝﾄﾞﾆｭｰﾛｶｯﾀｰ､+､4.0mm | 個 | 1 | 25500 |  |  |  | 1 | 一般医療機器 |  | 届出品 | 13B1X00218158004 |  | 2015-10-28 | 36249001 | 整形外科用バー | 4046964559846 | 04046964559846 | 個 | 1
NPS | GP224R | ｴﾗﾝ4ﾊﾞｰ､1R､ﾊﾞﾚﾙ､+､4.0mm | 個 | 1 | 25500 |  |  |  | 1 | 一般医療機器 |  | 届出品 | 13B1X00218158004 |  | 2015-10-28 | 36249001 | 整形外科用バー | 4046964559853 | 04046964559853 | 個 | 1
NPS | GP225R | ｴﾗﾝ4ﾊﾞｰ､1R､ﾊﾞﾚﾙ､5.0mm | 個 | 1 | 25500 |  |  |  | 1 | 一般医療機器 |  | 届出品 | 13B1X00218158004 |  | 2015-10-28 | 36249001 | 整形外科用バー | 4046964559860 | 04046964559860 | 個 | 1
NPS | GP226R | ｴﾗﾝ4ﾊﾞｰ､1R､ﾊﾞﾚﾙ､6.0mm | 個 | 1 | 25500 |  |  |  | 1 | 一般医療機器 |  | 届出品 | 13B1X00218158004 |  | 2015-10-28 | 36249001 | 整形外科用バー | 4046964559877 | 04046964559877 | 個 | 1
NPS | GP228R | ｴﾗﾝ4ﾊﾞｰ､1R､ﾊﾞﾚﾙ､ｿﾌﾄ､+､4.0mm | 個 | 1 | 25500 |  |  |  | 1 | 一般医療機器 |  | 届出品 | 13B1X00218158004 |  | 2015-10-28 | 36249001 | 整形外科用バー | 4046964559884 | 04046964559884 | 個 | 1
NPS | GP229R | ｴﾗﾝ4ﾊﾞｰ､1R､ﾊﾞﾚﾙ､ｿﾌﾄ､5.0mm | 個 | 1 | 25500 |  |  |  | 1 | 一般医療機器 |  | 届出品 | 13B1X00218158004 |  | 2015-10-28 | 36249001 | 整形外科用バー | 4046964559891 | 04046964559891 | 個 | 1
NPS | GP230R | ｴﾗﾝ4ﾊﾞｰ､1R､ﾊﾞﾚﾙ､ｿﾌﾄ､6.0mm | 個 | 1 | 25500 |  |  |  | 1 | 一般医療機器 |  | 届出品 | 13B1X00218158004 |  | 2015-10-28 | 36249001 | 整形外科用バー | 4046964559631 | 04046964559631 | 個 | 1
NPS | GP232R | ｴﾗﾝ4ﾊﾞｰ､1R､ｵｰﾊﾞﾙ､4.0mm | 個 | 1 | 25500 |  |  |  | 1 | 一般医療機器 |  | 届出品 | 13B1X00218158004 |  | 2015-10-28 | 36249001 | 整形外科用バー | 4046964559648 | 04046964559648 | 個 | 1
NPS | GP233R | ｴﾗﾝ4ﾊﾞｰ､1R､ｵｰﾊﾞﾙ､5.5mm | 個 | 1 | 25500 |  |  |  | 1 | 一般医療機器 |  | 届出品 | 13B1X00218158004 |  | 2015-10-28 | 36249001 | 整形外科用バー | 4046964559655 | 04046964559655 | 個 | 1
NPS | GP234R | ｴﾗﾝ4ﾊﾞｰ､1R､ｺｰﾝ､4.0mm | 個 | 1 | 25500 |  |  |  | 1 | 一般医療機器 |  | 届出品 | 13B1X00218158004 |  | 2015-10-28 | 36249001 | 整形外科用バー | 4046964559662 | 04046964559662 | 個 | 1
NPS | GP235R | ｴﾗﾝ4ﾊﾞｰ､1R､ｺｰﾝ､5.0mm | 個 | 1 | 25500 |  |  |  | 1 | 一般医療機器 |  | 届出品 | 13B1X00218158004 |  | 2015-10-28 | 36249001 | 整形外科用バー | 4046964559679 | 04046964559679 | 個 | 1
NPS | GP236R | ｴﾗﾝ4ﾊﾞｰ､1R､ｺｰﾝ､6.0mm | 個 | 1 | 25500 |  |  |  | 1 | 一般医療機器 |  | 届出品 | 13B1X00218158004 |  | 2015-10-28 | 36249001 | 整形外科用バー | 4046964559686 | 04046964559686 | 個 | 1
NPS | GP238R | ｴﾗﾝ4ﾊﾞｰ､1R､ﾘﾊﾞｰｽﾃｰﾊﾟｰ､+､4.0mm | 個 | 1 | 25500 |  |  |  | 1 | 一般医療機器 |  | 届出品 | 13B1X00218158004 |  | 2015-10-28 | 36249001 | 整形外科用バー | 4046964559693 | 04046964559693 | 個 | 1
NPS | GP240R | ｴﾗﾝ4ﾊﾞｰ､1R､ﾘﾝﾃﾞﾏﾝ､+､1.5mm | 個 | 1 | 25500 |  |  |  | 1 | 一般医療機器 |  | 届出品 | 13B1X00218158004 |  | 2015-10-28 | 36249001 | 整形外科用バー | 4046964559907 | 04046964559907 | 個 | 1
NPS | GP241R | ｴﾗﾝ4ﾊﾞｰ､1R､ﾘﾝﾃﾞﾏﾝ､1.8mm | 個 | 1 | 25500 |  |  |  | 1 | 一般医療機器 |  | 届出品 | 13B1X00218158004 |  | 2015-10-28 | 36249001 | 整形外科用バー | 4046964559914 | 04046964559914 | 個 | 1
NPS | GP242R | ｴﾗﾝ4ﾊﾞｰ､1R､ﾘﾝﾃﾞﾏﾝ､2.1mm | 個 | 1 | 25500 |  |  |  | 1 | 一般医療機器 |  | 届出品 | 13B1X00218158004 |  | 2015-10-28 | 36249001 | 整形外科用バー | 4046964559921 | 04046964559921 | 個 | 1
NPS | GP243R | ｴﾗﾝ4ﾊﾞｰ､1R､ﾘﾝﾃﾞﾏﾝ､2.3mm | 個 | 1 | 25500 |  |  |  | 1 | 一般医療機器 |  | 届出品 | 13B1X00218158004 |  | 2015-10-28 | 36249001 | 整形外科用バー | 4046964559938 | 04046964559938 | 個 | 1
NPS | GP301R | ｴﾗﾝ4ﾊﾞｰ､2R､ｶｯﾃｨﾝｸﾞ､2.3mm | 個 | 1 | 25500 |  |  |  | 1 | 一般医療機器 |  | 届出品 | 13B1X00218158004 |  | 2015-10-28 | 36249001 | 整形外科用バー | 4046964559945 | 04046964559945 | 個 | 1
NPS | GP301TC | ｴﾗﾝ4ﾊﾞｰ､2R､ｶｯﾃｨﾝｸﾞ､TC､2.3mm | 個 | 1 | 35000 |  |  |  | 1 | 一般医療機器 |  | 届出品 | 13B1X00218158004 |  | 2015-10-28 | 36249001 | 整形外科用バー | 4046964559952 | 04046964559952 | 個 | 1
NPS | GP302R | ｴﾗﾝ4ﾊﾞｰ､2R､ｶｯﾃｨﾝｸﾞ､3.0mm | 個 | 1 | 25500 |  |  |  | 1 | 一般医療機器 |  | 届出品 | 13B1X00218158004 |  | 2015-10-28 | 36249001 | 整形外科用バー | 4046964559969 | 04046964559969 | 個 | 1
NPS | GP302TC | ｴﾗﾝ4ﾊﾞｰ､2R､ｶｯﾃｨﾝｸﾞ､TC､3.0mm | 個 | 1 | 35000 |  |  |  | 1 | 一般医療機器 |  | 届出品 | 13B1X00218158004 |  | 2015-10-28 | 36249001 | 整形外科用バー | 4046964559976 | 04046964559976 | 個 | 1
NPS | GP303R | ｴﾗﾝ4ﾊﾞｰ､2R､ｶｯﾃｨﾝｸﾞ､3.5mm | 個 | 1 | 25500 |  |  |  | 1 | 一般医療機器 |  | 届出品 | 13B1X00218158004 |  | 2015-10-28 | 36249001 | 整形外科用バー | 4046964559983 | 04046964559983 | 個 | 1
NPS | GP304R | ｴﾗﾝ4ﾊﾞｰ､2R､ｶｯﾃｨﾝｸﾞ､4.0mm | 個 | 1 | 25500 |  |  |  | 1 | 一般医療機器 |  | 届出品 | 13B1X00218158004 |  | 2015-10-28 | 36249001 | 整形外科用バー | 4046964559990 | 04046964559990 | 個 | 1
NPS | GP304TC | ｴﾗﾝ4ﾊﾞｰ､2R､ｶｯﾃｨﾝｸﾞ､TC､4.0mm | 個 | 1 | 35000 |  |  |  | 1 | 一般医療機器 |  | 届出品 | 13B1X00218158004 |  | 2015-10-28 | 36249001 | 整形外科用バー | 4046964560002 | 04046964560002 | 個 | 1
NPS | GP305R | ｴﾗﾝ4ﾊﾞｰ､2R､ｶｯﾃｨﾝｸﾞ､4.5mm | 個 | 1 | 25500 |  |  |  | 1 | 一般医療機器 |  | 届出品 | 13B1X00218158004 |  | 2015-10-28 | 36249001 | 整形外科用バー | 4046964560019 | 04046964560019 | 個 | 1
NPS | GP306R | ｴﾗﾝ4ﾊﾞｰ､2R､ｶｯﾃｨﾝｸﾞ､5.0mm | 個 | 1 | 25500 |  |  |  | 1 | 一般医療機器 |  | 届出品 | 13B1X00218158004 |  | 2015-10-28 | 36249001 | 整形外科用バー | 4046964560026 | 04046964560026 | 個 | 1
NPS | GP306TC | ｴﾗﾝ4ﾊﾞｰ､2R､ｶｯﾃｨﾝｸﾞ､TC､5.0mm | 個 | 1 | 35000 |  |  |  | 1 | 一般医療機器 |  | 届出品 | 13B1X00218158004 |  | 2015-10-28 | 36249001 | 整形外科用バー | 4046964560033 | 04046964560033 | 個 | 1
NPS | GP307R | ｴﾗﾝ4ﾊﾞｰ､2R､ｶｯﾃｨﾝｸﾞ､6.0mm | 個 | 1 | 25500 |  |  |  | 1 | 一般医療機器 |  | 届出品 | 13B1X00218158004 |  | 2015-10-28 | 36249001 | 整形外科用バー | 4046964560040 | 04046964560040 | 個 | 1
NPS | GP307TC | ｴﾗﾝ4ﾊﾞｰ､2R､ｶｯﾃｨﾝｸﾞ､TC､6.0mm | 個 | 1 | 35000 |  |  |  | 1 | 一般医療機器 |  | 届出品 | 13B1X00218158004 |  | 2015-10-28 | 36249001 | 整形外科用バー | 4046964560057 | 04046964560057 | 個 | 1
NPS | GP308R | ｴﾗﾝ4ﾊﾞｰ､2R､ｶｯﾃｨﾝｸﾞ､7.0mm | 個 | 1 | 25500 |  |  |  | 1 | 一般医療機器 |  | 届出品 | 13B1X00218158004 |  | 2015-10-28 | 36249001 | 整形外科用バー | 4046964560064 | 04046964560064 | 個 | 1
NPS | GP308TC | ｴﾗﾝ4ﾊﾞｰ､2R､ｶｯﾃｨﾝｸﾞ､TC､7.0mm | 個 | 1 | 35000 |  |  |  | 1 | 一般医療機器 |  | 届出品 | 13B1X00218158004 |  | 2015-10-28 | 36249001 | 整形外科用バー | 4046964560071 | 04046964560071 | 個 | 1
NPS | GP309R | ｴﾗﾝ4ﾊﾞｰ､2R､ｶｯﾃｨﾝｸﾞ､8.0mm | 個 | 1 | 25500 |  |  |  | 1 | 一般医療機器 |  | 届出品 | 13B1X00218158004 |  | 2015-10-28 | 36249001 | 整形外科用バー | 4046964560088 | 04046964560088 | 個 | 1
NPS | GP309TC | ｴﾗﾝ4ﾊﾞｰ､2R､ｶｯﾃｨﾝｸﾞ､TC､8.0mm | 個 | 1 | 35000 |  |  |  | 1 | 一般医療機器 |  | 届出品 | 13B1X00218158004 |  | 2015-10-28 | 36249001 | 整形外科用バー | 4046964560095 | 04046964560095 | 個 | 1
NPS | GP311R | ｴﾗﾝ4ﾊﾞｰ､2R､ﾀﾞｲﾔﾓﾝﾄﾞ､2.3mm | 個 | 1 | 25500 |  |  |  | 1 | 一般医療機器 |  | 届出品 | 13B1X00218158004 |  | 2015-10-28 | 36249001 | 整形外科用バー | 4046964560101 | 04046964560101 | 個 | 1
NPS | GP312R | ｴﾗﾝ4ﾊﾞｰ､2R､ﾀﾞｲﾔﾓﾝﾄﾞ､3.0mm | 個 | 1 | 25500 |  |  |  | 1 | 一般医療機器 |  | 届出品 | 13B1X00218158004 |  | 2015-10-28 | 36249001 | 整形外科用バー | 4046964560118 | 04046964560118 | 個 | 1
NPS | GP313R | ｴﾗﾝ4ﾊﾞｰ､2R､ﾀﾞｲﾔﾓﾝﾄﾞ､3.5mm | 個 | 1 | 25500 |  |  |  | 1 | 一般医療機器 |  | 届出品 | 13B1X00218158004 |  | 2015-10-28 | 36249001 | 整形外科用バー | 4046964560125 | 04046964560125 | 個 | 1
NPS | GP314R | ｴﾗﾝ4ﾊﾞｰ､2R､ﾀﾞｲﾔﾓﾝﾄﾞ､4.0mm | 個 | 1 | 25500 |  |  |  | 1 | 一般医療機器 |  | 届出品 | 13B1X00218158004 |  | 2015-10-28 | 36249001 | 整形外科用バー | 4046964560132 | 04046964560132 | 個 | 1
NPS | GP315R | ｴﾗﾝ4ﾊﾞｰ､2R､ﾀﾞｲﾔﾓﾝﾄﾞ､4.5mm | 個 | 1 | 25500 |  |  |  | 1 | 一般医療機器 |  | 届出品 | 13B1X00218158004 |  | 2015-10-28 | 36249001 | 整形外科用バー | 4046964560149 | 04046964560149 | 個 | 1
NPS | GP316R | ｴﾗﾝ4ﾊﾞｰ､2R､ﾀﾞｲﾔﾓﾝﾄﾞ､5.0mm | 個 | 1 | 25500 |  |  |  | 1 | 一般医療機器 |  | 届出品 | 13B1X00218158004 |  | 2015-10-28 | 36249001 | 整形外科用バー | 4046964560156 | 04046964560156 | 個 | 1
NPS | GP317R | ｴﾗﾝ4ﾊﾞｰ､2R､ﾀﾞｲﾔﾓﾝﾄﾞ､6.0mm | 個 | 1 | 25500 |  |  |  | 1 | 一般医療機器 |  | 届出品 | 13B1X00218158004 |  | 2015-10-28 | 36249001 | 整形外科用バー | 4046964560163 | 04046964560163 | 個 | 1
NPS | GP321R | ｴﾗﾝ4ﾊﾞｰ､2R､ｺｰｽﾀﾞｲﾔﾓﾝﾄﾞ､2.3mm | 個 | 1 | 27500 |  |  |  | 1 | 一般医療機器 |  | 届出品 | 13B1X00218158004 |  | 2015-10-28 | 36249001 | 整形外科用バー | 4046964560170 | 04046964560170 | 個 | 1
NPS | GP322R | ｴﾗﾝ4ﾊﾞｰ､2R､ｺｰｽﾀﾞｲﾔﾓﾝﾄﾞ､3.0mm | 個 | 1 | 27500 |  |  |  | 1 | 一般医療機器 |  | 届出品 | 13B1X00218158004 |  | 2015-10-28 | 36249001 | 整形外科用バー | 4046964560187 | 04046964560187 | 個 | 1
NPS | GP323R | ｴﾗﾝ4ﾊﾞｰ､2R､ｺｰｽﾀﾞｲﾔﾓﾝﾄﾞ､4.0mm | 個 | 1 | 27500 |  |  |  | 1 | 一般医療機器 |  | 届出品 | 13B1X00218158004 |  | 2015-10-28 | 36249001 | 整形外科用バー | 4046964560194 | 04046964560194 | 個 | 1
NPS | GP324R | ｴﾗﾝ4ﾊﾞｰ､2R､ｺｰｽﾀﾞｲﾔﾓﾝﾄﾞ､5.0mm | 個 | 1 | 27500 |  |  |  | 1 | 一般医療機器 |  | 届出品 | 13B1X00218158004 |  | 2015-10-28 | 36249001 | 整形外科用バー | 4046964560200 | 04046964560200 | 個 | 1
NPS | GP325R | ｴﾗﾝ4ﾊﾞｰ､2R､ｺｰｽﾀﾞｲﾔﾓﾝﾄﾞ､6.0mm | 個 | 1 | 27500 |  |  |  | 1 | 一般医療機器 |  | 届出品 | 13B1X00218158004 |  | 2015-10-28 | 36249001 | 整形外科用バー | 4046964560217 | 04046964560217 | 個 | 1
NPS | GP328R | ｴﾗﾝ4ﾊﾞｰ､2R､Xｺｰｽﾀﾞｲﾔﾓﾝﾄﾞ､4.0mm | 個 | 1 | 27500 |  |  |  | 1 | 一般医療機器 |  | 届出品 | 13B1X00218158004 |  | 2015-10-28 | 36249001 | 整形外科用バー | 4046964560224 | 04046964560224 | 個 | 1
NPS | GP329R | ｴﾗﾝ4ﾊﾞｰ､2R､Xｺｰｽﾀﾞｲﾔﾓﾝﾄﾞ､5.0mm | 個 | 1 | 27500 |  |  |  | 1 | 一般医療機器 |  | 届出品 | 13B1X00218158004 |  | 2015-10-28 | 36249001 | 整形外科用バー | 4046964560231 | 04046964560231 | 個 | 1
NPS | GP330R | ｴﾗﾝ4ﾊﾞｰ､2R､Xｺｰｽﾀﾞｲﾔﾓﾝﾄﾞ､6.0mm | 個 | 1 | 27500 |  |  |  | 1 | 一般医療機器 |  | 届出品 | 13B1X00218158004 |  | 2015-10-28 | 36249001 | 整形外科用バー | 4046964560248 | 04046964560248 | 個 | 1
NPS | GP335R | ｴﾗﾝ4ﾊﾞｰ､2R､ﾂｲﾝｶｯﾄ､5.0mm | 個 | 1 | 25500 |  |  |  | 1 | 一般医療機器 |  | 届出品 | 13B1X00218158004 |  | 2015-10-28 | 36249001 | 整形外科用バー | 4046964560255 | 04046964560255 | 個 | 1
NPS | GP336R | ｴﾗﾝ4ﾊﾞｰ､2R､ﾂｲﾝｶｯﾄ､6.0mm | 個 | 1 | 25500 |  |  |  | 1 | 一般医療機器 |  | 届出品 | 13B1X00218158004 |  | 2015-10-28 | 36249001 | 整形外科用バー | 4046964560262 | 04046964560262 | 個 | 1
NPS | GP337R | ｴﾗﾝ4ﾊﾞｰ､2R､ﾂｲﾝｶｯﾄ､7.0mm | 個 | 1 | 25500 |  |  |  | 1 | 一般医療機器 |  | 届出品 | 13B1X00218158004 |  | 2015-10-28 | 36249001 | 整形外科用バー | 4046964560279 | 04046964560279 | 個 | 1
NPS | GP338R | ｴﾗﾝ4ﾊﾞｰ､2R､ﾂｲﾝｶｯﾄ､8.0mm | 個 | 1 | 25500 |  |  |  | 1 | 一般医療機器 |  | 届出品 | 13B1X00218158004 |  | 2015-10-28 | 36249001 | 整形外科用バー | 4046964560286 | 04046964560286 | 個 | 1
NPS | GP339R | ｴﾗﾝ4ﾊﾞｰ､2R､ﾂｲﾝｶｯﾄ､9.0mm | 個 | 1 | 25500 |  |  |  | 1 | 一般医療機器 |  | 届出品 | 13B1X00218158004 |  | 2015-10-28 | 36249001 | 整形外科用バー | 4046964560293 | 04046964560293 | 個 | 1
NPS | GP341R | ｴﾗﾝ4ﾊﾞｰ､2R､ｸﾗﾆｵﾄｰﾑｶｯﾀｰ､ｼｮｰﾄ | 個 | 1 | 25500 |  |  |  | 1 | 一般医療機器 |  | 届出品 | 13B1X00218158004 |  | 2015-10-28 | 36249001 | 整形外科用バー | 4046964560309 | 04046964560309 | 個 | 1
NPS | GP342R | ｴﾗﾝ4ﾊﾞｰ､2R､ｸﾗﾆｵﾄｰﾑｶｯﾀｰ､ｽﾀﾝﾀﾞｰﾄﾞ | 個 | 1 | 25500 |  |  |  | 1 | 一般医療機器 |  | 届出品 | 13B1X00218158004 |  | 2015-10-28 | 36249001 | 整形外科用バー | 4046964560323 | 04046964560323 | 個 | 1
NPS | GP343R | ｴﾗﾝ4ﾊﾞｰ､2R､ｸﾗﾆｵﾄｰﾑｶｯﾀｰ､ﾛﾝｸﾞ | 個 | 1 | 25500 |  |  |  | 1 | 一般医療機器 |  | 届出品 | 13B1X00218158004 |  | 2015-10-28 | 36249001 | 整形外科用バー | 4046964560330 | 04046964560330 | 個 | 1
NPS | GP344R | ｴﾗﾝ4ﾊﾞｰ､2R､ﾂｲｽﾄﾄﾞﾘﾙ､1.0/4.0mm | 個 | 1 | 25500 |  |  |  | 1 | 一般医療機器 |  | 届出品 | 13B1X00218158004 |  | 2015-10-28 | 36249001 | 整形外科用バー | 4046964560347 | 04046964560347 | 個 | 1
NPS | GP345R | ｴﾗﾝ4ﾊﾞｰ､2R､ﾂｲｽﾄﾄﾞﾘﾙ､1.1/4.0mm | 個 | 1 | 25500 |  |  |  | 1 | 一般医療機器 |  | 届出品 | 13B1X00218158004 |  | 2015-10-28 | 36249001 | 整形外科用バー | 4046964560354 | 04046964560354 | 個 | 1
NPS | GP346R | ｴﾗﾝ4ﾊﾞｰ､2R､ﾂｲｽﾄﾄﾞﾘﾙ､1.2/4.0mm | 個 | 1 | 25500 |  |  |  | 1 | 一般医療機器 |  | 届出品 | 13B1X00218158004 |  | 2015-10-28 | 36249001 | 整形外科用バー | 4046964560361 | 04046964560361 | 個 | 1
NPS | GP347R | ｴﾗﾝ4ﾊﾞｰ､2R､ﾂｲｽﾄﾄﾞﾘﾙ､1.5/4.0mm | 個 | 1 | 25500 |  |  |  | 1 | 一般医療機器 |  | 届出品 | 13B1X00218158004 |  | 2015-10-28 | 36249001 | 整形外科用バー | 4046964560378 | 04046964560378 | 個 | 1
NPS | GP348R | ｴﾗﾝ4ﾊﾞｰ､2R､ﾂｲｽﾄﾄﾞﾘﾙ､1.5mm | 個 | 1 | 25500 |  |  |  | 1 | 一般医療機器 |  | 届出品 | 13B1X00218158004 |  | 2015-10-28 | 36249001 | 整形外科用バー | 4046964560385 | 04046964560385 | 個 | 1
NPS | GP349R | ｴﾗﾝ4ﾊﾞｰ､2R､ﾂｲｽﾄﾄﾞﾘﾙ､2.0mm | 個 | 1 | 25500 |  |  |  | 1 | 一般医療機器 |  | 届出品 | 13B1X00218158004 |  | 2015-10-28 | 36249001 | 整形外科用バー | 4046964560392 | 04046964560392 | 個 | 1
NPS | GP350R | ｴﾗﾝ4ﾊﾞｰ､2R､ﾋﾟﾝｶｯﾀｰ､1.0mm | 個 | 1 | 25500 |  |  |  | 1 | 一般医療機器 |  | 届出品 | 13B1X00218158004 |  | 2015-10-28 | 36249001 | 整形外科用バー | 4046964560408 | 04046964560408 | 個 | 1
NPS | GP351R | ｴﾗﾝ4ﾊﾞｰ､2R､ｸﾗﾆｵﾄｰﾑｶｯﾀｰ､ｼｮｰﾄ | 個 | 1 | 25500 |  |  |  | 1 | 一般医療機器 |  | 届出品 | 13B1X00218158004 |  | 2015-10-28 | 36249001 | 整形外科用バー | 4046964560415 | 04046964560415 | 個 | 1
NPS | GP352R | ｴﾗﾝ4ﾊﾞｰ､2R､ｸﾗﾆｵﾄｰﾑｶｯﾀｰ､ｽﾀﾝﾀﾞｰﾄﾞ | 個 | 1 | 25500 |  |  |  | 1 | 一般医療機器 |  | 届出品 | 13B1X00218158004 |  | 2015-10-28 | 36249001 | 整形外科用バー | 4046964560422 | 04046964560422 | 個 | 1
NPS | GP353R | ｴﾗﾝ4ﾊﾞｰ､2R､ｸﾗﾆｵﾄｰﾑｶｯﾀｰ､ﾛﾝｸﾞ | 個 | 1 | 25500 |  |  |  | 1 | 一般医療機器 |  | 届出品 | 13B1X00218158004 |  | 2015-10-28 | 36249001 | 整形外科用バー | 4046964560439 | 04046964560439 | 個 | 1
NPS | GP355R | ｴﾗﾝ4ﾊﾞｰ､2R､Aｺｰﾝ､5.0mm | 個 | 1 | 25500 |  |  |  | 1 | 一般医療機器 |  | 届出品 | 13B1X00218158004 |  | 2015-10-28 | 36249001 | 整形外科用バー | 4046964560446 | 04046964560446 | 個 | 1
NPS | GP356R | ｴﾗﾝ4ﾊﾞｰ､2R､Aｺｰﾝ､6.0mm | 個 | 1 | 25500 |  |  |  | 1 | 一般医療機器 |  | 届出品 | 13B1X00218158004 |  | 2015-10-28 | 36249001 | 整形外科用バー | 4046964560453 | 04046964560453 | 個 | 1
NPS | GP357R | ｴﾗﾝ4ﾊﾞｰ､2R､Aｺｰﾝ､7.5mm | 個 | 1 | 25500 |  |  |  | 1 | 一般医療機器 |  | 届出品 | 13B1X00218158004 |  | 2015-10-28 | 36249001 | 整形外科用バー | 4046964560514 | 04046964560514 | 個 | 1
NPS | GP358R | ｴﾗﾝ4ﾊﾞｰ､2R､Aｺｰﾝ､9.0mm | 個 | 1 | 25500 |  |  |  | 1 | 一般医療機器 |  | 届出品 | 13B1X00218158004 |  | 2015-10-28 | 36249001 | 整形外科用バー | 4046964560521 | 04046964560521 | 個 | 1
NPS | GP361R | ｴﾗﾝ4ﾊﾞｰ､2R､ﾆｭｰﾛｶｯﾀｰ､ｿﾌﾄ､2.0mm | 個 | 1 | 25500 |  |  |  | 1 | 一般医療機器 |  | 届出品 | 13B1X00218158004 |  | 2015-10-28 | 36249001 | 整形外科用バー | 4046964560538 | 04046964560538 | 個 | 1
NPS | GP362R | ｴﾗﾝ4ﾊﾞｰ､2R､ﾆｭｰﾛｶｯﾀｰ､ｿﾌﾄ､2.5mm | 個 | 1 | 25500 |  |  |  | 1 | 一般医療機器 |  | 届出品 | 13B1X00218158004 |  | 2015-10-28 | 36249001 | 整形外科用バー | 4046964560545 | 04046964560545 | 個 | 1
NPS | GP363R | ｴﾗﾝ4ﾊﾞｰ､2R､ﾆｭｰﾛｶｯﾀｰ､ｿﾌﾄ､3.0mm | 個 | 1 | 25500 |  |  |  | 1 | 一般医療機器 |  | 届出品 | 13B1X00218158004 |  | 2015-10-28 | 36249001 | 整形外科用バー | 4046964560552 | 04046964560552 | 個 | 1
NPS | GP364R | ｴﾗﾝ4ﾊﾞｰ､2R､ﾆｭｰﾛｶｯﾀｰ､ｿﾌﾄ､+､3.0mm | 個 | 1 | 25500 |  |  |  | 1 | 一般医療機器 |  | 届出品 | 13B1X00218158004 |  | 2015-10-28 | 36249001 | 整形外科用バー | 4046964560460 | 04046964560460 | 個 | 1
NPS | GP367R | ｴﾗﾝ4ﾊﾞｰ､2R､ﾆｭｰﾛｶｯﾀｰ､3.0mm | 個 | 1 | 25500 |  |  |  | 1 | 一般医療機器 |  | 届出品 | 13B1X00218158004 |  | 2015-10-28 | 36249001 | 整形外科用バー | 4046964560477 | 04046964560477 | 個 | 1
NPS | GP367TC | ｴﾗﾝ4ﾊﾞｰ､2R､ﾆｭｰﾛｶｯﾀｰ､TC､3.0mm | 個 | 1 | 35000 |  |  |  | 1 | 一般医療機器 |  | 届出品 | 13B1X00218158004 |  | 2015-10-28 | 36249001 | 整形外科用バー | 4046964560484 | 04046964560484 | 個 | 1
NPS | GP370R | ｴﾗﾝ4ﾊﾞｰ､2R､ﾀﾞｲﾔﾓﾝﾄﾞﾆｭｰﾛｶｯﾀｰ､3.0mm | 個 | 1 | 25500 |  |  |  | 1 | 一般医療機器 |  | 届出品 | 13B1X00218158004 |  | 2015-10-28 | 36249001 | 整形外科用バー | 4046964560569 | 04046964560569 | 個 | 1
NPS | GP371R | ｴﾗﾝ4ﾊﾞｰ､2R､ﾀﾞｲﾔﾓﾝﾄﾞﾆｭｰﾛｶｯﾀｰ､+､3.0mm | 個 | 1 | 25500 |  |  |  | 1 | 一般医療機器 |  | 届出品 | 13B1X00218158004 |  | 2015-10-28 | 36249001 | 整形外科用バー | 4046964560576 | 04046964560576 | 個 | 1
NPS | GP374R | ｴﾗﾝ4ﾊﾞｰ､2R､ﾊﾞﾚﾙ､4.0mm | 個 | 1 | 25500 |  |  |  | 1 | 一般医療機器 |  | 届出品 | 13B1X00218158004 |  | 2015-10-28 | 36249001 | 整形外科用バー | 4046964560583 | 04046964560583 | 個 | 1
NPS | GP375R | ｴﾗﾝ4ﾊﾞｰ､2R､ﾊﾞﾚﾙ､5.0mm | 個 | 1 | 25500 |  |  |  | 1 | 一般医療機器 |  | 届出品 | 13B1X00218158004 |  | 2015-10-28 | 36249001 | 整形外科用バー | 4046964560590 | 04046964560590 | 個 | 1
NPS | GP376R | ｴﾗﾝ4ﾊﾞｰ､2R､ﾊﾞﾚﾙ､6.0mm | 個 | 1 | 25500 |  |  |  | 1 | 一般医療機器 |  | 届出品 | 13B1X00218158004 |  | 2015-10-28 | 36249001 | 整形外科用バー | 4046964560606 | 04046964560606 | 個 | 1
NPS | GP378R | ｴﾗﾝ4ﾊﾞｰ､2R､ﾊﾞﾚﾙ､ｿﾌﾄ､+､4.0mm | 個 | 1 | 25500 |  |  |  | 1 | 一般医療機器 |  | 届出品 | 13B1X00218158004 |  | 2015-10-28 | 36249001 | 整形外科用バー | 4046964560613 | 04046964560613 | 個 | 1
NPS | GP379R | ｴﾗﾝ4ﾊﾞｰ､2R､ﾊﾞﾚﾙ､ｿﾌﾄ､+､5.0mm | 個 | 1 | 25500 |  |  |  | 1 | 一般医療機器 |  | 届出品 | 13B1X00218158004 |  | 2015-10-28 | 36249001 | 整形外科用バー | 4046964560491 | 04046964560491 | 個 | 1
NPS | GP380R | ｴﾗﾝ4ﾊﾞｰ､2R､ﾊﾞﾚﾙ､ｿﾌﾄ､6.0mm | 個 | 1 | 25500 |  |  |  | 1 | 一般医療機器 |  | 届出品 | 13B1X00218158004 |  | 2015-10-28 | 36249001 | 整形外科用バー | 4046964560705 | 04046964560705 | 個 | 1
NPS | GP382R | ｴﾗﾝ4ﾊﾞｰ､2R､ｵｰﾊﾞﾙ､4.0mm | 個 | 1 | 25500 |  |  |  | 1 | 一般医療機器 |  | 届出品 | 13B1X00218158004 |  | 2015-10-28 | 36249001 | 整形外科用バー | 4046964560712 | 04046964560712 | 個 | 1
NPS | GP384R | ｴﾗﾝ4ﾊﾞｰ､2R､ｺｰﾝ､4.0mm | 個 | 1 | 25500 |  |  |  | 1 | 一般医療機器 |  | 届出品 | 13B1X00218158004 |  | 2015-10-28 | 36249001 | 整形外科用バー | 4046964560729 | 04046964560729 | 個 | 1
NPS | GP385R | ｴﾗﾝ4ﾊﾞｰ､2R､ｺｰﾝ､5.0mm | 個 | 1 | 25500 |  |  |  | 1 | 一般医療機器 |  | 届出品 | 13B1X00218158004 |  | 2015-10-28 | 36249001 | 整形外科用バー | 4046964560736 | 04046964560736 | 個 | 1
NPS | GP386R | ｴﾗﾝ4ﾊﾞｰ､2R､ｺｰﾝ､6.0mm | 個 | 1 | 25500 |  |  |  | 1 | 一般医療機器 |  | 届出品 | 13B1X00218158004 |  | 2015-10-28 | 36249001 | 整形外科用バー | 4046964560743 | 04046964560743 | 個 | 1
NPS | GP388R | ｴﾗﾝ4ﾊﾞｰ､2R､ﾘﾊﾞｰｽﾃｰﾊﾟｰ､+､4.0mm | 個 | 1 | 25500 |  |  |  | 1 | 一般医療機器 |  | 届出品 | 13B1X00218158004 |  | 2015-10-28 | 36249001 | 整形外科用バー | 4046964560750 | 04046964560750 | 個 | 1
NPS | GP389R | ｴﾗﾝ4ﾊﾞｰ､2R､ﾘﾊﾞｰｽﾃｰﾊﾟｰ､+､6.0mm | 個 | 1 | 25500 |  |  |  | 1 | 一般医療機器 |  | 届出品 | 13B1X00218158004 |  | 2015-10-28 | 36249001 | 整形外科用バー | 4046964560767 | 04046964560767 | 個 | 1
NPS | GP391R | ｴﾗﾝ4ﾊﾞｰ､2R､ﾘﾝﾃﾞﾏﾝ､1.8mm | 個 | 1 | 25500 |  |  |  | 1 | 一般医療機器 |  | 届出品 | 13B1X00218158004 |  | 2015-10-28 | 36249001 | 整形外科用バー | 4046964560774 | 04046964560774 | 個 | 1
NPS | GP392R | ｴﾗﾝ4ﾊﾞｰ､2R､ﾘﾝﾃﾞﾏﾝ､2.1mm | 個 | 1 | 25500 |  |  |  | 1 | 一般医療機器 |  | 届出品 | 13B1X00218158004 |  | 2015-10-28 | 36249001 | 整形外科用バー | 4046964560781 | 04046964560781 | 個 | 1
NPS | GP393R | ｴﾗﾝ4ﾊﾞｰ､2R､ﾘﾝﾃﾞﾏﾝ､2.3mm | 個 | 1 | 25500 |  |  |  | 1 | 一般医療機器 |  | 届出品 | 13B1X00218158004 |  | 2015-10-28 | 36249001 | 整形外科用バー | 4046964560798 | 04046964560798 | 個 | 1
NPS | GP395TC | ｴﾗﾝ4ﾊﾞｰ､2R､ﾃｰﾊﾟｰ､TC､1.2mm | 個 | 1 | 35000 |  |  |  | 1 | 一般医療機器 |  | 届出品 | 13B1X00218158004 |  | 2015-10-28 | 36249001 | 整形外科用バー | 4046964560804 | 04046964560804 | 個 | 1
NPS | GP396TC | ｴﾗﾝ4ﾊﾞｰ､2R､ﾃｰﾊﾟｰ､TC､1.6mm | 個 | 1 | 35000 |  |  |  | 1 | 一般医療機器 |  | 届出品 | 13B1X00218158004 |  | 2015-10-28 | 36249001 | 整形外科用バー | 4046964560811 | 04046964560811 | 個 | 1
NPS | GP397R | ｴﾗﾝ4ﾊﾞｰ､2R､ﾃｰﾊﾟｰ､2.3mm | 個 | 1 | 25500 |  |  |  | 1 | 一般医療機器 |  | 届出品 | 13B1X00218158004 |  | 2015-10-28 | 36249001 | 整形外科用バー | 4046964560828 | 04046964560828 | 個 | 1
NPS | GP398SU | ｴﾗﾝ4ﾊﾞｰ､2R､ﾀﾞｲﾔﾓﾝﾄﾞﾃﾞｨｽｸ | 個 | 1 | 42000 |  |  |  | 2 | 管理医療機器 |  | 認証品 | 224AABZX00115000 |  | 2017-06-22 | 36249002 | 単回使用整形外科用バー | 4046964560835 | 04046964560835 | 個 | 1
NPS | GP399TC-SU | ｴﾗﾝ4ﾊﾞｰ､2R､ﾒﾀﾙｶｯﾀｰ､2.3mm | 個 | 1 | 42000 |  |  |  | 2 | 管理医療機器 |  | 認証品 | 224AABZX00115000 |  | 2017-06-22 | 36249002 | 単回使用整形外科用バー | 4046964560842 | 04046964560842 | 個 | 1
NPS | GP420SU | ｴﾗﾝ4､MISﾊﾞｰ､L10､ﾆｭｰﾛｶｯﾀｰ､径2.0mm | 個 | 1 | 23100 |  |  |  | 2 | 管理医療機器 |  | 認証品 | 224AABZX00115000 |  | 2017-06-22 | 36249002 | 単回使用整形外科用バー | 4046964725913 | 04046964725913 | 個 | 1
NPS | GP421SU | ｴﾗﾝ4､MISﾊﾞｰ､L10､ﾆｭｰﾛｶｯﾀｰ､径3.0mm | 個 | 1 | 23100 |  |  |  | 2 | 管理医療機器 |  | 認証品 | 224AABZX00115000 |  | 2017-06-22 | 36249002 | 単回使用整形外科用バー | 4046964725920 | 04046964725920 | 個 | 1
NPS | GP422SU | ｴﾗﾝ4､MISﾊﾞｰ､L10､ｽﾁｰﾙ､径3.0mm | 個 | 1 | 23100 |  |  |  | 2 | 管理医療機器 |  | 認証品 | 224AABZX00115000 |  | 2017-06-22 | 36249002 | 単回使用整形外科用バー | 4046964726019 | 04046964726019 | 個 | 1
NPS | GP423SU | ｴﾗﾝ4､MISﾊﾞｰ､L10､ｽﾁｰﾙ､径4.0mm | 個 | 1 | 23100 |  |  |  | 2 | 管理医療機器 |  | 認証品 | 224AABZX00115000 |  | 2017-06-22 | 36249002 | 単回使用整形外科用バー | 4046964726033 | 04046964726033 | 個 | 1
NPS | GP424SU | ｴﾗﾝ4､MISﾊﾞｰ､L10､ﾀﾞｲﾔﾓﾝﾄﾞﾆｭｰﾛｶｯﾀｰ､径2.0mm | 個 | 1 | 23100 |  |  |  | 2 | 管理医療機器 |  | 認証品 | 224AABZX00115000 |  | 2017-06-22 | 36249002 | 単回使用整形外科用バー | 4046964726057 | 04046964726057 | 個 | 1
NPS | GP425SU | ｴﾗﾝ4､MISﾊﾞｰ､L10､ﾀﾞｲﾔﾓﾝﾄﾞﾆｭｰﾛｶｯﾀｰ､径3.0mm | 個 | 1 | 23100 |  |  |  | 2 | 管理医療機器 |  | 認証品 | 224AABZX00115000 |  | 2017-06-22 | 36249002 | 単回使用整形外科用バー | 4046964726071 | 04046964726071 | 個 | 1
NPS | GP426SU | ｴﾗﾝ4､MISﾊﾞｰ､L10､ﾀﾞｲﾔﾓﾝﾄﾞﾆｭｰﾛｶｯﾀｰ､径4.0mm | 個 | 1 | 23100 |  |  |  | 2 | 管理医療機器 |  | 認証品 | 224AABZX00115000 |  | 2017-06-22 | 36249002 | 単回使用整形外科用バー | 4046964726095 | 04046964726095 | 個 | 1
NPS | GP427SU | ｴﾗﾝ4､MISﾊﾞｰ､L10､ﾀﾞｲﾔﾓﾝﾄﾞﾆｭｰﾛｶｯﾀｰ､径5.0mm | 個 | 1 | 23100 |  |  |  | 2 | 管理医療機器 |  | 認証品 | 224AABZX00115000 |  | 2017-06-22 | 36249002 | 単回使用整形外科用バー | 4046964726118 | 04046964726118 | 個 | 1
NPS | GP428SU | ｴﾗﾝ4､MISﾊﾞｰ､L10､ﾀﾞｲﾔﾓﾝﾄﾞﾆｭｰﾛｶｯﾀｰ､ｺｰｽ､径3.0mm | 個 | 1 | 23100 |  |  |  | 2 | 管理医療機器 |  | 認証品 | 224AABZX00115000 |  | 2017-06-22 | 36249002 | 単回使用整形外科用バー | 4046964726132 | 04046964726132 | 個 | 1
NPS | GP429SU | ｴﾗﾝ4､MISﾊﾞｰ､L10､ﾀﾞｲﾔﾓﾝﾄﾞﾆｭｰﾛｶｯﾀｰ､ｺｰｽ､径4.0mm | 個 | 1 | 23100 |  |  |  | 2 | 管理医療機器 |  | 認証品 | 224AABZX00115000 |  | 2017-06-22 | 36249002 | 単回使用整形外科用バー | 4046964726156 | 04046964726156 | 個 | 1
NPS | GP430SU | ｴﾗﾝ4､MISﾊﾞｰ､L10､ﾀﾞｲﾔﾓﾝﾄﾞﾆｭｰﾛｶｯﾀｰ､ｺｰｽ､径5.0mm | 個 | 1 | 23100 |  |  |  | 2 | 管理医療機器 |  | 認証品 | 224AABZX00115000 |  | 2017-06-22 | 36249002 | 単回使用整形外科用バー | 4046964725944 | 04046964725944 | 個 | 1
NPS | GP432SU | ｴﾗﾝ4､MISﾊﾞｰ､L10､ﾀﾞｲﾔﾓﾝﾄﾞ､径3.0mm | 個 | 1 | 23100 |  |  |  | 2 | 管理医療機器 |  | 認証品 | 224AABZX00115000 |  | 2017-06-22 | 36249002 | 単回使用整形外科用バー | 4046964725968 | 04046964725968 | 個 | 1
NPS | GP433SU | ｴﾗﾝ4､MISﾊﾞｰ､L10､ﾀﾞｲﾔﾓﾝﾄﾞ､径4.0mm | 個 | 1 | 23100 |  |  |  | 2 | 管理医療機器 |  | 認証品 | 224AABZX00115000 |  | 2017-06-22 | 36249002 | 単回使用整形外科用バー | 4046964725982 | 04046964725982 | 個 | 1
NPS | GP434SU | ｴﾗﾝ4､MISﾊﾞｰ､L10､ﾀﾞｲﾔﾓﾝﾄﾞ､径5.0mm | 個 | 1 | 23100 |  |  |  | 2 | 管理医療機器 |  | 認証品 | 224AABZX00115000 |  | 2017-06-22 | 36249002 | 単回使用整形外科用バー | 4046964726200 | 04046964726200 | 個 | 1
NPS | GP435SU | ｴﾗﾝ4､MISﾊﾞｰ､L10､ﾀﾞｲﾔﾓﾝﾄﾞ､ｺｰｽ､径3.0mm | 個 | 1 | 23100 |  |  |  | 2 | 管理医療機器 |  | 認証品 | 224AABZX00115000 |  | 2017-06-22 | 36249002 | 単回使用整形外科用バー | 4046964726224 | 04046964726224 | 個 | 1
NPS | GP436SU | ｴﾗﾝ4､MISﾊﾞｰ､L10､ﾀﾞｲﾔﾓﾝﾄﾞ､ｺｰｽ､径4.0mm | 個 | 1 | 23100 |  |  |  | 2 | 管理医療機器 |  | 認証品 | 224AABZX00115000 |  | 2017-06-22 | 36249002 | 単回使用整形外科用バー | 4046964726248 | 04046964726248 | 個 | 1
NPS | GP437SU | ｴﾗﾝ4､MISﾊﾞｰ､L10､ﾀﾞｲﾔﾓﾝﾄﾞ､ｺｰｽ､径5.0mm | 個 | 1 | 23100 |  |  |  | 2 | 管理医療機器 |  | 認証品 | 224AABZX00115000 |  | 2017-06-22 | 36249002 | 単回使用整形外科用バー | 4046964726262 | 04046964726262 | 個 | 1
NPS | GP440SU | ｴﾗﾝ4､MISﾊﾞｰ､L13､ﾆｭｰﾛｶｯﾀｰ､径2.0mm | 個 | 1 | 23100 |  |  |  | 2 | 管理医療機器 |  | 認証品 | 224AABZX00115000 |  | 2017-06-22 | 36249002 | 単回使用整形外科用バー | 4046964725937 | 04046964725937 | 個 | 1
NPS | GP441SU | ｴﾗﾝ4､MISﾊﾞｰ､L13､ﾆｭｰﾛｶｯﾀｰ､径3.0mm | 個 | 1 | 23100 |  |  |  | 2 | 管理医療機器 |  | 認証品 | 224AABZX00115000 |  | 2017-06-22 | 36249002 | 単回使用整形外科用バー | 4046964726002 | 04046964726002 | 個 | 1
NPS | GP442SU | ｴﾗﾝ4､MISﾊﾞｰ､L13､ｽﾁｰﾙ､径3.0mm | 個 | 1 | 23100 |  |  |  | 2 | 管理医療機器 |  | 認証品 | 224AABZX00115000 |  | 2017-06-22 | 36249002 | 単回使用整形外科用バー | 4046964726026 | 04046964726026 | 個 | 1
NPS | GP443SU | ｴﾗﾝ4､MISﾊﾞｰ､L13､ｽﾁｰﾙ､径4.0mm | 個 | 1 | 23100 |  |  |  | 2 | 管理医療機器 |  | 認証品 | 224AABZX00115000 |  | 2017-06-22 | 36249002 | 単回使用整形外科用バー | 4046964726040 | 04046964726040 | 個 | 1
NPS | GP444SU | ｴﾗﾝ4､MISﾊﾞｰ､L13､ﾀﾞｲﾔﾓﾝﾄﾞﾆｭｰﾛｶｯﾀｰ､径2.0mm | 個 | 1 | 23100 |  |  |  | 2 | 管理医療機器 |  | 認証品 | 224AABZX00115000 |  | 2017-06-22 | 36249002 | 単回使用整形外科用バー | 4046964726064 | 04046964726064 | 個 | 1
NPS | GP445SU | ｴﾗﾝ4､MISﾊﾞｰ､L13､ﾀﾞｲﾔﾓﾝﾄﾞﾆｭｰﾛｶｯﾀｰ､径3.0mm | 個 | 1 | 23100 |  |  |  | 2 | 管理医療機器 |  | 認証品 | 224AABZX00115000 |  | 2017-06-22 | 36249002 | 単回使用整形外科用バー | 4046964726088 | 04046964726088 | 個 | 1
NPS | GP446SU | ｴﾗﾝ4､MISﾊﾞｰ､L13､ﾀﾞｲﾔﾓﾝﾄﾞﾆｭｰﾛｶｯﾀｰ､径4.0mm | 個 | 1 | 23100 |  |  |  | 2 | 管理医療機器 |  | 認証品 | 224AABZX00115000 |  | 2017-06-22 | 36249002 | 単回使用整形外科用バー | 4046964726101 | 04046964726101 | 個 | 1
NPS | GP447SU | ｴﾗﾝ4､MISﾊﾞｰ､L13､ﾀﾞｲﾔﾓﾝﾄﾞﾆｭｰﾛｶｯﾀｰ､径5.0mm | 個 | 1 | 23100 |  |  |  | 2 | 管理医療機器 |  | 認証品 | 224AABZX00115000 |  | 2017-06-22 | 36249002 | 単回使用整形外科用バー | 4046964726125 | 04046964726125 | 個 | 1
NPS | GP448SU | ｴﾗﾝ4､MISﾊﾞｰ､L13､ﾀﾞｲﾔﾓﾝﾄﾞﾆｭｰﾛｶｯﾀｰ､ｺｰｽ､径3.0mm | 個 | 1 | 23100 |  |  |  | 2 | 管理医療機器 |  | 認証品 | 224AABZX00115000 |  | 2017-06-22 | 36249002 | 単回使用整形外科用バー | 4046964726149 | 04046964726149 | 個 | 1
NPS | GP449SU | ｴﾗﾝ4､MISﾊﾞｰ､L13､ﾀﾞｲﾔﾓﾝﾄﾞﾆｭｰﾛｶｯﾀｰ､ｺｰｽ､径4.0mm | 個 | 1 | 23100 |  |  |  | 2 | 管理医療機器 |  | 認証品 | 224AABZX00115000 |  | 2017-06-22 | 36249002 | 単回使用整形外科用バー | 4046964726163 | 04046964726163 | 個 | 1
NPS | GP450SU | ｴﾗﾝ4､MISﾊﾞｰ､L13､ﾀﾞｲﾔﾓﾝﾄﾞﾆｭｰﾛｶｯﾀｰ､ｺｰｽ､径5.0mm | 個 | 1 | 23100 |  |  |  | 2 | 管理医療機器 |  | 認証品 | 224AABZX00115000 |  | 2017-06-22 | 36249002 | 単回使用整形外科用バー | 4046964725951 | 04046964725951 | 個 | 1
NPS | GP452SU | ｴﾗﾝ4､MISﾊﾞｰ､L13､ﾀﾞｲﾔﾓﾝﾄﾞ､径3.0mm | 個 | 1 | 23100 |  |  |  | 2 | 管理医療機器 |  | 認証品 | 224AABZX00115000 |  | 2017-06-22 | 36249002 | 単回使用整形外科用バー | 4046964725975 | 04046964725975 | 個 | 1
NPS | GP453SU | ｴﾗﾝ4､MISﾊﾞｰ､L13､ﾀﾞｲﾔﾓﾝﾄﾞ､径4.0mm | 個 | 1 | 23100 |  |  |  | 2 | 管理医療機器 |  | 認証品 | 224AABZX00115000 |  | 2017-06-22 | 36249002 | 単回使用整形外科用バー | 4046964725999 | 04046964725999 | 個 | 1
NPS | GP454SU | ｴﾗﾝ4､MISﾊﾞｰ､L13､ﾀﾞｲﾔﾓﾝﾄﾞ､径5.0mm | 個 | 1 | 23100 |  |  |  | 2 | 管理医療機器 |  | 認証品 | 224AABZX00115000 |  | 2017-06-22 | 36249002 | 単回使用整形外科用バー | 4046964726217 | 04046964726217 | 個 | 1
NPS | GP455SU | ｴﾗﾝ4､MISﾊﾞｰ､L13､ﾀﾞｲﾔﾓﾝﾄﾞ､ｺｰｽ､径3.0mm | 個 | 1 | 23100 |  |  |  | 2 | 管理医療機器 |  | 認証品 | 224AABZX00115000 |  | 2017-06-22 | 36249002 | 単回使用整形外科用バー | 4046964726231 | 04046964726231 | 個 | 1
NPS | GP456SU | ｴﾗﾝ4､MISﾊﾞｰ､L13､ﾀﾞｲﾔﾓﾝﾄﾞ､ｺｰｽ､径4.0mm | 個 | 1 | 23100 |  |  |  | 2 | 管理医療機器 |  | 認証品 | 224AABZX00115000 |  | 2017-06-22 | 36249002 | 単回使用整形外科用バー | 4046964726255 | 04046964726255 | 個 | 1
NPS | GP457SU | ｴﾗﾝ4､MISﾊﾞｰ､L13､ﾀﾞｲﾔﾓﾝﾄﾞ､ｺｰｽ､径5.0mm | 個 | 1 | 23100 |  |  |  | 2 | 管理医療機器 |  | 認証品 | 224AABZX00115000 |  | 2017-06-22 | 36249002 | 単回使用整形外科用バー | 4046964726279 | 04046964726279 | 個 | 1
NPS | GP491R | ｻｼﾞﾀﾙｿｰﾌﾞﾚｰﾄﾞS､11/13/0.3 | パック | 5 | 30000 |  |  |  | 1 | 一般医療機器 |  | 届出品 | 13B1X00218140001 |  | 2015-09-11 | 13448001 | 手術用のこぎり | 4046964642890 | 04046964642890 | 個 | 1 | 14046964642897 | パック | 5
NPS | GP492R | ｻｼﾞﾀﾙｿｰﾌﾞﾚｰﾄﾞS､15/5/0.3 | パック | 5 | 30000 |  |  |  | 1 | 一般医療機器 |  | 届出品 | 13B1X00218140001 |  | 2015-09-11 | 13448001 | 手術用のこぎり | 4046964643002 | 04046964643002 | 個 | 1 | 14046964643009 | パック | 5
NPS | GP493R | ｻｼﾞﾀﾙｿｰﾌﾞﾚｰﾄﾞS､20/5/0.3 | パック | 5 | 30000 |  |  |  | 1 | 一般医療機器 |  | 届出品 | 13B1X00218140001 |  | 2015-09-11 | 13448001 | 手術用のこぎり | 4046964643019 | 04046964643019 | 個 | 1 | 14046964643016 | パック | 5
NPS | GP494R | ｻｼﾞﾀﾙｿｰﾌﾞﾚｰﾄﾞS､20/10/0.3 | パック | 5 | 30000 |  |  |  | 1 | 一般医療機器 |  | 届出品 | 13B1X00218140001 |  | 2015-09-11 | 13448001 | 手術用のこぎり | 4046964643026 | 04046964643026 | 個 | 1 | 14046964643023 | パック | 5
NPS | GP495R | ｻｼﾞﾀﾙｿｰﾌﾞﾚｰﾄﾞS､20/15/0.3 | パック | 5 | 30000 |  |  |  | 1 | 一般医療機器 |  | 届出品 | 13B1X00218140001 |  | 2015-09-11 | 13448001 | 手術用のこぎり | 4046964643033 | 04046964643033 | 個 | 1 | 14046964643030 | パック | 5
NPS | GP496R | ｻｼﾞﾀﾙｿｰﾌﾞﾚｰﾄﾞS､25/5/0.3 | パック | 5 | 30000 |  |  |  | 1 | 一般医療機器 |  | 届出品 | 13B1X00218140001 |  | 2015-09-11 | 13448001 | 手術用のこぎり | 4046964643040 | 04046964643040 | 個 | 1 | 14046964643047 | パック | 5
NPS | GP497R | ｻｼﾞﾀﾙｿｰﾌﾞﾚｰﾄﾞS､25/12/0.3 | パック | 5 | 30000 |  |  |  | 1 | 一般医療機器 |  | 届出品 | 13B1X00218140001 |  | 2015-09-11 | 13448001 | 手術用のこぎり | 4046964643057 | 04046964643057 | 個 | 1 | 14046964643054 | パック | 5
NPS | GP501R | ｻｼﾞﾀﾙｿｰﾌﾞﾚｰﾄﾞL､15/5/0.5 | 個 | 1 | 9100 |  |  |  | 1 | 一般医療機器 |  | 届出品 | 13B1X00218140001 |  | 2016-11-22 | 13448001 | 手術用のこぎり | 4046964769344 | 04046964769344 | 個 | 1
NPS | GP502R | ｻｼﾞﾀﾙｿｰﾌﾞﾚｰﾄﾞL､15/10/0.5 | 個 | 1 | 9100 |  |  |  | 1 | 一般医療機器 |  | 届出品 | 13B1X00218140001 |  | 2016-11-22 | 13448001 | 手術用のこぎり | 4046964775543 | 04046964775543 | 個 | 1
NPS | GP504R | ｻｼﾞﾀﾙｿｰﾌﾞﾚｰﾄﾞL､20/5/0.5 | 個 | 1 | 9100 |  |  |  | 1 | 一般医療機器 |  | 届出品 | 13B1X00218140001 |  | 2016-11-22 | 13448001 | 手術用のこぎり | 4046964775567 | 04046964775567 | 個 | 1
NPS | GP505R | ｻｼﾞﾀﾙｿｰﾌﾞﾚｰﾄﾞL､20/10/0.5 | 個 | 1 | 9100 |  |  |  | 1 | 一般医療機器 |  | 届出品 | 13B1X00218140001 |  | 2016-11-22 | 13448001 | 手術用のこぎり | 4046964775581 | 04046964775581 | 個 | 1
NPS | GP511R | ｻｼﾞﾀﾙｿｰﾌﾞﾚｰﾄﾞL､10/10/0.5 | 個 | 1 | 18200 |  |  |  | 1 | 一般医療機器 |  | 届出品 | 13B1X00218140001 |  | 2016-11-22 | 13448001 | 手術用のこぎり | 4046964775345 | 04046964775345 | 個 | 1
NPS | GP514R | ｻｼﾞﾀﾙｿｰﾌﾞﾚｰﾄﾞL､25/5/0.7 | 個 | 1 | 9100 |  |  |  | 1 | 一般医療機器 |  | 届出品 | 13B1X00218140001 |  | 2016-11-22 | 13448001 | 手術用のこぎり | 4046964775352 | 04046964775352 | 個 | 1
NPS | GP515R | ｻｼﾞﾀﾙｿｰﾌﾞﾚｰﾄﾞL､25/10/0.7 | 個 | 1 | 9100 |  |  |  | 1 | 一般医療機器 |  | 届出品 | 13B1X00218140001 |  | 2016-11-22 | 13448001 | 手術用のこぎり | 4046964775376 | 04046964775376 | 個 | 1
NPS | GP516R | ｻｼﾞﾀﾙｿｰﾌﾞﾚｰﾄﾞL､25/15/0.7 | 個 | 1 | 9100 |  |  |  | 1 | 一般医療機器 |  | 届出品 | 13B1X00218140001 |  | 2016-11-22 | 13448001 | 手術用のこぎり | 4046964775390 | 04046964775390 | 個 | 1
NPS | GP518R | ｻｼﾞﾀﾙｿｰﾌﾞﾚｰﾄﾞL､35/10/0.5 | 個 | 1 | 9100 |  |  |  | 1 | 一般医療機器 |  | 届出品 | 13B1X00218140001 |  | 2016-11-22 | 13448001 | 手術用のこぎり | 4046964775611 | 04046964775611 | 個 | 1
NPS | GP521R | ｻｼﾞﾀﾙｿｰﾌﾞﾚｰﾄﾞL､35/5/0.5 | 個 | 1 | 9100 |  |  |  | 1 | 一般医療機器 |  | 届出品 | 13B1X00218140001 |  | 2016-11-22 | 13448001 | 手術用のこぎり | 4046964775703 | 04046964775703 | 個 | 1
NPS | GP522R | ｻｼﾞﾀﾙｿｰﾌﾞﾚｰﾄﾞL､35/10/0.7 | 個 | 1 | 9100 |  |  |  | 1 | 一般医療機器 |  | 届出品 | 13B1X00218140001 |  | 2016-11-22 | 13448001 | 手術用のこぎり | 4046964775635 | 04046964775635 | 個 | 1
NPS | GP523R | ｻｼﾞﾀﾙｿｰﾌﾞﾚｰﾄﾞL､35/15/0.7 | 個 | 1 | 9100 |  |  |  | 1 | 一般医療機器 |  | 届出品 | 13B1X00218140001 |  | 2016-11-22 | 13448001 | 手術用のこぎり | 4046964775659 | 04046964775659 | 個 | 1
NPS | GP524R | ｻｼﾞﾀﾙｿｰﾌﾞﾚｰﾄﾞL､35/20/0.7 | 個 | 1 | 9100 |  |  |  | 1 | 一般医療機器 |  | 届出品 | 13B1X00218140001 |  | 2016-11-22 | 13448001 | 手術用のこぎり | 4046964775673 | 04046964775673 | 個 | 1
NPS | GP526R | ｻｼﾞﾀﾙｿｰﾌﾞﾚｰﾄﾞL､20/15/6 | 個 | 1 | 42800 |  |  |  | 1 | 一般医療機器 |  | 届出品 | 13B1X00218140001 |  | 2016-11-22 | 13448001 | 手術用のこぎり | 4046964769351 | 04046964769351 | 個 | 1
NPS | GP527R | ｻｼﾞﾀﾙｿｰﾌﾞﾚｰﾄﾞL､20/15/7 | 個 | 1 | 42800 |  |  |  | 1 | 一般医療機器 |  | 届出品 | 13B1X00218140001 |  | 2016-11-22 | 13448001 | 手術用のこぎり | 4046964769368 | 04046964769368 | 個 | 1
NPS | GP528R | ｻｼﾞﾀﾙｿｰﾌﾞﾚｰﾄﾞL､20/15/8 | 個 | 1 | 42800 |  |  |  | 1 | 一般医療機器 |  | 届出品 | 13B1X00218140001 |  | 2016-11-22 | 13448001 | 手術用のこぎり | 4046964769375 | 04046964769375 | 個 | 1
NPS | GP529R | ｻｼﾞﾀﾙｿｰﾌﾞﾚｰﾄﾞL､20/15/9 | 個 | 1 | 42800 |  |  |  | 1 | 一般医療機器 |  | 届出品 | 13B1X00218140001 |  | 2016-11-22 | 13448001 | 手術用のこぎり | 4046964769382 | 04046964769382 | 個 | 1
NPS | GP530R | ｻｼﾞﾀﾙｿｰﾌﾞﾚｰﾄﾞL､20/15/10 | 個 | 1 | 42800 |  |  |  | 1 | 一般医療機器 |  | 届出品 | 13B1X00218140001 |  | 2016-11-22 | 13448001 | 手術用のこぎり | 4046964769399 | 04046964769399 | 個 | 1
NPS | GP531R | ｻｼﾞﾀﾙｿｰﾌﾞﾚｰﾄﾞL､20/15/11 | 個 | 1 | 42800 |  |  |  | 1 | 一般医療機器 |  | 届出品 | 13B1X00218140001 |  | 2016-11-22 | 13448001 | 手術用のこぎり | 4046964769405 | 04046964769405 | 個 | 1
NPS | GP532R | ｻｼﾞﾀﾙｿｰﾌﾞﾚｰﾄﾞL､20/15/12 | 個 | 1 | 42800 |  |  |  | 1 | 一般医療機器 |  | 届出品 | 13B1X00218140001 |  | 2016-11-22 | 13448001 | 手術用のこぎり | 4046964769412 | 04046964769412 | 個 | 1
NPS | GP535R | ｻｼﾞﾀﾙｿｰﾌﾞﾚｰﾄﾞL､50/10/0.8 | 個 | 1 | 16000 |  |  |  | 1 | 一般医療機器 |  | 届出品 | 13B1X00218140001 |  | 2016-11-22 | 13448001 | 手術用のこぎり | 4046964775741 | 04046964775741 | 個 | 1
NPS | GP536R | ｻｼﾞﾀﾙｿｰﾌﾞﾚｰﾄﾞL､50/15/0.8 | 個 | 1 | 16000 |  |  |  | 1 | 一般医療機器 |  | 届出品 | 13B1X00218140001 |  | 2016-11-22 | 13448001 | 手術用のこぎり | 4046964775765 | 04046964775765 | 個 | 1
NPS | GP537R | ｻｼﾞﾀﾙｿｰﾌﾞﾚｰﾄﾞL､50/20/0.9 | 個 | 1 | 16000 |  |  |  | 1 | 一般医療機器 |  | 届出品 | 13B1X00218140001 |  | 2016-11-22 | 13448001 | 手術用のこぎり | 4046964775802 | 04046964775802 | 個 | 1
NPS | GP538R | ｻｼﾞﾀﾙｿｰﾌﾞﾚｰﾄﾞL､50/25/0.9 | 個 | 1 | 16000 |  |  |  | 1 | 一般医療機器 |  | 届出品 | 13B1X00218140001 |  | 2016-11-22 | 13448001 | 手術用のこぎり | 4046964775826 | 04046964775826 | 個 | 1
NPS | GP539R | ｻｼﾞﾀﾙｿｰﾌﾞﾚｰﾄﾞL､50/30/0.9 | 個 | 1 | 16000 |  |  |  | 1 | 一般医療機器 |  | 届出品 | 13B1X00218140001 |  | 2016-11-22 | 13448001 | 手術用のこぎり | 4046964775864 | 04046964775864 | 個 | 1
NPS | GP541R | ﾚｼﾌﾟﾛｹｰﾃｨﾝｸﾞｿｰﾌﾞﾚｰﾄﾞ､ﾏｲｸﾛ､16/0.3 | パック | 5 | 30000 |  |  |  | 1 | 一般医療機器 |  | 届出品 | 13B1X00218140010 |  | 2020-03-12 | 13448001 | 手術用のこぎり | 4046955140350 | 04046955140350 | 個 | 1 | 14046955140357 | パック | 5
NPS | GP542R | ﾚｼﾌﾟﾛｹｰﾃｨﾝｸﾞｿｰﾌﾞﾚｰﾄﾞ､ﾏｲｸﾛ、13/0.3 | パック | 5 | 30000 |  |  |  | 1 | 一般医療機器 |  | 届出品 | 13B1X00218140010 |  | 2015-09-11 | 13448001 | 手術用のこぎり | 4046964643064 | 04046964643064 | 個 | 1 | 14046964643061 | パック | 5
NPS | GP543R | ﾚｼﾌﾟﾛｹｰﾃｨﾝｸﾞｿｰﾌﾞﾚｰﾄﾞ､ﾏｲｸﾛ、20/0.3 | パック | 5 | 30000 |  |  |  | 1 | 一般医療機器 |  | 届出品 | 13B1X00218140010 |  | 2015-09-11 | 13448001 | 手術用のこぎり | 4046964643071 | 04046964643071 | 個 | 1 | 14046964643078 | パック | 5
NPS | GP544R | ﾚｼﾌﾟﾛｹｰﾃｨﾝｸﾞｿｰﾌﾞﾚｰﾄﾞ､ﾏｲｸﾛ、13/0.3 | パック | 5 | 30000 |  |  |  | 1 | 一般医療機器 |  | 届出品 | 13B1X00218140010 |  | 2015-09-11 | 13448001 | 手術用のこぎり | 4046964643088 | 04046964643088 | 個 | 1 | 14046964643085 | パック | 5
NPS | GP545R | ﾚｼﾌﾟﾛｹｰﾃｨﾝｸﾞｿｰﾌﾞﾚｰﾄﾞ､ﾏｲｸﾛ、20/0.3 | パック | 5 | 30000 |  |  |  | 1 | 一般医療機器 |  | 届出品 | 13B1X00218140010 |  | 2015-09-11 | 13448001 | 手術用のこぎり | 4046964643095 | 04046964643095 | 個 | 1 | 14046964643092 | パック | 5
NPS | GP550R | ﾚｼﾌﾟﾛｹｰﾃｨﾝｸﾞｿｰﾌﾞﾚｰﾄﾞ､15/0.6 | 個 | 1 | 37500 |  |  |  | 1 | 一般医療機器 |  | 届出品 | 13B1X00218140010 |  | 2016-11-22 | 13448001 | 手術用のこぎり | 4046964775963 | 04046964775963 | 個 | 1
NPS | GP551R | ﾚｼﾌﾟﾛｹｰﾃｨﾝｸﾞｿｰﾌﾞﾚｰﾄﾞ､25/0.6 | 個 | 1 | 37500 |  |  |  | 1 | 一般医療機器 |  | 届出品 | 13B1X00218140010 |  | 2016-11-22 | 13448001 | 手術用のこぎり | 4046964775970 | 04046964775970 | 個 | 1
NPS | GP552R | ﾚｼﾌﾟﾛｹｰﾃｨﾝｸﾞｿｰﾌﾞﾚｰﾄﾞ､27/0.35 | 個 | 1 | 37500 |  |  |  | 1 | 一般医療機器 |  | 届出品 | 13B1X00218140010 |  | 2016-11-22 | 13448001 | 手術用のこぎり | 4046964775987 | 04046964775987 | 個 | 1
NPS | GP553R | ﾚｼﾌﾟﾛｹｰﾃｨﾝｸﾞｿｰﾌﾞﾚｰﾄﾞ､27/0.6 | 個 | 1 | 37500 |  |  |  | 1 | 一般医療機器 |  | 届出品 | 13B1X00218140010 |  | 2016-11-22 | 13448001 | 手術用のこぎり | 4046964775994 | 04046964775994 | 個 | 1
NPS | GP554R | ﾚｼﾌﾟﾛｹｰﾃｨﾝｸﾞｿｰﾌﾞﾚｰﾄﾞ､33/0.6 | 個 | 1 | 37500 |  |  |  | 1 | 一般医療機器 |  | 届出品 | 13B1X00218140010 |  | 2016-11-22 | 13448001 | 手術用のこぎり | 4046964775697 | 04046964775697 | 個 | 1
NPS | GP557R | ﾗｽﾌﾟ､ﾅﾛｰ | 個 | 1 | 40500 |  |  |  | 1 | 一般医療機器 |  | 届出品 | 13B1X00218158033 |  | 2016-11-30 | 36167001 | 整形外科用やすり | 4046964776007 | 04046964776007 | 個 | 1
NPS | GP558R | ﾗｽﾌﾟ､ﾜｲﾄﾞ | 個 | 1 | 40500 |  |  |  | 1 | 一般医療機器 |  | 届出品 | 13B1X00218158033 |  | 2013-11-30 | 36167001 | 整形外科用やすり | 4046964776014 | 04046964776014 | 個 | 1
NPS | GP559R | ｼｬﾝｸ､ｽｶﾙﾍﾟﾙﾌﾞﾚｰﾄﾞ用 | 個 | 1 | 37500 |  |  |  | 1 | 一般医療機器 |  | 届出品 | 13B1X00218158040 |  | 2016-11-17 | 37870001 | 手術用ドリルアタッチメント | 4046964776106 | 04046964776106 | 個 | 1
NPS | GP561R | ﾚｼﾌﾟﾛｹｰﾃｨﾝｸﾞｿｰﾌﾞﾚｰﾄﾞ､ﾛﾝｸﾞ､25/0.6 | 個 | 1 | 37500 |  |  |  | 1 | 一般医療機器 |  | 届出品 | 13B1X00218140010 |  | 2016-11-22 | 13448001 | 手術用のこぎり | 4046964776021 | 04046964776021 | 個 | 1
NPS | GP562R | ﾚｼﾌﾟﾛｹｰﾃｨﾝｸﾞｿｰﾌﾞﾚｰﾄﾞ､ﾛﾝｸﾞ､27/0.35 | 個 | 1 | 37500 |  |  |  | 1 | 一般医療機器 |  | 届出品 | 13B1X00218140010 |  | 2016-11-22 | 13448001 | 手術用のこぎり | 4046964776038 | 04046964776038 | 個 | 1
NPS | GP563R | ﾚｼﾌﾟﾛｹｰﾃｨﾝｸﾞｿｰﾌﾞﾚｰﾄﾞ､ﾛﾝｸﾞ､27/0.6 | 個 | 1 | 37500 |  |  |  | 1 | 一般医療機器 |  | 届出品 | 13B1X00218140010 |  | 2016-11-22 | 13448001 | 手術用のこぎり | 4046964776045 | 04046964776045 | 個 | 1
NPS | GP564R | ﾚｼﾌﾟﾛｹｰﾃｨﾝｸﾞｿｰﾌﾞﾚｰﾄﾞ､ﾛﾝｸﾞ､33/0.6 | 個 | 1 | 37500 |  |  |  | 1 | 一般医療機器 |  | 届出品 | 13B1X00218140010 |  | 2016-11-22 | 13448001 | 手術用のこぎり | 4046964776052 | 04046964776052 | 個 | 1
NPS | GP565R | ﾚｼﾌﾟﾛｹｰﾃｨﾝｸﾞｿｰﾌﾞﾚｰﾄﾞ､ﾊﾞﾅﾅ､37/0.6 | 個 | 1 | 37500 |  |  |  | 1 | 一般医療機器 |  | 届出品 | 13B1X00218140010 |  | 2016-11-22 | 13448001 | 手術用のこぎり | 4046964776069 | 04046964776069 | 個 | 1
NPS | GP567R | ﾗｽﾌﾟ､IVRO | 個 | 1 | 40500 |  |  |  | 1 | 一般医療機器 |  | 届出品 | 13B1X00218158033 |  | 2013-11-30 | 36167001 | 整形外科用やすり | 4046964776076 | 04046964776076 | 個 | 1
NPS | GP569R | ｼｬﾝｸ､ﾛﾝｸﾞ､ｽｶﾙﾍﾟﾙﾌﾞﾚｰﾄﾞ用 | 個 | 1 | 37500 |  |  |  | 1 | 一般医療機器 |  | 届出品 | 13B1X00218158040 |  | 2016-11-17 | 37870001 | 手術用ドリルアタッチメント | 4046964776083 | 04046964776083 | 個 | 1
NPS | GP575R | ﾚｼﾌﾟﾛｹｰﾃｨﾝｸﾞｿｰﾌﾞﾚｰﾄﾞ､17/0.6 | 個 | 1 | 37500 |  |  |  | 1 | 一般医療機器 |  | 届出品 | 13B1X00218140010 |  | 2016-11-22 | 13448001 | 手術用のこぎり | 4046964776090 | 04046964776090 | 個 | 1
NPS | GP576R | ﾚｼﾌﾟﾛｹｰﾃｨﾝｸﾞｿｰﾌﾞﾚｰﾄﾞ､24/0.6 | 個 | 1 | 37500 |  |  |  | 1 | 一般医療機器 |  | 届出品 | 13B1X00218140010 |  | 2016-11-22 | 13448001 | 手術用のこぎり | 4046964776205 | 04046964776205 | 個 | 1
NPS | GP580R | ｵｼﾚｰﾃｨﾝｸﾞｿｰﾌﾞﾚｰﾄﾞ用ｼｬﾝｸ､S､65mm | 個 | 1 | 159000 |  |  |  | 1 | 一般医療機器 |  | 届出品 | 13B1X00218158040 |  | 2019-05-31 | 37870001 | 手術用ドリルアタッチメント | 4046964776236 | 04046964776236 | 個 | 1
NPS | GP581R | ｵｼﾚｰﾃｨﾝｸﾞｿｰﾌﾞﾚｰﾄﾞ､S､4/8/0.4 | 個 | 1 | 21400 |  |  |  | 1 | 一般医療機器 |  | 届出品 | 13B1X00218140011 |  | 2019-06-03 | 13448001 | 手術用のこぎり | 4046964776304 | 04046964776304 | 個 | 1
NPS | GP582R | ｵｼﾚｰﾃｨﾝｸﾞｿｰﾌﾞﾚｰﾄﾞ用ｼｬﾝｸ､M､65mm | 個 | 1 | 159000 |  |  |  | 1 | 一般医療機器 |  | 届出品 | 13B1X00218158040 |  | 2019-05-31 | 37870001 | 手術用ドリルアタッチメント | 4046964776175 | 04046964776175 | 個 | 1
NPS | GP583R | ｵｼﾚｰﾃｨﾝｸﾞｿｰﾌﾞﾚｰﾄﾞ､M､10/10/0.7 | 個 | 1 | 21400 |  |  |  | 1 | 一般医療機器 |  | 届出品 | 13B1X00218140011 |  | 2019-06-03 | 13448001 | 手術用のこぎり | 4046964776311 | 04046964776311 | 個 | 1
NPS | GP584R | ｵｼﾚｰﾃｨﾝｸﾞｿｰﾌﾞﾚｰﾄﾞ､M､12/15/0.7 | 個 | 1 | 21400 |  |  |  | 1 | 一般医療機器 |  | 届出品 | 13B1X00218140011 |  | 2019-06-03 | 13448001 | 手術用のこぎり | 4046964776328 | 04046964776328 | 個 | 1
NPS | GP586R | ｵｼﾚｰﾃｨﾝｸﾞｿｰﾌﾞﾚｰﾄﾞ用ｼｬﾝｸ､M､95mm | 個 | 1 | 159000 |  |  |  | 1 | 一般医療機器 |  | 届出品 | 13B1X00218158040 |  | 2019-05-31 | 37870001 | 手術用ドリルアタッチメント | 4046964776182 | 04046964776182 | 個 | 1
NPS | GP587R | ｵｼﾚｰﾃｨﾝｸﾞｿｰﾌﾞﾚｰﾄﾞ､M､7/11/0.7 | 個 | 1 | 21400 |  |  |  | 1 | 一般医療機器 |  | 届出品 | 13B1X00218140011 |  | 2019-06-03 | 13448001 | 手術用のこぎり | 4046964776335 | 04046964776335 | 個 | 1
NPS | GP588R | ｵｼﾚｰﾃｨﾝｸﾞｿｰﾌﾞﾚｰﾄﾞ､M､12/11/0.7 | 個 | 1 | 21400 |  |  |  | 1 | 一般医療機器 |  | 届出品 | 13B1X00218140011 |  | 2019-06-03 | 13448001 | 手術用のこぎり | 4046964776342 | 04046964776342 | 個 | 1
NPS | GP590R | ｵｼﾚｰﾃｨﾝｸﾞｿｰﾌﾞﾚｰﾄﾞ用ｼｬﾝｸ､L､30mm | 個 | 1 | 190000 |  |  |  | 1 | 一般医療機器 |  | 届出品 | 13B1X00218158040 |  | 2019-05-31 | 37870001 | 手術用ドリルアタッチメント | 4046964776199 | 04046964776199 | 個 | 1
NPS | GP591R | ｵｼﾚｰﾃｨﾝｸﾞｿｰﾌﾞﾚｰﾄﾞ､L､25/8/0.7 | 個 | 1 | 21400 |  |  |  | 1 | 一般医療機器 |  | 届出品 | 13B1X00218140011 |  | 2019-06-03 | 13448001 | 手術用のこぎり | 4046964776359 | 04046964776359 | 個 | 1
NPS | GP594R | ｵｼﾚｰﾃｨﾝｸﾞｿｰﾌﾞﾚｰﾄﾞ､L､ｸﾗﾝｸ､12/8/0.7 | 個 | 1 | 21400 |  |  |  | 1 | 一般医療機器 |  | 届出品 | 13B1X00218140011 |  | 2019-06-03 | 13448001 | 手術用のこぎり | 4046964776366 | 04046964776366 | 個 | 1
NPS | GP595R | ｵｼﾚｰﾃｨﾝｸﾞｿｰﾌﾞﾚｰﾄﾞ､L､ｸﾗﾝｸ､12/14/0.7 | 個 | 1 | 21400 |  |  |  | 1 | 一般医療機器 |  | 届出品 | 13B1X00218140011 |  | 2019-06-03 | 13448001 | 手術用のこぎり | 4046964776373 | 04046964776373 | 個 | 1
NPS | GP598R | ｵｼﾚｰﾃｨﾝｸﾞｿｰﾌﾞﾚｰﾄﾞ､L､25/37/0.7 | 個 | 1 | 21400 |  |  |  | 1 | 一般医療機器 |  | 届出品 | 13B1X00218140011 |  | 2019-06-03 | 13448001 | 手術用のこぎり | 4046964982231 | 04046964982231 | 個 | 1
OT | HERAEUS-5050166 | ﾊﾞｷｭｰﾑ ﾊﾟﾗﾎﾞｳﾙ | 個 | 1 | 13000 |  |  |  | 1 | 一般医療機器 |  | 他社薬事取得品 | 04B1X10001000010 | （届出品） |  |  | 33191000/整形外科用骨セメント混合器 | 4589731380101 | 04589731380101 | 個 | 1
OT | HERAEUS-5122145 | ﾊﾟﾗｺｽR+G ﾎﾞｰﾝｾﾒﾝﾄ 41.1g | 個 | 1 | 14891 | 12412 | 個 | セメント・Ｆ１１－ｂ | 3 | 高度管理医療機器 |  | 他社薬事取得品 | 30100BZX00180000 | （承認品） |  |  | 35217000/整形外科用骨セメント | 4589731381122 | 04589731381122 | 個 | 1
OT | HERAEUS-66017771 | ﾊﾟﾗｺｽR+G ﾎﾞｰﾝｾﾒﾝﾄ 40.8g | 個 | 1 | 14800 | 12322 | 個 | セメント・Ｆ１１－ｂ | 3 | 高度管理医療機器 |  | 他社薬事取得品 | 30100BZX00180000 | （承認品） |  |  | 35217000/整形外科用骨セメント | 4589731381115 | 04589731381115 | 個 | 1
OT | HERAEUS-66017778 | ﾊﾟﾗｺｽR ﾎﾞｰﾝｾﾒﾝﾄ 40g | 個 | 1 | 13600 | 12080 | 個 | セメント・Ｆ１１－ｂ | 3 | 高度管理医療機器 |  | 他社薬事取得品 | 23000BZX00172000 | （承認品） |  |  | 35217000/整形外科用骨セメント | 4589731381023 | 04589731381023 | 個 | 1
OT | HERAEUS-66032153 | ｵｰﾌﾟﾝ ﾊﾟﾗﾎﾞｳﾙ | 個 | 1 | 3500 |  |  |  | 1 | 一般医療機器 |  | 他社薬事取得品 | 04B1X10001000011 | （届出品） |  |  | 33191000/整形外科用骨セメント混合器 | 4589731380118 | 04589731380118 | 個 | 1
OT | HERAEUS-66036163 | ﾊﾟﾗﾐｯｸｽ ｾﾒﾝﾄｶﾞﾝ | 個 | 1 | 270000 |  |  |  | 1 | 一般医療機器 |  | 他社薬事取得品 | 04B1X10001000008 | （届出品） |  |  | 35809001/手動式整形外科用セメントディスペンサ | 4589731380088 | 04589731380088 | 個 | 1
OT | HERAEUS-66036747 | ﾊﾟﾗﾐｯｸｽ 細ﾉｽﾞﾙ | 個 | 1 | 7000 |  |  |  | 1 | 一般医療機器 |  | 他社薬事取得品 | 04B1X10001000007 | （届出品） |  |  | 33191000/整形外科用骨セメント混合器 | 4589731380064 | 04589731380064 | 個 | 1
OT | HERAEUS-66036748 | ﾊﾟﾗﾐｯｸｽﾊﾞｷｭｰﾑﾎﾟﾝﾌﾟ ﾌｯﾄｽｲｯﾁ､ﾎｰｽ 2点1組 | 個 | 1 | 240000 |  |  |  | 1 | 一般医療機器 |  | 他社薬事取得品 | 04B1X10001000009 | （届出品） |  |  | 33191000/整形外科用骨セメント混合器 | 4589731380095 | 04589731380095 | 個 | 1
OT | HERAEUS-66043960 | ﾊﾟﾗﾐｯｸｽ ﾃｰﾊﾟｰﾉｽﾞﾙ | 個 | 1 | 7000 |  |  |  | 1 | 一般医療機器 |  | 他社薬事取得品 | 04B1X10001000007 | （届出品） |  |  | 33191000/整形外科用骨セメント混合器 | 4589731380057 | 04589731380057 | 個 | 1
OT | HERAEUS-66057893-1 | ﾊﾟﾗﾐｯｸｽ ﾊﾞｷｭｰﾑﾐｷｼﾝｸﾞｼｽﾃﾑ | 個 | 1 | 23500 |  |  |  | 1 | 一般医療機器 |  | 他社薬事取得品 | 04B1X10001000007 | （届出品） |  |  | 33191000/整形外科用骨セメント混合器 | 4589731380033 | 04589731380033 | 個 | 1
OT | HERAEUS-66058094 | ｺｰﾊﾟﾙﾆｰﾓﾙﾄﾞｻｲｽﾞS | 個 | 1 | 149800 |  |  |  | 2 | 管理医療機器 |  | 他社薬事取得品 | 306AGBZX00035000 | （認証品） |  |  | 70964012/単回使用関節手術用器械 | 4589731382204 | 04589731382204 | 個 | 1
OT | HERAEUS-66058095 | ｺｰﾊﾟﾙﾆｰﾓﾙﾄﾞｻｲｽﾞM | 個 | 1 | 149800 |  |  |  | 2 | 管理医療機器 |  | 他社薬事取得品 | 306AGBZX00035000 | （認証品） |  |  | 70964012/単回使用関節手術用器械 | 4589731382211 | 04589731382211 | 個 | 1
OT | HERAEUS-66058096 | ｺｰﾊﾟﾙﾆｰﾓﾙﾄﾞｻｲｽﾞL | 個 | 1 | 149800 |  |  |  | 2 | 管理医療機器 |  | 他社薬事取得品 | 306AGBZX00035000 | （認証品） |  |  | 70964012/単回使用関節手術用器械 | 4589731382228 | 04589731382228 | 個 | 1
SACU | HF014R | 爪切り剪刀､直､全長90mm | 個 | 1 | 14600 |  |  |  | 1 | 一般医療機器 |  | 届出品 | 13B1X00218135003 |  | 2007-03-30 | 35325001 | はさみ | 4038653049257 | 04038653049257 | 個 | 1
SACU | HF019R | 爪切り剪刀､反､全長90mm | 個 | 1 | 18600 |  |  |  | 1 | 一般医療機器 |  | 届出品 | 13B1X00218135003 |  | 2007-03-30 | 35325001 | はさみ | 4038653049264 | 04038653049264 | 個 | 1
SACU | HF020R | 爪切り剪刀､反､全長100mm | 個 | 1 | 18900 |  |  |  | 1 | 一般医療機器 |  | 届出品 | 13B1X00218135003 |  | 2007-03-30 | 35325001 | はさみ | 4038653049271 | 04038653049271 | 個 | 1
SACU | HF021R | 爪切り剪刀､反､全長110mm | 個 | 1 | 19000 |  |  |  | 1 | 一般医療機器 |  | 届出品 | 13B1X00218135003 |  | 2007-03-30 | 35325001 | はさみ | 4038653049288 | 04038653049288 | 個 | 1
SACU | HF028R | 爪切り剪刀､直､全長95mm | 個 | 1 | 15600 |  |  |  | 1 | 一般医療機器 |  | 届出品 | 13B1X00218135003 |  | 2007-03-30 | 35325001 | はさみ | 4038653049295 | 04038653049295 | 個 | 1
SACU | HF030R | 爪切り剪刀､反､全長95mm | 個 | 1 | 17300 |  |  |  | 1 | 一般医療機器 |  | 届出品 | 13B1X00218135003 |  | 2007-03-30 | 35325001 | はさみ | 4038653049301 | 04038653049301 | 個 | 1
SACU | HF031R | 爪切り剪刀､反､全長105mm | 個 | 1 | 18000 |  |  |  | 1 | 一般医療機器 |  | 届出品 | 13B1X00218135003 |  | 2007-03-30 | 35325001 | はさみ | 4038653049318 | 04038653049318 | 個 | 1
SACU | HF032R | 爪切り剪刀､新生児用､反､鈍/鈍､全長85mm | 個 | 1 | 17700 |  |  |  | 1 | 一般医療機器 |  | 届出品 | 13B1X00218135003 |  | 2007-03-30 | 35325001 | はさみ | 4038653049325 | 04038653049325 | 個 | 1
SACU | HF210R | 爪切りｶｯﾀｰ､全長135mm | 個 | 1 | 52700 |  |  |  | 1 | 一般医療機器 |  | 届出品 | 13B1X00218135003 |  | 2007-03-30 | 35325001 | はさみ | 4038653049356 | 04038653049356 | 個 | 1
SACU | HF213R | 爪切りｶｯﾀｰ､全長135mm | 個 | 1 | 44500 |  |  |  | 1 | 一般医療機器 |  | 届出品 | 13B1X00218135003 |  | 2007-03-30 | 35325001 | はさみ | 4038653049370 | 04038653049370 | 個 | 1
SACU | HF234R | 爪切りｶｯﾀｰ､全長145mm | 個 | 1 | 52300 |  |  |  | 1 | 一般医療機器 |  | 届出品 | 13B1X00218135003 |  | 2007-03-30 | 35325001 | はさみ | 4038653049394 | 04038653049394 | 個 | 1
SACU | HF250R | 爪切りｶｯﾀｰ､全長155mm | 個 | 1 | 54300 |  |  |  | 1 | 一般医療機器 |  | 届出品 | 13B1X00218135003 |  | 2007-03-30 | 35325001 | はさみ | 4038653049424 | 04038653049424 | 個 | 1
SACU | HF266R | 爪割り用鉗子､全長135mm | 個 | 1 | 31700 |  |  |  | 1 | 一般医療機器 |  | 届出品 | 13B1X00218135003 |  | 2007-03-30 | 35325001 | はさみ | 4038653049431 | 04038653049431 | 個 | 1
SACU | HF400R | 小皮剪刀､ﾃﾞﾘｹｰﾄﾊﾟﾀｰﾝ､反､鋭/鋭､全長90mm | 個 | 1 | 19000 |  |  |  | 1 | 一般医療機器 |  | 届出品 | 13B1X00218135003 |  | 2007-03-30 | 35325001 | はさみ | 4038653049448 | 04038653049448 | 個 | 1
SACU | HF409R | 小皮剪刀､超ﾃﾞﾘｹｰﾄﾊﾟﾀｰﾝ､反､鋭/鋭､全長90mm | 個 | 1 | 10400 |  |  |  | 1 | 一般医療機器 |  | 届出品 | 13B1X00218135003 |  | 2007-03-30 | 35325001 | はさみ | 4038653174256 | 04038653174256 | 個 | 1
SACU | HF440R | ｷｭｰﾃｨｸﾙﾆｯﾊﾟｰ､弯曲､全長85mm | 個 | 1 | 20000 |  |  |  | 1 | 一般医療機器 |  | 届出品 | 13B1X00218135003 |  | 2007-03-30 | 35325001 | はさみ | 4038653049455 | 04038653049455 | 個 | 1
SACU | HF442R | ｷｭｰﾃｨｸﾙﾆｯﾊﾟｰ､弯曲､全長105mm | 個 | 1 | 22200 |  |  |  | 1 | 一般医療機器 |  | 届出品 | 13B1X00218135003 |  | 2007-03-30 | 35325001 | はさみ | 4038653049479 | 04038653049479 | 個 | 1
SACU | HF443R | ｷｭｰﾃｨｸﾙﾆｯﾊﾟｰ､弯曲､全長102mm | 個 | 1 | 21300 |  |  |  | 1 | 一般医療機器 |  | 届出品 | 13B1X00218135003 |  | 2007-03-30 | 35325001 | はさみ | 4038653049486 | 04038653049486 | 個 | 1
SACU | HF445R | ｷｭｰﾃｨｸﾙﾆｯﾊﾟｰ､直､全長102mm | 個 | 1 | 22800 |  |  |  | 1 | 一般医療機器 |  | 届出品 | 13B1X00218135003 |  | 2007-03-30 | 35325001 | はさみ | 4038653049493 | 04038653049493 | 個 | 1
SACU | HF446R | ｷｭｰﾃｨｸﾙﾆｯﾊﾟｰ､直､全長102mm | 個 | 1 | 9500 |  |  |  | 1 | 一般医療機器 |  | 届出品 | 13B1X00218135003 |  | 2016-04-25 | 35325001 | はさみ | 4038653049509 | 04038653049509 | 個 | 1
SACU | HF460R | ｷｭｰﾃｨｸﾙﾆｯﾊﾟｰ､弯曲､全長100mm | 個 | 1 | 26800 |  |  |  | 1 | 一般医療機器 |  | 届出品 | 13B1X00218135003 |  | 2007-03-30 | 35325001 | はさみ | 4038653049523 | 04038653049523 | 個 | 1
SACU | HF461R | ｷｭｰﾃｨｸﾙﾆｯﾊﾟｰ､弯曲､全長110mm | 個 | 1 | 29100 |  |  |  | 1 | 一般医療機器 |  | 届出品 | 13B1X00218135003 |  | 2007-03-30 | 35325001 | はさみ | 4038653049530 | 04038653049530 | 個 | 1
SACU | HF475R | 爪切り鉗子､ｽﾄﾚｰﾄｴｯｼﾞ | 個 | 1 | 28900 |  |  |  | 1 | 一般医療機器 |  | 届出品 | 13B1X00218135003 |  | 2014-07-14 | 35325001 | はさみ | 4038653049561 | 04038653049561 | 個 | 1
SACU | HF476R | 爪切り鉗子､ｽﾄﾚｰﾄｴｯｼﾞ､全長115mm | 個 | 1 | 30400 |  |  |  | 1 | 一般医療機器 |  | 届出品 | 13B1X00218135003 |  | 2014-07-14 | 35325001 | はさみ | 4038653049578 | 04038653049578 | 個 | 1
SACU | HF477R | 爪切り鉗子､ﾌｧｲﾝﾊﾟﾀｰﾝ､全長113.5mm | 個 | 1 | 29300 |  |  |  | 1 | 一般医療機器 |  | 届出品 | 13B1X00218135003 |  | 2014-07-14 | 35325001 | はさみ | 4038653049585 | 04038653049585 | 個 | 1
SACU | HF478R | 爪切り鉗子､ﾍﾋﾞｰﾊﾟﾀｰﾝ､全長130mm | 個 | 1 | 30800 |  |  |  | 1 | 一般医療機器 |  | 届出品 | 13B1X00218135003 |  | 2014-07-14 | 35325001 | はさみ | 4038653049592 | 04038653049592 | 個 | 1
SACU | HF480R | 角質ｶｯﾀｰ､ｽﾄﾚｰﾄﾌﾞﾚｰﾄﾞ､有効長18mm､全長150mm | 個 | 1 | 33700 |  |  |  | 1 | 一般医療機器 |  | 届出品 | 13B1X00218135003 |  | 2007-03-30 | 35325001 | はさみ | 4038653049615 | 04038653049615 | 個 | 1
SACU | HF483R | ｺｰﾅｰﾌｫｰｾﾌﾟｽ､ｽﾄﾚｰﾄﾌﾞﾚｰﾄﾞ､有効長17mm､全長130mm | 個 | 1 | 28300 |  |  |  | 1 | 一般医療機器 |  | 届出品 | 13B1X00218135003 |  | 2014-07-14 | 35325001 | はさみ | 4038653049646 | 04038653049646 | 個 | 1
SACU | HF906R | 爪切り剪刀用ｽﾌﾟﾘﾝｸﾞ,HF213用 | 個 | 1 | 1500 | [6 empty] | 雑品 | [5 empty] | 4038653049677 | 04038653049677 | 個 | 1
SACU | HF915R | ｽﾍﾟｱｽﾌﾟﾘﾝｸﾞ,HF250用 | 個 | 1 | 1200 | [6 empty] | 雑品 | [5 empty] | 4038653049691 | 04038653049691 | 個 | 1
MIS | HM-AS30 | ｴﾝﾄﾞｽﾜﾌﾞⅡ S､5本入X10袋(滅菌済) | パック | 10 | 5200 |  |  |  | 2 | 管理医療機器 |  | 他社薬事取得品 | 304ADBZX00090000 | （認証品） |  |  | 38819002/人工開口向け単回使用内視鏡用非能動処置具 | JAN中箱 | 04976558004028 | 個 | 1 | 14976558004025 | パック | 10
MIS | HM-AS31 | ｴﾝﾄﾞｽﾜﾌﾞⅡ M､5本入X10袋(滅菌済) | パック | 10 | 5500 |  |  |  | 2 | 管理医療機器 |  | 他社薬事取得品 | 304ADBZX00090000 | （認証品） |  |  | 38819002/人工開口向け単回使用内視鏡用非能動処置具 | JAN中箱 | 04976558004035 | 個 | 1 | 14976558004032 | パック | 10
MIS | HM-AS32 | ｴﾝﾄﾞｽﾜﾌﾞⅡ L､5本入X10袋(滅菌済) | パック | 10 | 5800 |  |  |  | 2 | 管理医療機器 |  | 他社薬事取得品 | 304ADBZX00090000 | （認証品） |  |  | 38819002/人工開口向け単回使用内視鏡用非能動処置具 | JAN中箱 | 04976558004042 | 個 | 1 | 14976558004049 | パック | 10
MIS | HS-AS287R | ﾄﾞｩﾍﾞｰｷｰ､横向45°､片開､有効長230mm､全長365mm | 個 | 1 | 480000 |  |  |  | 1 | 一般医療機器 |  | 他社薬事取得品 | 33B2X10003BB0001 | （届出品） |  |  | 38818000/再使用可能な内視鏡用非能動処置具 | 4589837910073 | 04589837910073 | 個 | 1
MIS | HS-AS387R | ﾄﾞｩﾍﾞｰｷｰ､横向45°､片開､有効長280mm､全長415mm | 個 | 1 | 480000 |  |  |  | 1 | 一般医療機器 |  | 他社薬事取得品 | 33B2X10003BB0001 | （届出品） |  |  | 38818000/再使用可能な内視鏡用非能動処置具 | 4589837910080 | 04589837910080 | 個 | 1
NPS | HTBA-3 | ｸﾗﾆｵﾍﾟｰｽﾄ､3mL､人工骨ﾍﾟｰｽﾄ | 個 | 1 | 45300 | 43800 | 個 | 人工骨・ＡＢ－０４ | 3 | 高度管理医療機器 |  | 他社薬事取得品 | 21300BZZ00274000 | （承認品） |  | 17751000 | 人工骨インプラント | 4582428451955 | 04582428451955 | 個 | 1
NPS | HTBA-6 | ｸﾗﾆｵﾍﾟｰｽﾄ､6mL､人工骨ﾍﾟｰｽﾄ | 個 | 1 | 90600 | 87600 | 個 | 人工骨・ＡＢ－０４ | 3 | 高度管理医療機器 |  | 他社薬事取得品 | 21300BZZ00274000 | （承認品） |  | 17751000 | 人工骨インプラント | 4582428451962 | 04582428451962 | 個 | 1
NPS | HTBA-9 | ｸﾗﾆｵﾍﾟｰｽﾄ､9mL､人工骨ﾍﾟｰｽﾄ | 個 | 1 | 135900 | 131400 | 個 | 人工骨・ＡＢ－０４ | 3 | 高度管理医療機器 |  | 他社薬事取得品 | 21300BZZ00274000 | （承認品） |  | 17751000 | 人工骨インプラント | 4582428451979 | 04582428451979 | 個 | 1
SP | INSTJW-646-00 | ﾃﾞｨｽﾄﾗｸｼｮﾝﾋﾟﾝ | 個 | 1 | 196000 |  |  |  | 1 | 一般医療機器 |  | 他社薬事取得品 |  | （届出品） |  |  |  | 4522281567905 | 04522281567905 | 個 | 1
SP | INSTJW-771-00 | 神経根ﾚﾄﾗｸﾀｰ11mm | 個 | 1 | 230000 |  |  |  | 1 | 一般医療機器 |  | 他社薬事取得品 | 20B1X10002000230 | （届出品） |  |  | 70963001/脊椎手術用器械 | 4580485454407 | 04580485454407 | 個 | 1
SACU | JA455R | 整形外科器械ｾｯﾄ用ﾄﾚｰ蓋 | 個 | 1 | 35000 | [6 empty] | 雑品 |  | OT登録品 |  |  |  | 4046964055850 | 04046964055850 | 個 | 1
SACU | JE601 | 蓋ISOｺﾝﾃﾅｰ 600X400MM | 個 | 1 | 132000 | [6 empty] | 雑品 | [5 empty] | 4038653293681 | 04038653293681 | 個 | 1
SACU | JF110R | ｲﾝｻｰﾄﾄﾚｲ | 個 | 1 | 15000 | [6 empty] | 雑品 | [5 empty] | 4038653471669 | 04038653471669 | 個 | 1
SACU | JF111R | ﾆｭｰﾊﾟｰﾌｫﾊﾞｽｹｯﾄ ﾊｰﾌｻｲｽﾞ 243X253X36mm | 個 | 1 | 24000 | [6 empty] | 雑品 | [5 empty] | 4038653127849 | 04038653127849 | 個 | 1
SACU | JF112210 | 交換用 底足 | 個 | 1 | 700 | [6 empty] | 雑品 | [5 empty] | 4046963252175 | 04046963252175 | 個 | 1
SACU | JF112R | ﾆｭｰﾊﾟｰﾌｫﾊﾞｽｹｯﾄ ﾊｰﾌｻｲｽﾞ 243X253X56mm | 個 | 1 | 24600 | [6 empty] | 雑品 | [5 empty] | 4038653127856 | 04038653127856 | 個 | 1
SACU | JF113R | ﾆｭｰﾊﾟｰﾌｫﾊﾞｽｹｯﾄ ﾊｰﾌｻｲｽﾞ 243X253X76mm | 個 | 1 | 29000 | [6 empty] | 雑品 | [5 empty] | 4038653127863 | 04038653127863 | 個 | 1
SACU | JF114R | ﾆｭｰﾊﾟｰﾌｫﾊﾞｽｹｯﾄ ﾊｰﾌｻｲｽﾞ 243X253X106mm | 個 | 1 | 32400 | [6 empty] | 雑品 | [5 empty] | 4038653127870 | 04038653127870 | 個 | 1
SACU | JF117R | ﾆｭｰﾊﾟｰﾌｫﾊﾞｽｹｯﾄ ﾊｰﾌｻｲｽﾞ 蓋 247X257mm | 個 | 1 | 18400 | [6 empty] | 雑品 | [5 empty] | 4038653127887 | 04038653127887 | 個 | 1
SACU | JF120R | 骨ﾊﾟﾝﾁ用ﾌﾚｰﾑ | 個 | 1 | 24000 | [6 empty] | 雑品 | [5 empty] | 4038653471652 | 04038653471652 | 個 | 1
NPS | JF125R | SQ LINEﾎﾞｰﾝﾊﾟﾝﾁ専用ﾗｯｸ(5本用) | 個 | 1 | 80000 | [6 empty] | 雑品 | [5 empty] | 4046955774999 | 04046955774999 | 個 | 1
NPS | JF126R | SQ LINEﾎﾞｰﾝﾊﾟﾝﾁ専用ﾗｯｸ(1本用) | 個 | 1 | 20000 | [6 empty] | 雑品 | [5 empty] | 4046955775002 | 04046955775002 | 個 | 1
SACU | JF145R | 蓋付ﾐﾆﾄﾚｲ | 個 | 1 | 30000 | [6 empty] | 雑品 | [5 empty] | 4046963962043 | 04046963962043 | 個 | 1
SACU | JF146R | ﾐﾆﾄﾚｲ | 個 | 1 | 14000 | [6 empty] | 雑品 | [5 empty] | 4046963591328 | 04046963591328 | 個 | 1
SACU | JF147R | 蓋付ﾐﾆﾄﾚｲ | 個 | 1 | 47000 | [6 empty] | 雑品 | [5 empty] | 4046963352301 | 04046963352301 | 個 | 1
SACU | JF148R | 蓋付ﾐﾆﾄﾚｲ | 個 | 1 | 15000 | [6 empty] | 雑品 | [5 empty] | 4038653471720 | 04038653471720 | 個 | 1
SACU | JF149R | ﾊﾟｰﾌｫﾄﾚｲ JK190-JK194用ﾊｰﾌｻｲｽﾞ | 個 | 1 | 31200 | [6 empty] | 雑品 | [5 empty] | 4038653220106 | 04038653220106 | 個 | 1
SACU | JF150R | ﾏｲｸﾛ器械用ﾊﾞｽｹｯﾄ 蓋付 235X137X42mm | 個 | 1 | 55000 | [6 empty] | 雑品 | [5 empty] | 4038653127894 | 04038653127894 | 個 | 1
SACU | JF159R | ﾆｭｰﾊﾟｰﾌｫﾊﾞｽｹｯﾄ 蓋･ﾊﾝﾄﾞﾙ付 ｽﾓｰﾙｻｲｽﾞｺﾝﾃﾅー対応 267X125X49mm | 個 | 1 | 55000 | [6 empty] | 雑品 | [5 empty] | 4038653127900 | 04038653127900 | 個 | 1
SACU | JF210R | ｲﾝｻｰﾄﾄﾚｲ | 個 | 1 | 20000 | [6 empty] | 雑品 | [5 empty] | 4038653471676 | 04038653471676 | 個 | 1
SACU | JF211R | ﾆｭｰﾊﾟｰﾌｫﾊﾞｽｹｯﾄ ﾌﾙｻｲｽﾞ 485X253X36mm | 個 | 1 | 36400 | [6 empty] | 雑品 | [5 empty] | 4038653128044 | 04038653128044 | 個 | 1
SACU | JF212R | ﾆｭｰﾊﾟｰﾌｫﾊﾞｽｹｯﾄ ﾌﾙｻｲｽﾞ 485X253X56mm | 個 | 1 | 37000 | [6 empty] | 雑品 | [5 empty] | 4038653128051 | 04038653128051 | 個 | 1
SACU | JF213R | ﾆｭｰﾊﾟｰﾌｫﾊﾞｽｹｯﾄ ﾌﾙｻｲｽﾞ 485X253X76mm | 個 | 1 | 40000 | [6 empty] | 雑品 | [5 empty] | 4038653128068 | 04038653128068 | 個 | 1
SACU | JF214R | ﾆｭｰﾊﾟｰﾌｫﾊﾞｽｹｯﾄ ﾌﾙｻｲｽﾞ 485X253X106mm | 個 | 1 | 42400 | [6 empty] | 雑品 | [5 empty] | 4038653128075 | 04038653128075 | 個 | 1
SACU | JF217R | ﾆｭｰﾊﾟｰﾌｫﾊﾞｽｹｯﾄ ﾌﾙｻｲｽﾞ 蓋 489X257mm | 個 | 1 | 25000 | [6 empty] | 雑品 | [5 empty] | 4038653128082 | 04038653128082 | 個 | 1
SACU | JF221R | ﾆｭｰﾊﾟｰﾌｫﾊﾞｽｹｯﾄ ﾛﾝｸﾞｻｲｽﾞ 540X253X36mm | 個 | 1 | 44000 | [6 empty] | 雑品 | [5 empty] | 4038653128099 | 04038653128099 | 個 | 1
SACU | JF222R | ﾆｭｰﾊﾟｰﾌｫﾊﾞｽｹｯﾄ ﾛﾝｸﾞｻｲｽﾞ 540X253X56mm | 個 | 1 | 44600 | [6 empty] | 雑品 | [5 empty] | 4038653128105 | 04038653128105 | 個 | 1
SACU | JF223R | ﾆｭｰﾊﾟｰﾌｫﾊﾞｽｹｯﾄ ﾛﾝｸﾞｻｲｽﾞ 540X253X76mm | 個 | 1 | 49000 | [6 empty] | 雑品 | [5 empty] | 4038653128112 | 04038653128112 | 個 | 1
SACU | JF224R | ﾆｭｰﾊﾟｰﾌｫﾊﾞｽｹｯﾄ ﾛﾝｸﾞｻｲｽﾞ 540X253X106mm | 個 | 1 | 52000 | [6 empty] | 雑品 | [5 empty] | 4038653128129 | 04038653128129 | 個 | 1
SACU | JF227R | ﾆｭｰﾊﾟｰﾌｫﾊﾞｽｹｯﾄ ﾛﾝｸﾞｻｲｽﾞ 蓋 544X257mm | 個 | 1 | 34000 | [6 empty] | 雑品 | [5 empty] | 4038653128136 | 04038653128136 | 個 | 1
SACU | JF232R | ｴﾝﾄﾞｺﾝﾃﾅｰ XXL用ﾊﾞｽｹｯﾄ 56mm | 個 | 1 | 65000 | [6 empty] | 雑品 | [5 empty] | 4038653347704 | 04038653347704 | 個 | 1
SACU | JF236R | ｴﾝﾄﾞｺﾝﾃﾅｰ XXL用ﾊﾞｽｹｯﾄ 86mm | 個 | 1 | 72000 | [6 empty] | 雑品 | [5 empty] | 4046955068043 | 04046955068043 | 個 | 1
SACU | JF251R | ﾆｭｰﾊﾟｰﾌｫﾊﾞｽｹｯﾄ ﾐﾄﾞﾙｻｲｽﾞ 406X253X36mm | 個 | 1 | 33000 | [6 empty] | 雑品 | [5 empty] | 4038653128143 | 04038653128143 | 個 | 1
SACU | JF252R | ﾆｭｰﾊﾟｰﾌｫﾊﾞｽｹｯﾄ ﾐﾄﾞﾙｻｲｽﾞ 406X253X56mm | 個 | 1 | 33400 | [6 empty] | 雑品 | [5 empty] | 4038653128150 | 04038653128150 | 個 | 1
SACU | JF253R | ﾆｭｰﾊﾟｰﾌｫﾊﾞｽｹｯﾄ ﾐﾄﾞﾙｻｲｽﾞ 406X253X76mm | 個 | 1 | 36000 | [6 empty] | 雑品 | [5 empty] | 4038653128167 | 04038653128167 | 個 | 1
SACU | JF254R | ﾆｭｰﾊﾟｰﾌｫﾊﾞｽｹｯﾄ ﾐﾄﾞﾙｻｲｽﾞ 406X253X106mm | 個 | 1 | 38000 | [6 empty] | 雑品 | [5 empty] | 4038653128174 | 04038653128174 | 個 | 1
SACU | JF257R | ﾆｭｰﾊﾟｰﾌｫﾊﾞｽｹｯﾄ ﾐﾄﾞﾙｻｲｽﾞ 蓋 410X257mm | 個 | 1 | 23000 | [6 empty] | 雑品 | [5 empty] | 4038653128181 | 04038653128181 | 個 | 1
SACU | JF264R | ﾊﾟｰﾌｫﾄﾚｲ JN094 対応 274X172X42MM ﾗｯｸ 無 | 個 | 1 | 56100 | [6 empty] | 雑品 | [5 empty] | 4038653287642 | 04038653287642 | 個 | 1
SACU | JF324R | 収納ﾗｯｸ,蓋付,ｱﾝｸﾞﾙﾄﾞｽｺｰﾌﾟ2本用 | 個 | 1 | 120000 | [6 empty] | 雑品 | [5 empty] | 4038653128297 | 04038653128297 | 個 | 1
SACU | JF343 | ﾘﾝｸﾞﾊﾝﾄﾞﾙ固定ﾋﾟﾝ､φ6mm､高さ47mm | 個 | 1 | 1600 | [6 empty] | 雑品 | [5 empty] | 4038653471713 | 04038653471713 | 個 | 1
SACU | JF346 | ﾘﾝｸﾞﾊﾝﾄﾞﾙ保持用ｸﾗﾝﾌﾟ､φ25mm､高さ29mm | 個 | 1 | 1600 | [6 empty] | 雑品 | [5 empty] | 4038653128341 | 04038653128341 | 個 | 1
SACU | JF378R | 仕切ﾘ板 | 個 | 1 | 4000 | [6 empty] | 雑品 | [5 empty] | 4038653128419 | 04038653128419 | 個 | 1
SACU | JF381R | 仕切ﾘ板 ﾜｲﾔﾄﾚｰ用 | 個 | 1 | 2800 | [6 empty] | 雑品 | [5 empty] | 4038653128433 | 04038653128433 | 個 | 1
SACU | JF431R | ﾊﾟｰﾌｫﾄﾚｲ硬性鏡1本収納可 | 個 | 1 | 86000 | [6 empty] | 雑品 | [5 empty] | 4038653297221 | 04038653297221 | 個 | 1
SACU | JF432R | ﾊﾟｰﾌｫﾄﾚｲ硬性鏡2本収納可 | 個 | 1 | 90000 | [6 empty] | 雑品 | [5 empty] | 4038653297238 | 04038653297238 | 個 | 1
SACU | JF433R | ﾊﾟｰﾌｫﾄﾚｲ硬性鏡2本収納可支え付 | 個 | 1 | 90000 | [6 empty] | 雑品 | [5 empty] | 4038653297245 | 04038653297245 | 個 | 1
SACU | JF434R | ﾊﾟｰﾌｫﾄﾚｲ ﾐﾆﾋｽﾃﾛｽｺｰﾌﾟ用,径4MM未満収納可 | 個 | 1 | 90000 | [6 empty] | 雑品 | [5 empty] | 4038653297252 | 04038653297252 | 個 | 1
SACU | JF435R | ｽｺｰﾌﾟ用ﾄﾚｰ 蓋付 500X132X44mm | 個 | 1 | 70000 | [6 empty] | 雑品 | [5 empty] | 4046963442835 | 04046963442835 | 個 | 1
SACU | JF436R | ﾊﾟｰﾌｫﾄﾚｲ JN094用 | 個 | 1 | 69900 | [6 empty] | 雑品 | [5 empty] | 4038653297269 | 04038653297269 | 個 | 1
SACU | JF449R | ﾀﾞｳﾞｨﾝﾁSPｶﾒﾗﾗｯｸ | 個 | 1 | 180000 | [6 empty] | 雑品 | [5 empty] | 4046955170401 | 04046955170401 | 個 | 1
SACU | JF484R | ﾄﾞﾚｰﾌﾟ固定用ｸﾗﾝﾌﾟ 大 | 個 | 1 | 1400 | [6 empty] | 雑品 | [5 empty] | 4038653049844 | 04038653049844 | 個 | 1
SACU | JF501 | ﾄﾞﾚｰﾌﾟ ﾊｰﾌｻｲｽﾞ 850x800mm | 個 | 1 | 2300 | [6 empty] | 雑品 | [5 empty] | 4038653006472 | 04038653006472 | 個 | 1
SACU | JF509R | ﾄﾞﾚｰﾌﾟ固定用ｸﾗﾝﾌﾟ | 個 | 1 | 700 | [6 empty] | 雑品 | [5 empty] | 4038653049851 | 04038653049851 | 個 | 1
SACU | JF511 | ﾄﾞﾚｰﾌﾟﾌﾙｻｲｽﾞ | 個 | 1 | 3300 | [6 empty] | 雑品 | [5 empty] | 4038653006489 | 04038653006489 | 個 | 1
SACU | JF738 | ﾄﾞﾚｰﾌﾟ 400X600ｍｍ | 個 | 1 | 1300 | [6 empty] | 雑品 | [5 empty] | 4038653006755 | 04038653006755 | 個 | 1
SACU | JF908R | ﾘﾐﾃｨﾝｸﾞﾊﾞｰ 23.2CM | 個 | 1 | 4000 | [6 empty] | 雑品 | [5 empty] | 4038653128891 | 04038653128891 | 個 | 1
SACU | JF909R | ﾘﾐﾃｨﾝｸﾞﾊﾞｰ 47.1CM | 個 | 1 | 5500 | [6 empty] | 雑品 | [5 empty] | 4038653246847 | 04038653246847 | 個 | 1
SACU | JF921R | ﾃﾞｨﾊﾞｲﾀﾞｰ 11CM | 個 | 1 | 4300 | [6 empty] | 雑品 | [5 empty] | 4038653128914 | 04038653128914 | 個 | 1
SACU | JF922R | ﾃﾞｨﾊﾞｲﾀﾞｰ 17.4CM | 個 | 1 | 4600 | [6 empty] | 雑品 | [5 empty] | 4038653128921 | 04038653128921 | 個 | 1
SACU | JF923R | ﾃﾞｨﾊﾞｲﾀﾞｰ 24.4CM | 個 | 1 | 5100 | [6 empty] | 雑品 | [5 empty] | 4038653128938 | 04038653128938 | 個 | 1
SACU | JF932 | ｼﾘｺﾝﾊﾟｯﾄﾞ､470×230mm、H30mm | 個 | 1 | 27000 | [6 empty] | 雑品 | [5 empty] | 4038653236145 | 04038653236145 | 個 | 1
SACU | JF933 | ｼﾘｺﾝﾏｯﾄ､ｴﾝﾄﾞｺﾝﾃﾅｰ XXL用､610X230mm、H30mm | 個 | 1 | 40000 | [6 empty] | 雑品 | [5 empty] | 4038653364107 | 04038653364107 | 個 | 1
SACU | JF934 | ｼﾘｺﾝﾊﾟｯﾄﾞ､276X125mm､高さ18mm | 個 | 1 | 13000 | [6 empty] | 雑品 | [5 empty] | 4038653006793 | 04038653006793 | 個 | 1
SACU | JF938 | ｼﾘｺﾝﾒｯｼｭﾏｯﾄ､ﾊｰﾌｻｲｽﾞ､240X250mm | 個 | 1 | 7000 | [6 empty] | 雑品 | [5 empty] | 4038653385621 | 04038653385621 | 個 | 1
SACU | JF939 | ｼﾘｺﾝﾒｯｼｭﾏｯﾄ､ﾌﾙｻｲｽﾞ､480X250mm | 個 | 1 | 13200 | [6 empty] | 雑品 | [5 empty] | 4038653385638 | 04038653385638 | 個 | 1
SACU | JF940 | ｼﾘｺﾝﾒｯｼｭﾏｯﾄ､ﾐﾄﾞﾙｻｲｽﾞ､402X250mm | 個 | 1 | 8800 | [6 empty] | 雑品 | [5 empty] | 4038653461486 | 04038653461486 | 個 | 1
SACU | JF941 | ｼﾘｺﾝﾒｯｼｭﾏｯﾄ､ﾌﾙｻｲｽﾞ(大) ､536X250mm | 個 | 1 | 13200 | [6 empty] | 雑品 | [5 empty] | 4038653461493 | 04038653461493 | 個 | 1
SACU | JF944 | ﾊﾟｰﾌｫﾚｲﾄｼﾘｺﾝﾏｯﾄ､248X102mm | 個 | 1 | 27000 | [6 empty] | 雑品 | [5 empty] | 4038653471690 | 04038653471690 | 個 | 1
SACU | JF945 | ﾊﾟｰﾌｫﾚｲﾄｼﾘｺﾝﾏｯﾄ､ﾊｰﾌｻｲｽﾞ､248X237mm | 個 | 1 | 32000 | [6 empty] | 雑品 | [5 empty] | 4038653471706 | 04038653471706 | 個 | 1
SACU | JF947 | ﾊﾟｰﾌｫﾚｲﾄｼﾘｺﾝﾏｯﾄ､ﾐﾄﾞﾙｻｲｽﾞ､394X242mm | 個 | 1 | 43000 | [6 empty] | 雑品 | [5 empty] | 4046963368036 | 04046963368036 | 個 | 1
SACU | JF948 | ﾊﾟｰﾌｫﾚｲﾄｼﾘｺﾝﾏｯﾄ､ﾌﾙｻｲｽﾞ､472X242mm | 個 | 1 | 50000 | [6 empty] | 雑品 | [5 empty] | 4046963368043 | 04046963368043 | 個 | 1
SACU | JF949 | ﾊﾟｰﾌｫﾚｲﾄｼﾘｺﾝﾏｯﾄ､ﾌﾙｻｲｽﾞ(大)､ 517X242mm | 個 | 1 | 50000 | [6 empty] | 雑品 | [5 empty] | 4046963368050 | 04046963368050 | 個 | 1
SACU | JG111R | ﾆｭｰﾊﾟｰﾌｫﾊﾞｽｹｯﾄ ﾊｰﾌｻｲｽﾞ 243X253X24MM ｽﾞﾚ止無 | 個 | 1 | 21500 | [6 empty] | 雑品 | [5 empty] | 4038653215638 | 04038653215638 | 個 | 1
SACU | JG112R | ﾆｭｰﾊﾟｰﾌｫﾊﾞｽｹｯﾄ ﾊｰﾌｻｲｽﾞ 243X253X44MM ｽﾞﾚ止無 | 個 | 1 | 21700 | [6 empty] | 雑品 | [5 empty] | 4038653215645 | 04038653215645 | 個 | 1
SACU | JG113R | ﾆｭｰﾊﾟｰﾌｫﾊﾞｽｹｯﾄ ﾊｰﾌｻｲｽﾞ 243X253X64MM ｽﾞﾚ止無 | 個 | 1 | 25900 | [6 empty] | 雑品 | [5 empty] | 4038653215652 | 04038653215652 | 個 | 1
SACU | JG114R | ﾆｭｰﾊﾟｰﾌｫﾊﾞｽｹｯﾄ ﾊｰﾌｻｲｽﾞ 243X253X94MM ｽﾞﾚ止無 | 個 | 1 | 29100 | [6 empty] | 雑品 | [5 empty] | 4038653215669 | 04038653215669 | 個 | 1
SACU | JG211R | ﾆｭｰﾊﾟｰﾌｫﾊﾞｽｹｯﾄ ﾌﾙｻｲｽﾞ 485X253X24MM ｽﾞﾚ止無 | 個 | 1 | 32700 | [6 empty] | 雑品 | [5 empty] | 4038653215676 | 04038653215676 | 個 | 1
SACU | JG212R | ﾆｭｰﾊﾟｰﾌｫﾊﾞｽｹｯﾄ ﾌﾙｻｲｽﾞ 485X253X44MM ｽﾞﾚ止無 | 個 | 1 | 33000 | [6 empty] | 雑品 | [5 empty] | 4038653215683 | 04038653215683 | 個 | 1
SACU | JG213R | ﾆｭｰﾊﾟｰﾌｫﾊﾞｽｹｯﾄ ﾌﾙｻｲｽﾞ 485X253X64MM ｽﾞﾚ止無 | 個 | 1 | 36400 | [6 empty] | 雑品 | [5 empty] | 4038653215690 | 04038653215690 | 個 | 1
SACU | JG214R | ﾆｭｰﾊﾟｰﾌｫﾊﾞｽｹｯﾄ ﾌﾙｻｲｽﾞ 485X253X94MM ｽﾞﾚ止無 | 個 | 1 | 38100 | [6 empty] | 雑品 | [5 empty] | 4038653215706 | 04038653215706 | 個 | 1
SACU | JG221R | ﾆｭｰﾊﾟｰﾌｫﾊﾞｽｹｯﾄ ﾛﾝｸﾞｻｲｽﾞ 540X253X24MM ｽﾞﾚ止無 | 個 | 1 | 39800 | [6 empty] | 雑品 | [5 empty] | 4038653215713 | 04038653215713 | 個 | 1
SACU | JG222R | ﾆｭｰﾊﾟｰﾌｫﾊﾞｽｹｯﾄ ﾛﾝｸﾞｻｲｽﾞ 540X253X44MM ｽﾞﾚ止無 | 個 | 1 | 40300 | [6 empty] | 雑品 | [5 empty] | 4038653215720 | 04038653215720 | 個 | 1
SACU | JG223R | ﾆｭｰﾊﾟｰﾌｫﾊﾞｽｹｯﾄ ﾛﾝｸﾞｻｲｽﾞ 540X253X64MM ｽﾞﾚ止無 | 個 | 1 | 44400 | [6 empty] | 雑品 | [5 empty] | 4038653215737 | 04038653215737 | 個 | 1
SACU | JG224R | ﾆｭｰﾊﾟｰﾌｫﾊﾞｽｹｯﾄ ﾛﾝｸﾞｻｲｽﾞ 540X253X94MM ｽﾞﾚ止無 | 個 | 1 | 47100 | [6 empty] | 雑品 | [5 empty] | 4038653215744 | 04038653215744 | 個 | 1
SACU | JG251R | ﾆｭｰﾊﾟｰﾌｫﾊﾞｽｹｯﾄ ﾐﾄﾞﾙｻｲｽﾞ 406X253X24MM ｽﾞﾚ止無 | 個 | 1 | 29500 | [6 empty] | 雑品 | [5 empty] | 4038653215751 | 04038653215751 | 個 | 1
SACU | JG252R | ﾆｭｰﾊﾟｰﾌｫﾊﾞｽｹｯﾄ ﾐﾄﾞﾙｻｲｽﾞ 406X253X44MM ｽﾞﾚ止無 | 個 | 1 | 29700 | [6 empty] | 雑品 | [5 empty] | 4038653215768 | 04038653215768 | 個 | 1
SACU | JG253R | ﾆｭｰﾊﾟｰﾌｫﾊﾞｽｹｯﾄ ﾐﾄﾞﾙｻｲｽﾞ 406X253X64MM ｽﾞﾚ止無 | 個 | 1 | 31300 | [6 empty] | 雑品 | [5 empty] | 4038653215775 | 04038653215775 | 個 | 1
SACU | JG254R | ﾆｭｰﾊﾟｰﾌｫﾊﾞｽｹｯﾄ ﾐﾄﾞﾙｻｲｽﾞ 406X253X94MM ｽﾞﾚ止無 | 個 | 1 | 34000 | [6 empty] | 雑品 | [5 empty] | 4038653215782 | 04038653215782 | 個 | 1
SACU | JG285R | 蓋付ﾄﾚｰ 特殊ｻｲｽﾞ滅菌ｺﾝﾃﾅｰ用､274x172x60mm | 個 | 1 | 23000 | [6 empty] | 雑品 | [5 empty] | 4046963783563 | 04046963783563 | 個 | 1
SACU | JG300 | 固定ﾋﾟﾝ､Aﾀｲﾌﾟ (1ﾊﾟｯｸ=10個入) | パック | 10 | 10000 | [6 empty] | 雑品 | [5 empty] | 4046963000189 | 04046963000189 | 個 | 1 | 14046963000186 | パック | 10
SACU | JG301R | 固定ｸﾗﾝﾌﾟ､Bﾀｲﾌﾟ (1ﾊﾟｯｸ=10個入) | パック | 10 | 13000 | [6 empty] | 雑品 | [5 empty] | 4046963000196 | 04046963000196 | 個 | 1 | 14046963000193 | パック | 10
SACU | JG303R | ｽｸﾘｭｰｾｯﾄ(1ﾊﾟｯｸ=10個入) | パック | 10 | 15000 | [6 empty] | 雑品 | [5 empty] | 4046964027048 | 04046964027048 | 個 | 1 | 14046964027045 | パック | 10
SACU | JG304 | ｼﾘｺﾝﾗｯｸ､TYPE1､120X40mm | 個 | 1 | 6000 | [6 empty] | 雑品 | [5 empty] | 4038653471263 | 04038653471263 | 個 | 1
SACU | JG305 | ｼﾘｺﾝﾗｯｸ､TYPE1､160X40mm | 個 | 1 | 6500 | [6 empty] | 雑品 | [5 empty] | 4038653471270 | 04038653471270 | 個 | 1
SACU | JG306 | ｼﾘｺﾝﾗｯｸ､TYPE1､240X40mm | 個 | 1 | 7000 | [6 empty] | 雑品 | [5 empty] | 4038653471300 | 04038653471300 | 個 | 1
SACU | JG308 | ｼﾘｺﾝﾗｯｸ､TYPE2､120X40mm | 個 | 1 | 6000 | [6 empty] | 雑品 | [5 empty] | 4038653471317 | 04038653471317 | 個 | 1
SACU | JG309 | ｼﾘｺﾝﾗｯｸ､TYPE2､160X40mm | 個 | 1 | 6500 | [6 empty] | 雑品 | [5 empty] | 4038653471324 | 04038653471324 | 個 | 1
SACU | JG310 | ｼﾘｺﾝﾗｯｸ､TYPE2､240X40mm | 個 | 1 | 7000 | [6 empty] | 雑品 | [5 empty] | 4038653471331 | 04038653471331 | 個 | 1
SACU | JG312 | ｼﾘｺﾝﾗｯｸ､TYPE3､120X40mm | 個 | 1 | 6000 | [6 empty] | 雑品 | [5 empty] | 4038653471348 | 04038653471348 | 個 | 1
SACU | JG313 | ｼﾘｺﾝﾗｯｸ､TYPE3､160X40mm | 個 | 1 | 6500 | [6 empty] | 雑品 | [5 empty] | 4038653471355 | 04038653471355 | 個 | 1
SACU | JG314 | ｼﾘｺﾝﾗｯｸ､TYPE3､240X40mm | 個 | 1 | 7000 | [6 empty] | 雑品 | [5 empty] | 4038653471362 | 04038653471362 | 個 | 1
SACU | JG316 | ｼﾘｺﾝﾗｯｸ､TYPE4､120X40mm | 個 | 1 | 6000 | [6 empty] | 雑品 | [5 empty] | 4038653471379 | 04038653471379 | 個 | 1
SACU | JG317 | ｼﾘｺﾝﾗｯｸ､TYPE4､160X40mm | 個 | 1 | 6500 | [6 empty] | 雑品 | [5 empty] | 4038653471386 | 04038653471386 | 個 | 1
SACU | JG318 | ｼﾘｺﾝﾗｯｸ､TYPE4､240X40mm | 個 | 1 | 7000 | [6 empty] | 雑品 | [5 empty] | 4038653471393 | 04038653471393 | 個 | 1
SACU | JG321 | ｼﾘｺﾝﾗｯｸ､ﾏｲｸﾛ用､TYPE1､123X18mm | 個 | 1 | 5000 | [6 empty] | 雑品 | [5 empty] | 4038653471409 | 04038653471409 | 個 | 1
SACU | JG322 | ｼﾘｺﾝﾗｯｸ､ﾏｲｸﾛ用､TYPE2､123X18mm | 個 | 1 | 6000 | [6 empty] | 雑品 | [5 empty] | 4038653471416 | 04038653471416 | 個 | 1
SACU | JG323 | ｼﾘｺﾝﾗｯｸ､ﾏｲｸﾛ用､TYPE3､123X18mm | 個 | 1 | 7000 | [6 empty] | 雑品 | [5 empty] | 4038653471423 | 04038653471423 | 個 | 1
SACU | JG324 | ｼﾘｺﾝﾗｯｸ､ﾏｲｸﾛ用､ｱﾝｸﾞﾙ用､123X45mm | 個 | 1 | 8000 | [6 empty] | 雑品 | [5 empty] | 4046963000233 | 04046963000233 | 個 | 1
SACU | JG325 | ｼﾘｺﾝﾗｯｸ､ﾏｲｸﾛ用､ﾎﾟｼﾞｼｮﾆﾝｸﾞﾗｯｸ 160X30mm | 個 | 1 | 8000 | [6 empty] | 雑品 | [5 empty] | 4046963131951 | 04046963131951 | 個 | 1
SACU | JG326 | ｼﾘｺﾝﾗｯｸ､ﾏｲｸﾛ用､ﾎﾟｼﾞｼｮﾆﾝｸﾞﾗｯｸ 240X30mm | 個 | 1 | 18000 | [6 empty] | 雑品 | [5 empty] | 4046963367992 | 04046963367992 | 個 | 1
SACU | JG327 | ｼﾘｺﾝﾗｯｸ､TYPE5､120X40mm | 個 | 1 | 6000 | [6 empty] | 雑品 | [5 empty] | 4046963620509 | 04046963620509 | 個 | 1
SACU | JG328 | ｼﾘｺﾝﾗｯｸ､ｽﾌﾟﾘﾝｸﾞﾀｲﾌﾟ､ﾊﾝﾄﾞﾙ用､120X40mm | 個 | 1 | 9500 | [6 empty] | 雑品 | [5 empty] | 4046963612146 | 04046963612146 | 個 | 1
SACU | JG329 | ｼﾘｺﾝﾗｯｸ､ｽﾌﾟﾘﾝｸﾞﾀｲﾌﾟ､ｼﾞｮｰ用､120X40mm | 個 | 1 | 9000 | [6 empty] | 雑品 | [5 empty] | 4046963612153 | 04046963612153 | 個 | 1
SACU | JG330 | ｼﾘｺﾝﾎﾙﾀﾞｰ Φ15MM用 | 個 | 1 | 5000 | [6 empty] | 雑品 | [5 empty] | 4038653471430 | 04038653471430 | 個 | 1
SACU | JG331 | ｼﾘｺﾝﾎﾙﾀﾞｰ φ25mm用 | 個 | 1 | 5000 | [6 empty] | 雑品 | [5 empty] | 4038653471447 | 04038653471447 | 個 | 1
SACU | JG332 | ｼﾘｺﾝﾎﾙﾀﾞｰ Φ30MM用 | 個 | 1 | 5000 | [6 empty] | 雑品 | [5 empty] | 4038653471454 | 04038653471454 | 個 | 1
SACU | JG333 | ｼﾘｺﾝﾗｯｸ､ｽﾌﾟﾘﾝｸﾞﾀｲﾌﾟ､ﾊﾝﾄﾞﾙ用､60X40mm | 個 | 1 | 9500 | [6 empty] | 雑品 | [5 empty] | 4046963707248 | 04046963707248 | 個 | 1
SACU | JG334 | ｼﾘｺﾝﾗｯｸ､ｽﾌﾟﾘﾝｸﾞﾀｲﾌﾟ､ｼﾞｮｰ用､60X40mm | 個 | 1 | 9000 | [6 empty] | 雑品 | [5 empty] | 4046963707255 | 04046963707255 | 個 | 1
SACU | JG340 | ｼﾘｺﾝﾎﾙﾀﾞｰ Φ5MM用 | 個 | 1 | 2500 | [6 empty] | 雑品 | [5 empty] | 4038653471508 | 04038653471508 | 個 | 1
SACU | JG341 | ｼﾘｺﾝｸﾗﾝﾌﾟ､Φ7.5mm | 個 | 1 | 2500 | [6 empty] | 雑品 | [5 empty] | 4038653471515 | 04038653471515 | 個 | 1
SACU | JG342 | ｼﾘｺﾝﾎﾙﾀﾞｰ Φ8.5MM用 | 個 | 1 | 2500 | [6 empty] | 雑品 | [5 empty] | 4038653471522 | 04038653471522 | 個 | 1
SACU | JG343 | ｼﾘｺﾝﾎﾙﾀﾞｰ Φ10MM用 | 個 | 1 | 2500 | [6 empty] | 雑品 | [5 empty] | 4038653471539 | 04038653471539 | 個 | 1
SACU | JG344 | ｼﾘｺﾝﾎﾙﾀﾞｰ Φ12MM用 | 個 | 1 | 2500 | [6 empty] | 雑品 | [5 empty] | 4038653471546 | 04038653471546 | 個 | 1
SACU | JG352R | ﾒﾀﾙｸﾗﾝﾌﾟ Φ15-20MM用 | 個 | 1 | 3000 | [6 empty] | 雑品 | [5 empty] | 4038653471560 | 04038653471560 | 個 | 1
SACU | JG353R | ﾒﾀﾙｸﾗﾝﾌﾟ Φ20-30MM用 | 個 | 1 | 3000 | [6 empty] | 雑品 | [5 empty] | 4038653471577 | 04038653471577 | 個 | 1
SACU | JG354R | ﾒﾀﾙｸﾗﾝﾌﾟ Φ30-45MM用 | 個 | 1 | 3000 | [6 empty] | 雑品 | [5 empty] | 4038653471584 | 04038653471584 | 個 | 1
SACU | JG358 | ｼﾘｺﾝｾﾊﾟﾚｰﾄﾗｯｸ､120X40mm | 個 | 1 | 6000 | [6 empty] | 雑品 | [5 empty] | 4038653471621 | 04038653471621 | 個 | 1
SACU | JG359 | ｼﾘｺﾝｾﾊﾟﾚｰﾄﾗｯｸ､160X40mm | 個 | 1 | 6300 | [6 empty] | 雑品 | [5 empty] | 4038653471638 | 04038653471638 | 個 | 1
SACU | JG360 | ｼﾘｺﾝｾﾊﾟﾚｰﾄﾗｯｸ､243X41mm | 個 | 1 | 7000 | [6 empty] | 雑品 | [5 empty] | 4038653471645 | 04038653471645 | 個 | 1
SACU | JG361 | ｼﾘｺﾝﾗｯｸ､ﾄﾛｯｶｰ用 167X53mm | 個 | 1 | 14000 | [6 empty] | 雑品 | [5 empty] | 4046963131944 | 04046963131944 | 個 | 1
SACU | JG362R | ｾﾝﾀｰﾊﾞｰ 213X67X16mm 固定ｽｸﾘｭｰ付 | 個 | 1 | 11000 | [6 empty] | 雑品 | [5 empty] | 4046955296750 | 04046955296750 | 個 | 1
SACU | JG363R | ｱﾝｸﾞﾙﾊﾞｰ 213X50X42mm 固定ｽｸﾘｭｰ付 | 個 | 1 | 13000 | [6 empty] | 雑品 | [5 empty] | 4046955296767 | 04046955296767 | 個 | 1
SACU | JG364R | ﾃﾞﾊﾞｲﾀﾞｰ 40X5X30mm JG362R用 | 個 | 1 | 2000 | [6 empty] | 雑品 | [5 empty] | 4046955296774 | 04046955296774 | 個 | 1
SACU | JG367 | ｼﾘｺﾝﾎﾙﾀﾞｰ､ｽｺｰﾌﾟ用､接眼部ﾎﾙﾀﾞｰ | 個 | 1 | 5000 | [6 empty] | 雑品 | [5 empty] | 4038653471591 | 04038653471591 | 個 | 1
SACU | JG368 | ｼﾘｺﾝﾎﾙﾀﾞｰ､ｽｺｰﾌﾟ用､ｽﾘｰﾌﾞﾎﾙﾀﾞｰ | 個 | 1 | 4000 | [6 empty] | 雑品 | [5 empty] | 4038653471607 | 04038653471607 | 個 | 1
SACU | JG369 | ｼﾘｺﾝﾎﾙﾀﾞｰ､ｽｺｰﾌﾟ用､ｱﾝｸﾞﾙﾎﾙﾀﾞｰ | 個 | 1 | 5500 | [6 empty] | 雑品 | [5 empty] | 4038653471614 | 04038653471614 | 個 | 1
SACU | JG370 | ｼﾘｺﾝﾗｯｸ､ｲﾝｻｰﾄﾄﾚｲ用､240X30mm | 個 | 1 | 2500 | [6 empty] | 雑品 | [5 empty] | 4038653471683 | 04038653471683 | 個 | 1
SACU | JG371 | ｼﾘｺﾝﾗｯｸ､ｲﾝｻｰﾄﾄﾚｲ用､234X30mm | 個 | 1 | 4000 | [6 empty] | 雑品 | [5 empty] | 4046963131920 | 04046963131920 | 個 | 1
SACU | JG372 | ｼﾘｺﾝﾗｯｸ､ｲﾝｻｰﾄﾄﾚｲ用､227X30mm | 個 | 1 | 4000 | [6 empty] | 雑品 | [5 empty] | 4046963131937 | 04046963131937 | 個 | 1
SACU | JG380R | ﾃﾞﾝﾀﾙﾄﾚｲ､JN094対応 274X84X41mm | 個 | 1 | 43100 | [6 empty] | 雑品 | [5 empty] | 4046963158644 | 04046963158644 | 個 | 1
SACU | JG381R | ﾃﾞﾝﾀﾙﾄﾚｲ､JN092対応 273X176X30mm | 個 | 1 | 56000 | [6 empty] | 雑品 | [5 empty] | 4046963158651 | 04046963158651 | 個 | 1
SACU | JG383R | ﾃﾞﾝﾀﾙﾄﾚｲ､JN092対応 273X176X30 | 個 | 1 | 56100 | [6 empty] | 雑品 | [5 empty] | 4046963158675 | 04046963158675 | 個 | 1
SACU | JG384R | ﾃﾞﾝﾀﾙﾄﾚｲ､JN094対応 273X176X41mm | 個 | 1 | 69100 | [6 empty] | 雑品 | [5 empty] | 4046963158682 | 04046963158682 | 個 | 1
SACU | JG386R | ﾃﾞﾝﾀﾙﾄﾚｲ､JN094対応 273X176X41mm | 個 | 1 | 65800 | [6 empty] | 雑品 | [5 empty] | 4046963158705 | 04046963158705 | 個 | 1
SACU | JG390 | ｼﾘｺﾝﾗｯｸ､ｽﾍﾟｼｬﾙﾄﾚｲ用(41mm高)､ｾﾊﾟﾚｰﾀｰ､158X30mm | 個 | 1 | 6000 | [6 empty] | 雑品 | [5 empty] | 4046963158767 | 04046963158767 | 個 | 1
SACU | JG391 | ｼﾘｺﾝﾗｯｸ､ｽﾍﾟｼｬﾙﾄﾚｲ用(30mm高)､158X22mm | 個 | 1 | 5000 | [6 empty] | 雑品 | [5 empty] | 4046963158743 | 04046963158743 | 個 | 1
SACU | JG392 | ｼﾘｺﾝﾗｯｸ､ｽﾍﾟｼｬﾙﾄﾚｲ用(41mm高)､78X33mm | 個 | 1 | 3000 | [6 empty] | 雑品 | [5 empty] | 4046963158750 | 04046963158750 | 個 | 1
SACU | JG393 | ｼﾘｺﾝﾗｯｸ､ｽﾍﾟｼｬﾙﾄﾚｲ用(41mm高)､158X33mm | 個 | 1 | 6000 | [6 empty] | 雑品 | [5 empty] | 4046963158712 | 04046963158712 | 個 | 1
SACU | JG394 | ｼﾘｺﾝﾗｯｸ､ｽﾍﾟｼｬﾙﾄﾚｲ用(30mm高)､74X22mm | 個 | 1 | 3000 | [6 empty] | 雑品 | [5 empty] | 4046963385781 | 04046963385781 | 個 | 1
SACU | JG395 | ｼﾘｺﾝﾗｯｸ､ｽﾍﾟｼｬﾙﾄﾚｲ用(30mm高)､115X22mm | 個 | 1 | 4000 | [6 empty] | 雑品 | [5 empty] | 4046963385804 | 04046963385804 | 個 | 1
SACU | JG396 | ｼﾘｺﾝﾗｯｸ 76X33mm | 個 | 1 | 7000 | [6 empty] | 雑品 | [5 empty] | 4046963158804 | 04046963158804 | 個 | 1
SACU | JG397 | ｼﾘｺﾝﾗｯｸ 160X23mm | 個 | 1 | 8000 | [6 empty] | 雑品 | [5 empty] | 4046963158781 | 04046963158781 | 個 | 1
SACU | JG398 | ｼﾘｺﾝﾗｯｸ 160X34mm | 個 | 1 | 9000 | [6 empty] | 雑品 | [5 empty] | 4046963158774 | 04046963158774 | 個 | 1
SACU | JG399 | ｼﾘｺﾝﾗｯｸ ﾃﾞﾝﾀﾙﾄﾚｲ用 150X15mm | 個 | 1 | 8000 | [6 empty] | 雑品 | [5 empty] | 4046963171384 | 04046963171384 | 個 | 1
SACU | JG400 | ｼﾘｺﾝﾗｯｸ､ｽﾍﾟｼｬﾙﾄﾚｲ用(30mm高)､159X14mm | 個 | 1 | 6000 | [6 empty] | 雑品 | [5 empty] | 4046963419394 | 04046963419394 | 個 | 1
SACU | JG401 | ｼﾘｺﾝﾗｯｸ､41mm高､158X14mm | 個 | 1 | 8000 | [6 empty] | 雑品 | [5 empty] | 4046963437251 | 04046963437251 | 個 | 1
SACU | JG504R | 膿盆,17CM | 個 | 1 | 2200 | [6 empty] | 雑品 | [5 empty] | 4038653225514 | 04038653225514 | 個 | 1
SACU | JG506R | 膿盆,25CM | 個 | 1 | 2000 | [6 empty] | 雑品 | [5 empty] | 4038653006823 | 04038653006823 | 個 | 1
SACU | JG508R | 膿盆,27.5CM | 個 | 1 | 2700 | [6 empty] | 雑品 | [5 empty] | 4038653225521 | 04038653225521 | 個 | 1
SACU | JG521R | ｽﾃﾝﾚｽﾎﾞｳﾙ,0.06ﾘｯﾀｰ | 個 | 1 | 1600 | [6 empty] | 雑品 | [5 empty] | 4038653202645 | 04038653202645 | 個 | 1
SACU | JG522R | ｽﾃﾝﾚｽﾎﾞｳﾙ,0.16ﾘｯﾀｰ | 個 | 1 | 2000 | [6 empty] | 雑品 | [5 empty] | 4038653202652 | 04038653202652 | 個 | 1
SACU | JG523R | ｽﾃﾝﾚｽﾎﾞｳﾙ,0.4ﾘｯﾀｰ | 個 | 1 | 2900 | [6 empty] | 雑品 | [5 empty] | 4038653202669 | 04038653202669 | 個 | 1
SACU | JG524R | ｽﾃﾝﾚｽﾎﾞｳﾙ,1.0ﾘｯﾀｰ | 個 | 1 | 4500 | [6 empty] | 雑品 | [5 empty] | 4038653202676 | 04038653202676 | 個 | 1
SACU | JG525R | ｽﾃﾝﾚｽﾎﾞｳﾙ,2.5ﾘｯﾀｰ | 個 | 1 | 7200 | [6 empty] | 雑品 | [5 empty] | 4038653202683 | 04038653202683 | 個 | 1
SACU | JG598 | ﾒﾝﾃﾅﾝｽ用ｵｲﾙ､50mL | 個 | 1 | 1800 | [6 empty] | 雑品 | [5 empty] | 4038653078998 | 04038653078998 | 個 | 1
SACU | JG600 | ﾒﾝﾃﾅﾝｽ用ｵｲﾙｽﾌﾟﾚｰ､300mL | ケース | 6 | 16800 | [6 empty] | 雑品 | [5 empty] | 4038653079001 | 04038653079001 | 個 | 1 | 14038653079008 | ケース | 6
SACU | JG601 | ｸﾘｰﾑｸﾘｰﾅｰ | 個 | 1 | 2900 | [6 empty] | 雑品 | [5 empty] | 4038653006847 | 04038653006847 | 個 | 1
SACU | JG625R | IDﾗﾍﾞﾙﾎﾙﾀﾞ | 個 | 1 | 2400 | [6 empty] | 雑品 | [5 empty] | 4046963095499 | 04046963095499 | 個 | 1
SACU | JG645B | IDﾗﾍﾞﾙ 赤 彫刻文字入ﾘ | 個 | 1 | 1300 | [6 empty] | 雑品 | [5 empty] | 4038653129171 | 04038653129171 | 個 | 1
SACU | JG645U | IDﾗﾍﾞﾙ 赤 彫刻文字ﾅｼ | 個 | 1 | 200 | [6 empty] | 雑品 | [5 empty] | 4038653129188 | 04038653129188 | 個 | 1
SACU | JG646B | IDﾗﾍﾞﾙ 青 彫刻文字入ﾘ | 個 | 1 | 1300 | [6 empty] | 雑品 | [5 empty] | 4038653129195 | 04038653129195 | 個 | 1
SACU | JG646U | IDﾗﾍﾞﾙ 青 彫刻文字ﾅｼ | 個 | 1 | 200 | [6 empty] | 雑品 | [5 empty] | 4038653129201 | 04038653129201 | 個 | 1
SACU | JG647U | IDﾗﾍﾞﾙ 緑 彫刻文字ﾅｼ | 個 | 1 | 200 | [6 empty] | 雑品 | [5 empty] | 4038653129225 | 04038653129225 | 個 | 1
SACU | JG648U | IDﾗﾍﾞﾙ 金 彫刻文字ﾅｼ | 個 | 1 | 200 | [6 empty] | 雑品 | [5 empty] | 4038653129249 | 04038653129249 | 個 | 1
SACU | JG650U | IDﾗﾍﾞﾙ 黒 彫刻文字ﾅｼ | 個 | 1 | 200 | [6 empty] | 雑品 | [5 empty] | 4038653129263 | 04038653129263 | 個 | 1
SACU | JG652U | IDﾗﾍﾞﾙ 茶 彫刻文字ﾅｼ | 個 | 1 | 200 | [6 empty] | 雑品 | [5 empty] | 4038653129287 | 04038653129287 | 個 | 1
SACU | JG653U | IDﾗﾍﾞﾙ 紫 彫刻文字ﾅｼ | 個 | 1 | 200 | [6 empty] | 雑品 | [5 empty] | 4038653129300 | 04038653129300 | 個 | 1
SACU | JG654U | IDﾗﾍﾞﾙ 橙 彫刻文字ﾅｼ | 個 | 1 | 200 | [6 empty] | 雑品 | [5 empty] | 4038653129324 | 04038653129324 | 個 | 1
SACU | JG673U | 管理ｸﾗﾝﾌﾟ刻印無1個入 | 個 | 1 | 2200 | [6 empty] | 雑品 | [5 empty] | 4038653129355 | 04038653129355 | 個 | 1
SACU | JG690R | ｸﾗﾝﾌﾟﾗｯｸ | 個 | 1 | 20200 | [6 empty] | 雑品 | [5 empty] | 4038653129423 | 04038653129423 | 個 | 1
SACU | JG691R | ﾎｰﾙﾃﾞｨﾝｸﾞｸﾗﾝﾌﾟ I φ7-12MM用 | 個 | 1 | 4300 | [6 empty] | 雑品 | [5 empty] | 4038653129430 | 04038653129430 | 個 | 1
SACU | JG692R | ﾎｰﾙﾃﾞｨﾝｸﾞｸﾗﾝﾌﾟ II φ12-16MM用 | 個 | 1 | 4300 | [6 empty] | 雑品 | [5 empty] | 4038653129447 | 04038653129447 | 個 | 1
SACU | JG693R | ﾎｰﾙﾃﾞｨﾝｸﾞｸﾗﾝﾌﾟ III φ16-26MM用 | 個 | 1 | 4300 | [6 empty] | 雑品 | [5 empty] | 4038653129454 | 04038653129454 | 個 | 1
SACU | JG694R | ﾎｰﾙﾃﾞｨﾝｸﾞｸﾗﾝﾌﾟ IV φ26-36MM用 | 個 | 1 | 4300 | [6 empty] | 雑品 | [5 empty] | 4038653129461 | 04038653129461 | 個 | 1
SACU | JG695R | ﾎｰﾙﾃﾞｨﾝｸﾞｸﾗﾝﾌﾟ V φ36-45MM用 | 個 | 1 | 4300 | [6 empty] | 雑品 | [5 empty] | 4038653129478 | 04038653129478 | 個 | 1
SACU | JG696R | ﾎｰﾙﾃﾞｨﾝｸﾞﾋﾟﾝ φ6MM 2CM | 個 | 1 | 2500 | [6 empty] | 雑品 | [5 empty] | 4038653129485 | 04038653129485 | 個 | 1
SACU | JG702R | ﾎｰﾙﾃﾞｨﾝｸﾞﾋﾟﾝ φ4.9MM 20MM | 個 | 1 | 2500 | [6 empty] | 雑品 | [5 empty] | 4038653129539 | 04038653129539 | 個 | 1
SACU | JG703R | ﾎｰﾙﾃﾞｨﾝｸﾞﾋﾟﾝ φ4.5MM 22MM | 個 | 1 | 2500 | [6 empty] | 雑品 | [5 empty] | 4038653129546 | 04038653129546 | 個 | 1
SACU | JG706R | ﾎｰﾙﾃﾞｨﾝｸﾞﾋﾟﾝ φ6.0MM 28MM | 個 | 1 | 2500 | [6 empty] | 雑品 | [5 empty] | 4038653129553 | 04038653129553 | 個 | 1
SACU | JG708R | ﾎｰﾙﾃﾞｨﾝｸﾞﾋﾟﾝ φ6.0MM 45MM | 個 | 1 | 2500 | [6 empty] | 雑品 | [5 empty] | 4038653129560 | 04038653129560 | 個 | 1
SACU | JG785B | IDﾗﾍﾞﾙ 赤 彫刻文字入ﾘ | 個 | 1 | 1300 | [6 empty] | 雑品 | [5 empty] | 4038653129591 | 04038653129591 | 個 | 1
SACU | JG785U | IDﾗﾍﾞﾙ 赤 彫刻文字ﾅｼ | 個 | 1 | 200 | [6 empty] | 雑品 | [5 empty] | 4038653129607 | 04038653129607 | 個 | 1
SACU | JG786B | IDﾗﾍﾞﾙ 青 彫刻文字入ﾘ | 個 | 1 | 1300 | [6 empty] | 雑品 | [5 empty] | 4038653129614 | 04038653129614 | 個 | 1
SACU | JG786U | IDﾗﾍﾞﾙ 青 彫刻文字ﾅｼ | 個 | 1 | 200 | [6 empty] | 雑品 | [5 empty] | 4038653129621 | 04038653129621 | 個 | 1
SACU | JG787B | IDﾗﾍﾞﾙ 緑 彫刻文字入ﾘ | 個 | 1 | 1300 | [6 empty] | 雑品 | [5 empty] | 4038653129638 | 04038653129638 | 個 | 1
SACU | JG787U | IDﾗﾍﾞﾙ 緑 彫刻文字ﾅｼ | 個 | 1 | 200 | [6 empty] | 雑品 | [5 empty] | 4038653129645 | 04038653129645 | 個 | 1
SACU | JG788B | IDﾗﾍﾞﾙ 金 彫刻文字入ﾘ | 個 | 1 | 1300 | [6 empty] | 雑品 | [5 empty] | 4038653129652 | 04038653129652 | 個 | 1
SACU | JG788U | IDﾗﾍﾞﾙ 金 彫刻文字ﾅｼ | 個 | 1 | 200 | [6 empty] | 雑品 | [5 empty] | 4038653129669 | 04038653129669 | 個 | 1
SACU | JG790B | IDﾗﾍﾞﾙ 黒 彫刻文字入ﾘ | 個 | 1 | 1300 | [6 empty] | 雑品 | [5 empty] | 4038653129676 | 04038653129676 | 個 | 1
SACU | JG790U | IDﾗﾍﾞﾙ 黒 彫刻文字ﾅｼ | 個 | 1 | 200 | [6 empty] | 雑品 | [5 empty] | 4038653129683 | 04038653129683 | 個 | 1
SACU | JG792B | IDﾗﾍﾞﾙ 茶 彫刻文字入ﾘ | 個 | 1 | 1300 | [6 empty] | 雑品 | [5 empty] | 4038653129690 | 04038653129690 | 個 | 1
SACU | JG792U | IDﾗﾍﾞﾙ 茶 彫刻文字ﾅｼ | 個 | 1 | 200 | [6 empty] | 雑品 | [5 empty] | 4038653129706 | 04038653129706 | 個 | 1
SACU | JG793B | IDﾗﾍﾞﾙ 紫 彫刻文字入ﾘ | 個 | 1 | 1300 | [6 empty] | 雑品 | [5 empty] | 4038653129713 | 04038653129713 | 個 | 1
SACU | JG793U | IDﾗﾍﾞﾙ 紫 彫刻文字ﾅｼ | 個 | 1 | 200 | [6 empty] | 雑品 | [5 empty] | 4038653129720 | 04038653129720 | 個 | 1
SACU | JG794B | IDﾗﾍﾞﾙ 橙 彫刻文字入ﾘ | 個 | 1 | 1300 | [6 empty] | 雑品 | [5 empty] | 4038653129737 | 04038653129737 | 個 | 1
SACU | JG794U | IDﾗﾍﾞﾙ 橙 彫刻文字ﾅｼ | 個 | 1 | 200 | [6 empty] | 雑品 | [5 empty] | 4038653129744 | 04038653129744 | 個 | 1
SACU | JG850R | 器械鉗子､ｻﾞｳｴﾙﾌﾞﾙｯｸ､72mm､550mm | 個 | 1 | 12000 |  |  |  | 1 | 一般医療機器 |  | 届出品 | 13B1X00218139006 |  | 2006-12-28 | 10861001 | 鉗子 | 4038653049899 | 04038653049899 | 個 | 1
MIS | JG884R | ﾊﾞｲﾎﾟｼﾞｪｯﾄ､ｾﾗﾐｯｸﾌﾟﾛﾃｸﾀｰ､ﾊﾞｲﾎﾟｼﾞｪｯﾄﾌｧｲﾝｼｻﾞｰｽﾞ用､共用ﾀｲﾌﾟ | 個 | 1 | 8000 | [6 empty] | 雑品 | [5 empty] | 4046963842925 | 04046963842925 | 個 | 1
MIS | JG885R | ﾊﾞｲﾎﾟｼﾞｪｯﾄ ｾﾗﾐｯｸﾌﾟﾛﾃｸﾀｰ | 個 | 1 | 8000 | [6 empty] | 雑品 | [5 empty] | 4038653460892 | 04038653460892 | 個 | 1
MIS | JG901 | ﾕﾆﾄﾗｯｸ用ﾃﾞｨｽﾎﾟｰｻﾞﾌﾞﾙ滅菌ｶﾊﾞｰ､20個入 | パック | 20 | 41000 | [6 empty] | 雑品 | [5 empty] | 4046955827596 | 04046955827596 | 個 | 1 | 14046955827593 | パック | 20
MIS | JG904 | ﾃﾞｨｽﾎﾟｰｻﾞﾌﾞﾙ滅菌ｶﾊﾞｰ､15cmX250cm､10個入 | パック | 10 | 20500 | [6 empty] | 雑品 | [5 empty] | 4046955827602 | 04046955827602 | 個 | 1 | 14046955827609 | パック | 10
SACU | JH217R | 1/1ｻｲｽﾞ ﾜｲﾄﾞﾊﾟｰﾌｫﾊﾞｽｹｯﾄ 蓋 489×257mm | 個 | 1 | 22600 | [6 empty] | 雑品 | [5 empty] | 4046963330347 | 04046963330347 | 個 | 1
SACU | JJ110 | AICONｺﾝﾃﾅｰ ﾌﾙｻｲｽﾞ底 598X297X86mm | 個 | 1 | 66000 | [6 empty] | 雑品 | [5 empty] | 4046955173778 | 04046955173778 | 個 | 1
SACU | JJ111 | AICONｺﾝﾃﾅｰ ﾌﾙｻｲｽﾞ底 EDS付 598X297X86mm | 個 | 1 | 99000 | [6 empty] | 雑品 | [5 empty] | 4046955248261 | 04046955248261 | 個 | 1
SACU | JJ120 | AICONｺﾝﾃﾅｰ ﾌﾙｻｲｽﾞ底 598X297X136mm | 個 | 1 | 82000 | [6 empty] | 雑品 | [5 empty] | 4046955173785 | 04046955173785 | 個 | 1
SACU | JJ121 | AICONｺﾝﾃﾅｰ ﾌﾙｻｲｽﾞ底 EDS付 598X297X136mm | 個 | 1 | 113000 | [6 empty] | 雑品 | [5 empty] | 4046955248278 | 04046955248278 | 個 | 1
SACU | JJ130 | AICONｺﾝﾃﾅｰ ﾌﾙｻｲｽﾞ底 598X297X186mm | 個 | 1 | 101000 | [6 empty] | 雑品 | [5 empty] | 4046955173792 | 04046955173792 | 個 | 1
SACU | JJ131 | AICONｺﾝﾃﾅｰ ﾌﾙｻｲｽﾞ底 EDS付 598X297X186mm | 個 | 1 | 132000 | [6 empty] | 雑品 | [5 empty] | 4046955248285 | 04046955248285 | 個 | 1
SACU | JJ140 | AICONｺﾝﾃﾅｰ ﾌﾙｻｲｽﾞ底 598X297X236mm | 個 | 1 | 121000 | [6 empty] | 雑品 | [5 empty] | 4046955173808 | 04046955173808 | 個 | 1
SACU | JJ141 | AICONｺﾝﾃﾅｰ ﾌﾙｻｲｽﾞ底 EDS付 598X297X236mm | 個 | 1 | 152000 | [6 empty] | 雑品 | [5 empty] | 4046955248292 | 04046955248292 | 個 | 1
SACU | JJ161R | AICONﾊﾞｽｹｯﾄ ﾛﾝｸﾞｻｲｽﾞ 537X250X35mm | 個 | 1 | 45000 | [6 empty] | 雑品 | [5 empty] | 4046955328512 | 04046955328512 | 個 | 1
SACU | JJ162R | AICONﾊﾞｽｹｯﾄ ﾛﾝｸﾞｻｲｽﾞ 537X250X55mm | 個 | 1 | 47000 | [6 empty] | 雑品 | [5 empty] | 4046955328529 | 04046955328529 | 個 | 1
SACU | JJ163R | AICONﾊﾞｽｹｯﾄ ﾛﾝｸﾞｻｲｽﾞ 537X250X80mm | 個 | 1 | 49000 | [6 empty] | 雑品 | [5 empty] | 4046955328536 | 04046955328536 | 個 | 1
SACU | JJ164R | AICONﾊﾞｽｹｯﾄ ﾛﾝｸﾞｻｲｽﾞ 537X250X105mm | 個 | 1 | 51000 | [6 empty] | 雑品 | [5 empty] | 4046955328543 | 04046955328543 | 個 | 1
SACU | JJ167R | AICONﾊﾞｽｹｯﾄ ﾌﾙｻｲｽﾞ 蓋 528X253X18mm | 個 | 1 | 34000 | [6 empty] | 雑品 | [5 empty] | 4046955328550 | 04046955328550 | 個 | 1
SACU | JJ210 | AICONｺﾝﾃﾅｰ ﾊｰﾌｻｲｽﾞ底 300X297X86mm | 個 | 1 | 55000 | [6 empty] | 雑品 | [5 empty] | 4046955173815 | 04046955173815 | 個 | 1
SACU | JJ211 | AICONｺﾝﾃﾅｰ ﾊｰﾌｻｲｽﾞ底 EDS付 300X297X86mm | 個 | 1 | 80000 | [6 empty] | 雑品 | [5 empty] | 4046955248308 | 04046955248308 | 個 | 1
SACU | JJ220 | AICONｺﾝﾃﾅｰ ﾊｰﾌｻｲｽﾞ底 300X297X136mm | 個 | 1 | 69000 | [6 empty] | 雑品 | [5 empty] | 4046955173822 | 04046955173822 | 個 | 1
SACU | JJ221 | AICONｺﾝﾃﾅｰ ﾊｰﾌｻｲｽﾞ底 EDS付 300X297X136mm | 個 | 1 | 94000 | [6 empty] | 雑品 | [5 empty] | 4046955248315 | 04046955248315 | 個 | 1
SACU | JJ230 | AICONｺﾝﾃﾅｰ ﾊｰﾌｻｲｽﾞ底 300X297X186mm | 個 | 1 | 88000 | [6 empty] | 雑品 | [5 empty] | 4046955173938 | 04046955173938 | 個 | 1
SACU | JJ231 | AICONｺﾝﾃﾅｰ ﾊｰﾌｻｲｽﾞ底 EDS付 300X297X186mm | 個 | 1 | 114000 | [6 empty] | 雑品 | [5 empty] | 4046955248322 | 04046955248322 | 個 | 1
SACU | JJ240 | AICONｺﾝﾃﾅｰ ﾊｰﾌｻｲｽﾞ底 300X297X236mm | 個 | 1 | 110000 | [6 empty] | 雑品 | [5 empty] | 4046955173945 | 04046955173945 | 個 | 1
SACU | JJ241 | AICONｺﾝﾃﾅｰ ﾊｰﾌｻｲｽﾞ底 EDS付 300X297X236mm | 個 | 1 | 137000 | [6 empty] | 雑品 | [5 empty] | 4046955248339 | 04046955248339 | 個 | 1
SACU | JJ261R | AICONﾊﾞｽｹｯﾄ ﾊｰﾌｻｲｽﾞ 240X250X35mm | 個 | 1 | 26000 | [6 empty] | 雑品 | [5 empty] | 4046955328567 | 04046955328567 | 個 | 1
SACU | JJ262R | AICONﾊﾞｽｹｯﾄ ﾊｰﾌｻｲｽﾞ 240X250X55mm | 個 | 1 | 28000 | [6 empty] | 雑品 | [5 empty] | 4046955328574 | 04046955328574 | 個 | 1
SACU | JJ263R | AICONﾊﾞｽｹｯﾄ ﾊｰﾌｻｲｽﾞ 240X250X80mm | 個 | 1 | 30000 | [6 empty] | 雑品 | [5 empty] | 4046955328581 | 04046955328581 | 個 | 1
SACU | JJ264R | AICONﾊﾞｽｹｯﾄ ﾊｰﾌｻｲｽﾞ 240X250X105mm | 個 | 1 | 32000 | [6 empty] | 雑品 | [5 empty] | 4046955328598 | 04046955328598 | 個 | 1
SACU | JJ267R | AICONﾊﾞｽｹｯﾄ ﾊｰﾌｻｲｽﾞ 蓋 231X253X18mm | 個 | 1 | 20000 | [6 empty] | 雑品 | [5 empty] | 4046955328604 | 04046955328604 | 個 | 1
SACU | JJ310 | AICONｺﾝﾃﾅｰ ﾐﾄﾞﾙｻｲｽﾞ底 464X297X86mm | 個 | 1 | 61000 | [6 empty] | 雑品 | [5 empty] | 4046955173952 | 04046955173952 | 個 | 1
SACU | JJ311 | AICONｺﾝﾃﾅｰ ﾐﾄﾞﾙｻｲｽﾞ底 EDS付 464X297X86mm | 個 | 1 | 87000 | [6 empty] | 雑品 | [5 empty] | 4046955248346 | 04046955248346 | 個 | 1
SACU | JJ320 | AICONｺﾝﾃﾅｰ ﾐﾄﾞﾙｻｲｽﾞ底 464X297X136mm | 個 | 1 | 75000 | [6 empty] | 雑品 | [5 empty] | 4046955173969 | 04046955173969 | 個 | 1
SACU | JJ321 | AICONｺﾝﾃﾅｰ ﾐﾄﾞﾙｻｲｽﾞ底 EDS付 464X297X136mm | 個 | 1 | 101000 | [6 empty] | 雑品 | [5 empty] | 4046955248353 | 04046955248353 | 個 | 1
SACU | JJ330 | AICONｺﾝﾃﾅｰ ﾐﾄﾞﾙｻｲｽﾞ底 464X297X186mm | 個 | 1 | 95000 | [6 empty] | 雑品 | [5 empty] | 4046955173976 | 04046955173976 | 個 | 1
SACU | JJ331 | AICONｺﾝﾃﾅｰ ﾐﾄﾞﾙｻｲｽﾞ底 EDS付 464X297X186mm | 個 | 1 | 120000 | [6 empty] | 雑品 | [5 empty] | 4046955248360 | 04046955248360 | 個 | 1
SACU | JJ340 | AICONｺﾝﾃﾅｰ ﾐﾄﾞﾙｻｲｽﾞ底 464X297X236mm | 個 | 1 | 116000 | [6 empty] | 雑品 | [5 empty] | 4046955173983 | 04046955173983 | 個 | 1
SACU | JJ341 | AICONｺﾝﾃﾅｰ ﾐﾄﾞﾙｻｲｽﾞ底 EDS付 464X297X236mm | 個 | 1 | 142000 | [6 empty] | 雑品 | [5 empty] | 4046955248377 | 04046955248377 | 個 | 1
SACU | JJ361R | AICONﾊﾞｽｹｯﾄ ﾐﾄﾞﾙｻｲｽﾞ 403X250X35mm | 個 | 1 | 34000 | [6 empty] | 雑品 | [5 empty] | 4046955328611 | 04046955328611 | 個 | 1
SACU | JJ362R | AICONﾊﾞｽｹｯﾄ ﾐﾄﾞﾙｻｲｽﾞ 403X250X55mm | 個 | 1 | 36000 | [6 empty] | 雑品 | [5 empty] | 4046955328628 | 04046955328628 | 個 | 1
SACU | JJ363R | AICONﾊﾞｽｹｯﾄ ﾐﾄﾞﾙｻｲｽﾞ 403X250X80mm | 個 | 1 | 38000 | [6 empty] | 雑品 | [5 empty] | 4046955328635 | 04046955328635 | 個 | 1
SACU | JJ364R | AICONﾊﾞｽｹｯﾄ ﾐﾄﾞﾙｻｲｽﾞ 403X250X105mm | 個 | 1 | 40000 | [6 empty] | 雑品 | [5 empty] | 4046955328642 | 04046955328642 | 個 | 1
SACU | JJ367R | AICONﾊﾞｽｹｯﾄ ﾐﾄﾞﾙｻｲｽﾞ 蓋 394X253X18mm | 個 | 1 | 24000 | [6 empty] | 雑品 | [5 empty] | 4046955328659 | 04046955328659 | 個 | 1
SACU | JJ410 | AICONｺﾝﾃﾅｰ ﾌﾙｻｲｽﾞ蓋 598X297X28mm | 個 | 1 | 92000 | [6 empty] | 雑品 | [5 empty] | 4046955133451 | 04046955133451 | 個 | 1
SACU | JJ420 | AICONｺﾝﾃﾅｰ ﾊｰﾌｻｲｽﾞ蓋 300X297X28mm | 個 | 1 | 66000 | [6 empty] | 雑品 | [5 empty] | 4046955133468 | 04046955133468 | 個 | 1
SACU | JJ430 | AICONｺﾝﾃﾅｰ ﾐﾄﾞﾙｻｲｽﾞ蓋 464X297X28mm | 個 | 1 | 79000 | [6 empty] | 雑品 | [5 empty] | 4046955133475 | 04046955133475 | 個 | 1
SACU | JJ440 | AICON 通気孔ｶﾊﾞｰ | 個 | 1 | 3400 | [6 empty] | 雑品 | [5 empty] | 4046955248391 | 04046955248391 | 個 | 1
SACU | JJ441 | AICON 通気孔ｶﾊﾞｰ 10個入 | パック | 10 | 30600 | [6 empty] | 雑品 | [5 empty] | 4046955292059 | 04046955292059 | 個 | 1 | 14046955292056 | パック | 10
SACU | JJ461R | AICONﾊﾞｽｹｯﾄ ﾌﾙｻｲｽﾞ 485X250X35mm | 個 | 1 | 38000 | [6 empty] | 雑品 | [5 empty] | 4046955328666 | 04046955328666 | 個 | 1
SACU | JJ462R | AICONﾊﾞｽｹｯﾄ ﾌﾙｻｲｽﾞ 485X250X55mm | 個 | 1 | 40000 | [6 empty] | 雑品 | [5 empty] | 4046955328673 | 04046955328673 | 個 | 1
SACU | JJ463R | AICONﾊﾞｽｹｯﾄ ﾌﾙｻｲｽﾞ 485X250X80mm | 個 | 1 | 42000 | [6 empty] | 雑品 | [5 empty] | 4046955328680 | 04046955328680 | 個 | 1
SACU | JJ464R | AICONﾊﾞｽｹｯﾄ ﾌﾙｻｲｽﾞ 485X250X105mm | 個 | 1 | 44000 | [6 empty] | 雑品 | [5 empty] | 4046955328697 | 04046955328697 | 個 | 1
SACU | JJ467R | AICONﾊﾞｽｹｯﾄ ﾌﾙｻｲｽﾞ 蓋 476X253X18mm | 個 | 1 | 28000 | [6 empty] | 雑品 | [5 empty] | 4046955328703 | 04046955328703 | 個 | 1
SACU | JJ500 | AICON 表示ﾌﾟﾚｰﾄ ﾚｯﾄﾞ | 個 | 1 | 6000 | [6 empty] | 雑品 | [5 empty] | 4046955276431 | 04046955276431 | 個 | 1
SACU | JJ501 | AICON 表示ﾌﾟﾚｰﾄ ﾌﾞﾙｰ | 個 | 1 | 6000 | [6 empty] | 雑品 | [5 empty] | 4046955276448 | 04046955276448 | 個 | 1
SACU | JJ502 | AICON 表示ﾌﾟﾚｰﾄ ｸﾞﾘｰﾝ | 個 | 1 | 6000 | [6 empty] | 雑品 | [5 empty] | 4046955276455 | 04046955276455 | 個 | 1
SACU | JJ503 | AICON 表示ﾌﾟﾚｰﾄ ｲｴﾛｰ | 個 | 1 | 6000 | [6 empty] | 雑品 | [5 empty] | 4046955276462 | 04046955276462 | 個 | 1
SACU | JJ504 | AICON 表示ﾌﾟﾚｰﾄ ｸﾞﾚｰ | 個 | 1 | 6000 | [6 empty] | 雑品 | [5 empty] | 4046955276479 | 04046955276479 | 個 | 1
SACU | JJ505 | AICON 表示ﾌﾟﾚｰﾄ ﾌﾞﾗｯｸ | 個 | 1 | 6000 | [6 empty] | 雑品 | [5 empty] | 4046955276486 | 04046955276486 | 個 | 1
SACU | JJ506 | AICON 表示ﾌﾟﾚｰﾄ ﾎﾜｲﾄ | 個 | 1 | 6000 | [6 empty] | 雑品 | [5 empty] | 4046955276493 | 04046955276493 | 個 | 1
SACU | JJ507 | AICON 表示ﾌﾟﾚｰﾄ ｵﾚﾝｼﾞ | 個 | 1 | 6000 | [6 empty] | 雑品 | [5 empty] | 4046955276509 | 04046955276509 | 個 | 1
SACU | JJ508 | AICON 表示ﾌﾟﾚｰﾄ ﾊﾟｰﾌﾟﾙ | 個 | 1 | 6000 | [6 empty] | 雑品 | [5 empty] | 4046955276516 | 04046955276516 | 個 | 1
SACU | JJ509 | AICON 表示ﾌﾟﾚｰﾄ ﾌﾞﾗｳﾝ | 個 | 1 | 6000 | [6 empty] | 雑品 | [5 empty] | 4046955276523 | 04046955276523 | 個 | 1
SACU | JJ520 | AICON 表示ﾌﾟﾚｰﾄ ﾚｯﾄﾞ 10枚入 | パック | 10 | 55000 | [6 empty] | 雑品 | [5 empty] | 4046955292073 | 04046955292073 | 個 | 1 | 14046955292070 | パック | 10
SACU | JJ521 | AICON 表示ﾌﾟﾚｰﾄ ﾌﾞﾙｰ 10枚入 | パック | 10 | 55000 | [6 empty] | 雑品 | [5 empty] | 4046955292097 | 04046955292097 | 個 | 1 | 14046955292094 | パック | 10
SACU | JJ522 | AICON 表示ﾌﾟﾚｰﾄ ｸﾞﾘｰﾝ 10枚入 | パック | 10 | 55000 | [6 empty] | 雑品 | [5 empty] | 4046955292110 | 04046955292110 | 個 | 1 | 14046955292117 | パック | 10
SACU | JJ523 | AICON 表示ﾌﾟﾚｰﾄ ｲｴﾛｰ 10枚入 | パック | 10 | 55000 | [6 empty] | 雑品 | [5 empty] | 4046955292134 | 04046955292134 | 個 | 1 | 14046955292131 | パック | 10
SACU | JJ524 | AICON 表示ﾌﾟﾚｰﾄ ｸﾞﾚｰ 10枚入 | パック | 10 | 55000 | [6 empty] | 雑品 | [5 empty] | 4046955292158 | 04046955292158 | 個 | 1 | 14046955292155 | パック | 10
SACU | JJ525 | AICON 表示ﾌﾟﾚｰﾄ ﾌﾞﾗｯｸ 10枚入 | パック | 10 | 55000 | [6 empty] | 雑品 | [5 empty] | 4046955292172 | 04046955292172 | 個 | 1 | 14046955292179 | パック | 10
SACU | JJ526 | AICON 表示ﾌﾟﾚｰﾄ ﾎﾜｲﾄ 10枚入 | パック | 10 | 55000 | [6 empty] | 雑品 | [5 empty] | 4046955292196 | 04046955292196 | 個 | 1 | 14046955292193 | パック | 10
SACU | JJ527 | AICON 表示ﾌﾟﾚｰﾄ ｵﾚﾝｼﾞ 10枚入 | パック | 10 | 55000 | [6 empty] | 雑品 | [5 empty] | 4046955292219 | 04046955292219 | 個 | 1 | 14046955292216 | パック | 10
SACU | JJ528 | AICON 表示ﾌﾟﾚｰﾄ ﾊﾟｰﾌﾟﾙ 10枚入 | パック | 10 | 55000 | [6 empty] | 雑品 | [5 empty] | 4046955292233 | 04046955292233 | 個 | 1 | 14046955292230 | パック | 10
SACU | JJ529 | AICON 表示ﾌﾟﾚｰﾄ ﾌﾞﾗｳﾝ 10枚入 | パック | 10 | 55000 | [6 empty] | 雑品 | [5 empty] | 4046955292264 | 04046955292264 | 個 | 1 | 14046955292261 | パック | 10
SACU | JJ540B | AICON IDﾀｸﾞ ﾚｯﾄﾞ 56X29mm 刻印入 | 個 | 1 | 1400 | [6 empty] | 雑品 | [5 empty] | 4046955278800 | 04046955278800 | 個 | 1
SACU | JJ540U | AICON IDﾀｸﾞ ﾚｯﾄﾞ 56X29mm 刻印ﾅｼ | 個 | 1 | 340 | [6 empty] | 雑品 | [5 empty] | 4046955278817 | 04046955278817 | 個 | 1
SACU | JJ541B | AICON IDﾀｸﾞ ﾌﾞﾙｰ 56X29mm 刻印入 | 個 | 1 | 1400 | [6 empty] | 雑品 | [5 empty] | 4046955278824 | 04046955278824 | 個 | 1
SACU | JJ541U | AICON IDﾀｸﾞ ﾌﾞﾙｰ 56X29mm 刻印ﾅｼ | 個 | 1 | 340 | [6 empty] | 雑品 | [5 empty] | 4046955278831 | 04046955278831 | 個 | 1
SACU | JJ542B | AICON IDﾀｸﾞ ｸﾞﾘｰﾝ 56X29mm 刻印入 | 個 | 1 | 1400 | [6 empty] | 雑品 | [5 empty] | 4046955278848 | 04046955278848 | 個 | 1
SACU | JJ542U | AICON IDﾀｸﾞ ｸﾞﾘｰﾝ 56X29mm 刻印ﾅｼ | 個 | 1 | 340 | [6 empty] | 雑品 | [5 empty] | 4046955278855 | 04046955278855 | 個 | 1
SACU | JJ543B | AICON IDﾀｸﾞ ｲｴﾛｰ 56X29mm 刻印入 | 個 | 1 | 1400 | [6 empty] | 雑品 | [5 empty] | 4046955278862 | 04046955278862 | 個 | 1
SACU | JJ543U | AICON IDﾀｸﾞ ｲｴﾛｰ 56X29mm 刻印ﾅｼ | 個 | 1 | 340 | [6 empty] | 雑品 | [5 empty] | 4046955278879 | 04046955278879 | 個 | 1
SACU | JJ544B | AICON IDﾀｸﾞ ｸﾞﾚｰ 56X29mm 刻印入 | 個 | 1 | 1400 | [6 empty] | 雑品 | [5 empty] | 4046955278930 | 04046955278930 | 個 | 1
SACU | JJ544U | AICON IDﾀｸﾞ ｸﾞﾚｰ 56X29mm 刻印ﾅｼ | 個 | 1 | 340 | [6 empty] | 雑品 | [5 empty] | 4046955278947 | 04046955278947 | 個 | 1
SACU | JJ545U | AICON IDﾀｸﾞ ﾌﾞﾗｯｸ 56X29mm 刻印ﾅｼ | 個 | 1 | 340 | [6 empty] | 雑品 | [5 empty] | 4046955278961 | 04046955278961 | 個 | 1
SACU | JJ546B | AICON IDﾀｸﾞ ﾎﾜｲﾄ 56X29mm 刻印入 | 個 | 1 | 1400 | [6 empty] | 雑品 | [5 empty] | 4046955278978 | 04046955278978 | 個 | 1
SACU | JJ546U | AICON IDﾀｸﾞ ﾎﾜｲﾄ 56X29mm 刻印ﾅｼ | 個 | 1 | 340 | [6 empty] | 雑品 | [5 empty] | 4046955278985 | 04046955278985 | 個 | 1
SACU | JJ547B | AICON IDﾀｸﾞ ｵﾚﾝｼﾞ 56X29mm 刻印入 | 個 | 1 | 1400 | [6 empty] | 雑品 | [5 empty] | 4046955278992 | 04046955278992 | 個 | 1
SACU | JJ547U | AICON IDﾀｸﾞ ｵﾚﾝｼﾞ 56X29mm 刻印ﾅｼ | 個 | 1 | 340 | [6 empty] | 雑品 | [5 empty] | 4046955279005 | 04046955279005 | 個 | 1
SACU | JJ548B | AICON IDﾀｸﾞ ﾊﾟｰﾌﾟﾙ 56X29mm 刻印入 | 個 | 1 | 1400 | [6 empty] | 雑品 | [5 empty] | 4046955279111 | 04046955279111 | 個 | 1
SACU | JJ548U | AICON IDﾀｸﾞ ﾊﾟｰﾌﾟﾙ 56X29mm 刻印ﾅｼ | 個 | 1 | 340 | [6 empty] | 雑品 | [5 empty] | 4046955279128 | 04046955279128 | 個 | 1
SACU | JJ549B | AICON IDﾀｸﾞ ﾌﾞﾗｳﾝ 56X29mm 刻印入 | 個 | 1 | 1400 | [6 empty] | 雑品 | [5 empty] | 4046955279135 | 04046955279135 | 個 | 1
SACU | JJ549U | AICON IDﾀｸﾞ ﾌﾞﾗｳﾝ 56X29mm 刻印ﾅｼ | 個 | 1 | 340 | [6 empty] | 雑品 | [5 empty] | 4046955279142 | 04046955279142 | 個 | 1
SACU | JJ560B | AICON IDﾀｸﾞ ﾚｯﾄﾞ 56X19mm 刻印入 | 個 | 1 | 1400 | [6 empty] | 雑品 | [5 empty] | 4046955279159 | 04046955279159 | 個 | 1
SACU | JJ560U | AICON IDﾀｸﾞ ﾚｯﾄﾞ 56X19mm 刻印ﾅｼ | 個 | 1 | 340 | [6 empty] | 雑品 | [5 empty] | 4046955279166 | 04046955279166 | 個 | 1
SACU | JJ561B | AICON IDﾀｸﾞ ﾌﾞﾙｰ 56X19mm 刻印入 | 個 | 1 | 1400 | [6 empty] | 雑品 | [5 empty] | 4046955279173 | 04046955279173 | 個 | 1
SACU | JJ561U | AICON IDﾀｸﾞ ﾌﾞﾙｰ 56X19mm 刻印ﾅｼ | 個 | 1 | 340 | [6 empty] | 雑品 | [5 empty] | 4046955279180 | 04046955279180 | 個 | 1
SACU | JJ562B | AICON IDﾀｸﾞ ｸﾞﾘｰﾝ 56X19mm 刻印入 | 個 | 1 | 1400 | [6 empty] | 雑品 | [5 empty] | 4046955279197 | 04046955279197 | 個 | 1
SACU | JJ562U | AICON IDﾀｸﾞ ｸﾞﾘｰﾝ 56X19mm 刻印ﾅｼ | 個 | 1 | 340 | [6 empty] | 雑品 | [5 empty] | 4046955279203 | 04046955279203 | 個 | 1
SACU | JJ563B | AICON IDﾀｸﾞ ｲｴﾛｰ 56X19mm 刻印入 | 個 | 1 | 1400 | [6 empty] | 雑品 | [5 empty] | 4046955279210 | 04046955279210 | 個 | 1
SACU | JJ563U | AICON IDﾀｸﾞ ｲｴﾛｰ 56X19mm 刻印ﾅｼ | 個 | 1 | 340 | [6 empty] | 雑品 | [5 empty] | 4046955279227 | 04046955279227 | 個 | 1
SACU | JJ564B | AICON IDﾀｸﾞ ｸﾞﾚｰ 56X19mm 刻印入 | 個 | 1 | 1400 | [6 empty] | 雑品 | [5 empty] | 4046955279234 | 04046955279234 | 個 | 1
SACU | JJ564U | AICON IDﾀｸﾞ ｸﾞﾚｰ 56X19mm 刻印ﾅｼ | 個 | 1 | 340 | [6 empty] | 雑品 | [5 empty] | 4046955279241 | 04046955279241 | 個 | 1
SACU | JJ565U | AICON IDﾀｸﾞ ﾌﾞﾗｯｸ 56X19mm 刻印ﾅｼ | 個 | 1 | 340 | [6 empty] | 雑品 | [5 empty] | 4046955279265 | 04046955279265 | 個 | 1
SACU | JJ566B | AICON IDﾀｸﾞ ﾎﾜｲﾄ 56X19mm 刻印入 | 個 | 1 | 1400 | [6 empty] | 雑品 | [5 empty] | 4046955279272 | 04046955279272 | 個 | 1
SACU | JJ566U | AICON IDﾀｸﾞ ﾎﾜｲﾄ 56X19mm 刻印ﾅｼ | 個 | 1 | 340 | [6 empty] | 雑品 | [5 empty] | 4046955279289 | 04046955279289 | 個 | 1
SACU | JJ567B | AICON IDﾀｸﾞ ｵﾚﾝｼﾞ 56X19mm 刻印入 | 個 | 1 | 1400 | [6 empty] | 雑品 | [5 empty] | 4046955279296 | 04046955279296 | 個 | 1
SACU | JJ567U | AICON IDﾀｸﾞ ｵﾚﾝｼﾞ 56X19mm 刻印ﾅｼ | 個 | 1 | 340 | [6 empty] | 雑品 | [5 empty] | 4046955279302 | 04046955279302 | 個 | 1
SACU | JJ568B | AICON IDﾀｸﾞ ﾊﾟｰﾌﾟﾙ 56X19mm 刻印入 | 個 | 1 | 1400 | [6 empty] | 雑品 | [5 empty] | 4046955279319 | 04046955279319 | 個 | 1
SACU | JJ568U | AICON IDﾀｸﾞ ﾊﾟｰﾌﾟﾙ 56X19mm 刻印ﾅｼ | 個 | 1 | 340 | [6 empty] | 雑品 | [5 empty] | 4046955279326 | 04046955279326 | 個 | 1
SACU | JJ569B | AICON IDﾀｸﾞ ﾌﾞﾗｳﾝ 56X19mm 刻印入 | 個 | 1 | 1400 | [6 empty] | 雑品 | [5 empty] | 4046955279333 | 04046955279333 | 個 | 1
SACU | JJ569U | AICON IDﾀｸﾞ ﾌﾞﾗｳﾝ 56X19mm 刻印ﾅｼ | 個 | 1 | 340 | [6 empty] | 雑品 | [5 empty] | 4046955279340 | 04046955279340 | 個 | 1
SACU | JJ582 | AICON ﾗﾍﾞﾙｱﾀﾞﾌﾟﾀｰ 80X35mm | 個 | 1 | 2200 | [6 empty] | 雑品 | [5 empty] | 4046955304714 | 04046955304714 | 個 | 1
SACU | JJ588R | ｽｸﾘｭｰｾｯﾄ (1ﾊﾟｯｸ=10個入) | パック | 10 | 7500 | [6 empty] | 雑品 | [5 empty] | 4046955619054 | 04046955619054 | 個 | 1 | 14046955619051 | パック | 10
SACU | JJ589R | ｿｹｯﾄﾚﾝﾁ 150mm JJ588R用 | 個 | 1 | 12000 | [6 empty] | 雑品 | [5 empty] | 4046955583072 | 04046955583072 | 個 | 1
SACU | JJ599 | AICON 表示ﾌﾟﾚｰﾄ用ﾌﾞﾗｹｯﾄ 10個入 | パック | 10 | 3000 | [6 empty] | 雑品 | [5 empty] | 4046955582501 | 04046955582501 | 個 | 1 | 14046955582508 | パック | 10
SACU | JJ600 | AICON ﾌｨﾙﾀｰﾘﾃｰﾅｰ | 個 | 1 | 6600 | [6 empty] | 雑品 | [5 empty] | 4046955248414 | 04046955248414 | 個 | 1
SACU | JJ800 | AICON EDSﾓｼﾞｭｰﾙ | 個 | 1 | 12000 | [6 empty] | 雑品 | [5 empty] | 4046955279357 | 04046955279357 | 個 | 1
SACU | JK020 | ｽｺｰﾌﾟ ｺﾝﾃﾅｰ 蓋 539X152X28mm | 個 | 1 | 48000 | [6 empty] | 雑品 | [5 empty] | 4046963189846 | 04046963189846 | 個 | 1
SACU | JK060R | 底 ﾊｰﾌｻｲｽﾞﾘﾑｰﾊﾞﾙｺﾝﾃﾅｰ用295X275X100MM | 個 | 1 | 45900 | [6 empty] | 雑品 | [5 empty] | 4038653129928 | 04038653129928 | 個 | 1
SACU | JK062R | 底 ﾊｰﾌｻｲｽﾞﾘﾑｰﾊﾞﾙｺﾝﾃﾅｰ用295X275X135MM | 個 | 1 | 57000 | [6 empty] | 雑品 | [5 empty] | 4038653129935 | 04038653129935 | 個 | 1
SACU | JK067R | 蓋 ﾊｰﾌｻｲｽﾞﾘﾑｰﾊﾞﾙｺﾝﾃﾅｰ用295X280MM | 個 | 1 | 49200 | [6 empty] | 雑品 | [5 empty] | 4038653129942 | 04038653129942 | 個 | 1
SACU | JK068R | 蓋 ﾊｰﾌｻｲｽﾞﾘﾑｰﾊﾞﾙｺﾝﾃﾅｰ用295X280MM | 個 | 1 | 50000 | [6 empty] | 雑品 | [5 empty] | 4038653129959 | 04038653129959 | 個 | 1
SACU | JK096 | ﾌｨﾙﾀｰﾃﾞｨｽﾍﾟﾝｻｰ JK095用 | 個 | 1 | 8500 | [6 empty] | 雑品 | [5 empty] | 4038653129966 | 04038653129966 | 個 | 1
SACU | JK098 | ﾌｨﾙﾀｰﾘﾃｰﾅｰ,ｽﾓｰﾙｻｲｽﾞｺﾝﾃﾅｰ用 | 個 | 1 | 6000 | [6 empty] | 雑品 | [5 empty] | 4038653304226 | 04038653304226 | 個 | 1
SACU | JK100 | ﾕﾆﾊﾞｰｻﾙ ﾌｨﾙﾀｰ ﾘﾃｰﾅｰ紙/ ﾘﾕｰｻﾞﾌﾞﾙ両用 | 個 | 1 | 11500 | [6 empty] | 雑品 | [5 empty] | 4038653202706 | 04038653202706 | 個 | 1
SACU | JK170 | ｽﾓｰﾙｻｲｽﾞ滅菌ｺﾝﾃﾅｰ 蓋 305X140MM ﾚｯﾄﾞ | 個 | 1 | 27600 | [6 empty] | 雑品 | [5 empty] | 4038653293728 | 04038653293728 | 個 | 1
SACU | JK171 | ｽﾓｰﾙｻｲｽﾞ滅菌ｺﾝﾃﾅｰ 蓋 305X140MM ﾌﾞﾙｰ | 個 | 1 | 27600 | [6 empty] | 雑品 | [5 empty] | 4038653293735 | 04038653293735 | 個 | 1
SACU | JK172 | ｽﾓｰﾙｻｲｽﾞ滅菌ｺﾝﾃﾅｰ 蓋 305X140MM ｸﾞﾘｰﾝ | 個 | 1 | 27600 | [6 empty] | 雑品 | [5 empty] | 4038653293742 | 04038653293742 | 個 | 1
SACU | JK173 | ｽﾓｰﾙｻｲｽﾞ滅菌ｺﾝﾃﾅｰ 蓋 305X140MM ｺﾞｰﾙﾄﾞ | 個 | 1 | 27600 | [6 empty] | 雑品 | [5 empty] | 4038653293759 | 04038653293759 | 個 | 1
SACU | JK174 | ｽﾓｰﾙｻｲｽﾞ滅菌ｺﾝﾃﾅｰ 蓋 305X140MM ｼﾙﾊﾞｰ | 個 | 1 | 27600 | [6 empty] | 雑品 | [5 empty] | 4038653293766 | 04038653293766 | 個 | 1
SACU | JK187 | ｽﾓｰﾙｻｲｽﾞ滅菌ｺﾝﾃﾅｰ 底 310X132X30MM 孔無 | 個 | 1 | 15600 | [6 empty] | 雑品 | [5 empty] | 4038653202812 | 04038653202812 | 個 | 1
SACU | JK188 | ｽﾓｰﾙｻｲｽﾞ滅菌ｺﾝﾃﾅｰ 底 310X132X57MM 孔無 | 個 | 1 | 15600 | [6 empty] | 雑品 | [5 empty] | 4038653202829 | 04038653202829 | 個 | 1
SACU | JK262R | 底 ﾌﾙ ﾘﾑｰﾊﾞﾙｺﾝﾃﾅｰ用 586X275X135MM | 個 | 1 | 80000 | [6 empty] | 雑品 | [5 empty] | 4038653129997 | 04038653129997 | 個 | 1
SACU | JK267R | 蓋 ﾌﾙ ﾘﾑｰﾊﾞﾙｺﾝﾃﾅｰ用 586X280MM | 個 | 1 | 71800 | [6 empty] | 雑品 | [5 empty] | 4038653130009 | 04038653130009 | 個 | 1
SACU | JK268R | 蓋 ﾌﾙ ﾘﾑｰﾊﾞﾙｺﾝﾃﾅｰ用 586X280MM | 個 | 1 | 65000 | [6 empty] | 雑品 | [5 empty] | 4038653130016 | 04038653130016 | 個 | 1
SACU | JK339 | ﾊｰﾌｻｲｽﾞ滅菌ｺﾝﾃﾅｰ 浅型用 底 300X274X57MM 孔無 | 個 | 1 | 29000 | [6 empty] | 雑品 | [5 empty] | 4038653217939 | 04038653217939 | 個 | 1
SACU | JK340 | ﾊｰﾌｻｲｽﾞ滅菌ｺﾝﾃﾅｰ 底 300X274X90MM 孔無 | 個 | 1 | 48400 | [6 empty] | 雑品 | [5 empty] | 4038653130023 | 04038653130023 | 個 | 1
SACU | JK341 | ﾊｰﾌｻｲｽﾞ滅菌ｺﾝﾃﾅｰ 底 300X274X120MM 孔無 | 個 | 1 | 53000 | [6 empty] | 雑品 | [5 empty] | 4038653130030 | 04038653130030 | 個 | 1
SACU | JK342 | ﾊｰﾌｻｲｽﾞ滅菌ｺﾝﾃﾅｰ 底 300X274X135MM 孔無 | 個 | 1 | 55400 | [6 empty] | 雑品 | [5 empty] | 4038653130047 | 04038653130047 | 個 | 1
SACU | JK344 | ﾊｰﾌｻｲｽﾞ滅菌ｺﾝﾃﾅｰ 底 300X274X187MM 孔無 | 個 | 1 | 93000 | [6 empty] | 雑品 | [5 empty] | 4038653130054 | 04038653130054 | 個 | 1
SACU | JK346 | ﾊｰﾌｻｲｽﾞ滅菌ｺﾝﾃﾅｰ 底 300X274X247MM | 個 | 1 | 112000 | [6 empty] | 雑品 | [5 empty] | 4038653130061 | 04038653130061 | 個 | 1
SACU | JK355A | ﾊｰﾌｻｲｽﾞ滅菌ｺﾝﾃﾅｰ ﾊﾞﾘｵ用 外蓋 295X291MM ﾚｯﾄﾞ 孔無 | 個 | 1 | 19900 | [6 empty] | 雑品 | [5 empty] | 4038653130092 | 04038653130092 | 個 | 1
SACU | JK356A | ﾊｰﾌｻｲｽﾞ滅菌ｺﾝﾃﾅｰ ﾊﾞﾘｵ用 外蓋 295X291MM ﾌﾞﾙｰ 孔無 | 個 | 1 | 19900 | [6 empty] | 雑品 | [5 empty] | 4038653130108 | 04038653130108 | 個 | 1
SACU | JK357A | ﾊｰﾌｻｲｽﾞ滅菌ｺﾝﾃﾅｰ ﾊﾞﾘｵ用 外蓋 295X291MM ｸﾞﾘｰﾝ 孔無 | 個 | 1 | 19900 | [6 empty] | 雑品 | [5 empty] | 4038653130115 | 04038653130115 | 個 | 1
SACU | JK358A | ﾊｰﾌｻｲｽﾞ滅菌ｺﾝﾃﾅｰ ﾊﾞﾘｵ用 外蓋 295X291MM ｺﾞｰﾙﾄﾞ 孔無 | 個 | 1 | 19900 | [6 empty] | 雑品 | [5 empty] | 4038653130122 | 04038653130122 | 個 | 1
SACU | JK359A | ﾊｰﾌｻｲｽﾞ滅菌ｺﾝﾃﾅｰ ﾊﾞﾘｵ用 外蓋 295X291MM ｼﾙﾊﾞｰ 孔無 | 個 | 1 | 19900 | [6 empty] | 雑品 | [5 empty] | 4038653130139 | 04038653130139 | 個 | 1
SACU | JK368 | ﾊｰﾌｻｲｽﾞ滅菌ｺﾝﾃﾅｰ ﾊﾞﾘｵ浅型用 内蓋 298X285MM ｼﾙﾊﾞｰ 孔付 | 個 | 1 | 47200 | [6 empty] | 雑品 | [5 empty] | 4038653303007 | 04038653303007 | 個 | 1
SACU | JK369 | ﾊｰﾌｻｲｽﾞ滅菌ｺﾝﾃﾅｰ ﾊﾞﾘｵ用 内蓋 298X285MM ｼﾙﾊﾞｰ 孔付 | 個 | 1 | 59200 | [6 empty] | 雑品 | [5 empty] | 4038653294022 | 04038653294022 | 個 | 1
SACU | JK385 | ﾊｰﾌｻｲｽﾞ滅菌ｺﾝﾃﾅｰ ﾍﾞｰｼｯｸ用 蓋 298X285MM ﾚｯﾄﾞ | 個 | 1 | 59200 | [6 empty] | 雑品 | [5 empty] | 4038653294039 | 04038653294039 | 個 | 1
SACU | JK386 | ﾊｰﾌｻｲｽﾞ滅菌ｺﾝﾃﾅｰ ﾍﾞｰｼｯｸ用 蓋 298X285MM ﾌﾞﾙｰ | 個 | 1 | 59200 | [6 empty] | 雑品 | [5 empty] | 4038653294046 | 04038653294046 | 個 | 1
SACU | JK387 | ﾊｰﾌｻｲｽﾞ滅菌ｺﾝﾃﾅｰ ﾍﾞｰｼｯｸ用 蓋 298X285MM ｸﾞﾘｰﾝ | 個 | 1 | 59200 | [6 empty] | 雑品 | [5 empty] | 4038653294053 | 04038653294053 | 個 | 1
SACU | JK388 | ﾊｰﾌｻｲｽﾞ滅菌ｺﾝﾃﾅｰ ﾍﾞｰｼｯｸ用 蓋 298X285MM ｺﾞｰﾙﾄﾞ | 個 | 1 | 59200 | [6 empty] | 雑品 | [5 empty] | 4038653294060 | 04038653294060 | 個 | 1
SACU | JK389 | ﾊｰﾌｻｲｽﾞ滅菌ｺﾝﾃﾅｰ ﾍﾞｰｼｯｸ用 蓋 298X285MM ｼﾙﾊﾞｰ | 個 | 1 | 59200 | [6 empty] | 雑品 | [5 empty] | 4038653294077 | 04038653294077 | 個 | 1
SACU | JK395 | ﾊｰﾌｻｲｽﾞ滅菌ｺﾝﾃﾅｰ 浅型 ﾍﾞｰｼｯｸ用 内蓋 298X285MM ﾚｯﾄﾞ | 個 | 1 | 47000 | [6 empty] | 雑品 | [5 empty] | 4038653294084 | 04038653294084 | 個 | 1
SACU | JK396 | ﾊｰﾌｻｲｽﾞ滅菌ｺﾝﾃﾅｰ 浅型 ﾍﾞｰｼｯｸ用 内蓋 298X285MM ﾌﾞﾙｰ | 個 | 1 | 47000 | [6 empty] | 雑品 | [5 empty] | 4038653294091 | 04038653294091 | 個 | 1
SACU | JK397 | ﾊｰﾌｻｲｽﾞ滅菌ｺﾝﾃﾅｰ 浅型 ﾍﾞｰｼｯｸ用 内蓋 298X285MM ｸﾞﾘｰﾝ | 個 | 1 | 47000 | [6 empty] | 雑品 | [5 empty] | 4038653294107 | 04038653294107 | 個 | 1
SACU | JK398 | ﾊｰﾌｻｲｽﾞ滅菌ｺﾝﾃﾅｰ 浅型 ﾍﾞｰｼｯｸ用 内蓋 298X285MM ｺﾞｰﾙﾄﾞ | 個 | 1 | 47000 | [6 empty] | 雑品 | [5 empty] | 4038653294114 | 04038653294114 | 個 | 1
SACU | JK399 | ﾊｰﾌｻｲｽﾞ滅菌ｺﾝﾃﾅｰ 浅型 ﾍﾞｰｼｯｸ用 内蓋 298X285MM ｼﾙﾊﾞｰ | 個 | 1 | 47000 | [6 empty] | 雑品 | [5 empty] | 4038653294121 | 04038653294121 | 個 | 1
SACU | JK440 | ﾌﾙｻｲｽﾞ滅菌ｺﾝﾃﾅｰ 底 592X274X90MM 孔無 | 個 | 1 | 57600 | [6 empty] | 雑品 | [5 empty] | 4038653130351 | 04038653130351 | 個 | 1
SACU | JK441 | ﾌﾙｻｲｽﾞ滅菌ｺﾝﾃﾅｰ 底 592X274X120MM 孔無 | 個 | 1 | 67200 | [6 empty] | 雑品 | [5 empty] | 4038653130368 | 04038653130368 | 個 | 1
SACU | JK442 | ﾌﾙｻｲｽﾞ滅菌ｺﾝﾃﾅｰ 底 592X274X135MM 孔無 | 個 | 1 | 74600 | [6 empty] | 雑品 | [5 empty] | 4038653130375 | 04038653130375 | 個 | 1
SACU | JK443 | ｴﾝﾄﾞｺﾝﾃﾅｰ XXL 底 711X274X120mm 孔無 | 個 | 1 | 115000 | [6 empty] | 雑品 | [5 empty] | 4046963787318 | 04046963787318 | 個 | 1
SACU | JK444 | ﾌﾙｻｲｽﾞ滅菌ｺﾝﾃﾅｰ 底 592X274X187mm 孔無 | 個 | 1 | 91600 | [6 empty] | 雑品 | [5 empty] | 4038653130382 | 04038653130382 | 個 | 1
SACU | JK446 | ﾌﾙｻｲｽﾞ滅菌ｺﾝﾃﾅｰ 底 592X274X247MM 孔無 | 個 | 1 | 113000 | [6 empty] | 雑品 | [5 empty] | 4038653130399 | 04038653130399 | 個 | 1
SACU | JK455A | ﾌﾙｻｲｽﾞ滅菌ｺﾝﾃﾅｰ ﾊﾞﾘｵ用 外蓋 582X291MM ﾚｯﾄﾞ 孔無 | 個 | 1 | 28000 | [6 empty] | 雑品 | [5 empty] | 4038653130429 | 04038653130429 | 個 | 1
SACU | JK456A | ﾌﾙｻｲｽﾞ滅菌ｺﾝﾃﾅｰ ﾊﾞﾘｵ用 外蓋 582X291MM ﾌﾞﾙｰ 孔無 | 個 | 1 | 28000 | [6 empty] | 雑品 | [5 empty] | 4038653130436 | 04038653130436 | 個 | 1
SACU | JK457A | ﾌﾙｻｲｽﾞ滅菌ｺﾝﾃﾅｰ ﾊﾞﾘｵ用 外蓋 582X291MM ｸﾞﾘｰﾝ 孔無 | 個 | 1 | 28000 | [6 empty] | 雑品 | [5 empty] | 4038653130443 | 04038653130443 | 個 | 1
SACU | JK458A | ﾌﾙｻｲｽﾞ滅菌ｺﾝﾃﾅｰ ﾊﾞﾘｵ用 外蓋 582X291MM ｺﾞｰﾙﾄﾞ 孔無 | 個 | 1 | 28000 | [6 empty] | 雑品 | [5 empty] | 4038653130450 | 04038653130450 | 個 | 1
SACU | JK459A | ﾌﾙｻｲｽﾞ滅菌ｺﾝﾃﾅｰ ﾊﾞﾘｵ用 外蓋 582X291MM ｼﾙﾊﾞｰ 孔無 | 個 | 1 | 28000 | [6 empty] | 雑品 | [5 empty] | 4038653130467 | 04038653130467 | 個 | 1
SACU | JK469 | ﾌﾙｻｲｽﾞ滅菌ｺﾝﾃﾅｰ ﾊﾞﾘｵ用 内蓋 588X285MM ｼﾙﾊﾞｰ 孔付 | 個 | 1 | 86200 | [6 empty] | 雑品 | [5 empty] | 4038653294237 | 04038653294237 | 個 | 1
SACU | JK485 | ﾌﾙｻｲｽﾞ滅菌ｺﾝﾃﾅｰ ﾍﾞｰｼｯｸ用 蓋 588X285MM ﾚｯﾄﾞ | 個 | 1 | 86200 | [6 empty] | 雑品 | [5 empty] | 4038653294244 | 04038653294244 | 個 | 1
SACU | JK486 | ﾌﾙｻｲｽﾞ滅菌ｺﾝﾃﾅｰ ﾍﾞｰｼｯｸ用 蓋 588X285MM ﾌﾞﾙｰ | 個 | 1 | 86200 | [6 empty] | 雑品 | [5 empty] | 4038653294251 | 04038653294251 | 個 | 1
SACU | JK487 | ﾌﾙｻｲｽﾞ滅菌ｺﾝﾃﾅｰ ﾍﾞｰｼｯｸ用 蓋 588X285MM ｸﾞﾘｰﾝ | 個 | 1 | 86200 | [6 empty] | 雑品 | [5 empty] | 4038653294268 | 04038653294268 | 個 | 1
SACU | JK488 | ﾌﾙｻｲｽﾞ滅菌ｺﾝﾃﾅｰ ﾍﾞｰｼｯｸ用 蓋 588X285MM ｺﾞｰﾙﾄﾞ | 個 | 1 | 86200 | [6 empty] | 雑品 | [5 empty] | 4038653294275 | 04038653294275 | 個 | 1
SACU | JK489 | ﾌﾙｻｲｽﾞ滅菌ｺﾝﾃﾅｰ ﾍﾞｰｼｯｸ用 蓋 588X285MM ｼﾙﾊﾞｰ | 個 | 1 | 86200 | [6 empty] | 雑品 | [5 empty] | 4038653294282 | 04038653294282 | 個 | 1
SACU | JK490 | ｴﾝﾄﾞｺﾝﾃﾅｰ XXL 蓋 689X279X35MM | 個 | 1 | 129000 | [6 empty] | 雑品 | [5 empty] | 4038653347711 | 04038653347711 | 個 | 1
SACU | JK740 | ﾐﾄﾞﾙｻｲｽﾞ滅菌ｺﾝﾃﾅｰ 底 470X274X90MM 孔無 | 個 | 1 | 56200 | [6 empty] | 雑品 | [5 empty] | 4038653130719 | 04038653130719 | 個 | 1
SACU | JK741 | ﾐﾄﾞﾙｻｲｽﾞ滅菌ｺﾝﾃﾅｰ 底 470X274X120MM 孔無 | 個 | 1 | 62200 | [6 empty] | 雑品 | [5 empty] | 4038653130726 | 04038653130726 | 個 | 1
SACU | JK742 | ﾐﾄﾞﾙｻｲｽﾞ滅菌ｺﾝﾃﾅｰ 底 470X274X135MM 孔無 | 個 | 1 | 68400 | [6 empty] | 雑品 | [5 empty] | 4038653130733 | 04038653130733 | 個 | 1
SACU | JK744 | ﾐﾄﾞﾙｻｲｽﾞ滅菌ｺﾝﾃﾅｰ 底 470X274X187mm 孔無 | 個 | 1 | 85000 | [6 empty] | 雑品 | [5 empty] | 4046963455958 | 04046963455958 | 個 | 1
SACU | JK755A | ﾐﾄﾞﾙｻｲｽﾞ滅菌ｺﾝﾃﾅｰ ﾊﾞﾘｵ用 外蓋 460X291MM ﾚｯﾄﾞ 孔無 | 個 | 1 | 23500 | [6 empty] | 雑品 | [5 empty] | 4038653130764 | 04038653130764 | 個 | 1
SACU | JK756A | ﾐﾄﾞﾙｻｲｽﾞ滅菌ｺﾝﾃﾅｰ ﾊﾞﾘｵ用 外蓋 460X291MM ﾌﾞﾙｰ 孔無 | 個 | 1 | 23500 | [6 empty] | 雑品 | [5 empty] | 4038653130771 | 04038653130771 | 個 | 1
SACU | JK757A | ﾐﾄﾞﾙｻｲｽﾞ滅菌ｺﾝﾃﾅｰ ﾊﾞﾘｵ用 外蓋 460X291MM ｸﾞﾘｰﾝ 孔無 | 個 | 1 | 23500 | [6 empty] | 雑品 | [5 empty] | 4038653130788 | 04038653130788 | 個 | 1
SACU | JK758A | ﾐﾄﾞﾙｻｲｽﾞ滅菌ｺﾝﾃﾅｰ ﾊﾞﾘｵ用 外蓋 460X291MM ｺﾞｰﾙﾄﾞ 孔無 | 個 | 1 | 23500 | [6 empty] | 雑品 | [5 empty] | 4038653130795 | 04038653130795 | 個 | 1
SACU | JK759A | ﾐﾄﾞﾙｻｲｽﾞ滅菌ｺﾝﾃﾅｰ ﾊﾞﾘｵ用 外蓋 460X291MM ｼﾙﾊﾞｰ 孔無 | 個 | 1 | 23500 | [6 empty] | 雑品 | [5 empty] | 4038653130801 | 04038653130801 | 個 | 1
SACU | JK769 | ﾐﾄﾞﾙｻｲｽﾞ滅菌ｺﾝﾃﾅｰ ﾊﾞﾘｵ用 内蓋 465X285MM ｼﾙﾊﾞｰ 孔付 | 個 | 1 | 70800 | [6 empty] | 雑品 | [5 empty] | 4038653294350 | 04038653294350 | 個 | 1
SACU | JK785 | ﾐﾄﾞﾙｻｲｽﾞ滅菌ｺﾝﾃﾅｰ ﾍﾞｰｼｯｸ用 蓋 465X285MM ﾚｯﾄﾞ | 個 | 1 | 70800 | [6 empty] | 雑品 | [5 empty] | 4038653294367 | 04038653294367 | 個 | 1
SACU | JK786 | ﾐﾄﾞﾙｻｲｽﾞ滅菌ｺﾝﾃﾅｰ ﾍﾞｰｼｯｸ用 蓋 465X285MM ﾌﾞﾙｰ | 個 | 1 | 70800 | [6 empty] | 雑品 | [5 empty] | 4038653294374 | 04038653294374 | 個 | 1
SACU | JK787 | ﾐﾄﾞﾙｻｲｽﾞ滅菌ｺﾝﾃﾅｰ ﾍﾞｰｼｯｸ用 蓋 465X285MM ｸﾞﾘｰﾝ | 個 | 1 | 70800 | [6 empty] | 雑品 | [5 empty] | 4038653294381 | 04038653294381 | 個 | 1
SACU | JK788 | ﾐﾄﾞﾙｻｲｽﾞ滅菌ｺﾝﾃﾅｰ ﾍﾞｰｼｯｸ用 蓋 465X285MM ｺﾞｰﾙﾄﾞ | 個 | 1 | 70800 | [6 empty] | 雑品 | [5 empty] | 4038653294398 | 04038653294398 | 個 | 1
SACU | JK789 | ﾐﾄﾞﾙｻｲｽﾞ滅菌ｺﾝﾃﾅｰ ﾍﾞｰｼｯｸ用 蓋 465X285MM ｼﾙﾊﾞｰ | 個 | 1 | 70800 | [6 empty] | 雑品 | [5 empty] | 4038653294404 | 04038653294404 | 個 | 1
SACU | JK817 | ISOｺﾝﾃﾅｰ 底 589X363X107MM | 個 | 1 | 200000 | [6 empty] | 雑品 | [5 empty] | 4038653131068 | 04038653131068 | 個 | 1
SACU | JK821 | ISOｺﾝﾃﾅｰ 底 589X363X167MM | 個 | 1 | 212600 | [6 empty] | 雑品 | [5 empty] | 4038653131082 | 04038653131082 | 個 | 1
SACU | JM020 | ｽｺｰﾌﾟ ｺﾝﾃﾅｰ ｽﾃﾗｯﾄﾞ用 蓋 540X152X28mm | 個 | 1 | 48000 | [6 empty] | 雑品 | [5 empty] | 4046963349820 | 04046963349820 | 個 | 1
SACU | JM021 | ｽｺｰﾌﾟ ｺﾝﾃﾅｰ ｽﾃﾗｯﾄﾞ用 底 540X144X65mm | 個 | 1 | 40000 | [6 empty] | 雑品 | [5 empty] | 4046963349837 | 04046963349837 | 個 | 1
SACU | JN021 | ｽｺｰﾌﾟ ｺﾝﾃﾅｰ 底 540X144X65mm | 個 | 1 | 40000 | [6 empty] | 雑品 | [5 empty] | 4046963189853 | 04046963189853 | 個 | 1
SACU | JN086 | 特殊ｻｲｽﾞ滅菌ｺﾝﾃﾅｰ 底 313X185X35MM | 個 | 1 | 37500 | [6 empty] | 雑品 | [5 empty] | 4038653294466 | 04038653294466 | 個 | 1
SACU | JN088 | 特殊ｻｲｽﾞ滅菌ｺﾝﾃﾅｰ 底 313X185X55MM | 個 | 1 | 41000 | [6 empty] | 雑品 | [5 empty] | 4038653294473 | 04038653294473 | 個 | 1
SACU | JN089 | 特殊ｻｲｽﾞ滅菌ｺﾝﾃﾅｰ 底 313X185X82MM | 個 | 1 | 45000 | [6 empty] | 雑品 | [5 empty] | 4038653294480 | 04038653294480 | 個 | 1
SACU | JN090 | 特殊ｻｲｽﾞ滅菌ｺﾝﾃﾅｰ 底 313X185X120MM | 個 | 1 | 54500 | [6 empty] | 雑品 | [5 empty] | 4038653294497 | 04038653294497 | 個 | 1
SACU | JN091 | 特殊ｻｲｽﾞ滅菌ｺﾝﾃﾅｰ 蓋 313X190X25MM | 個 | 1 | 30500 | [6 empty] | 雑品 | [5 empty] | 4038653294503 | 04038653294503 | 個 | 1
SACU | JN092 | 特殊ｻｲｽﾞ滅菌ｺﾝﾃﾅｰ､313X190X46mm | 個 | 1 | 68000 | [6 empty] | 雑品 | [5 empty] | 4038653294510 | 04038653294510 | 個 | 1
SACU | JN094 | 特殊ｻｲｽﾞ滅菌ｺﾝﾃﾅｰ､313X190X65mm | 個 | 1 | 71500 | [6 empty] | 雑品 | [5 empty] | 4038653294527 | 04038653294527 | 個 | 1
SACU | JN095 | 特殊ｻｲｽﾞ滅菌ｺﾝﾃﾅｰ､313X190X92mm | 個 | 1 | 75500 | [6 empty] | 雑品 | [5 empty] | 4038653294534 | 04038653294534 | 個 | 1
SACU | JN096 | 特殊ｻｲｽﾞ滅菌ｺﾝﾃﾅｰ､313X190X130mm | 個 | 1 | 85000 | [6 empty] | 雑品 | [5 empty] | 4038653294541 | 04038653294541 | 個 | 1
SACU | JN187 | ｽﾓｰﾙｻｲｽﾞ滅菌ｺﾝﾃﾅｰ 底 310X132X30MM 孔付 | 個 | 1 | 25500 | [6 empty] | 雑品 | [5 empty] | 4038653294602 | 04038653294602 | 個 | 1
SACU | JN188 | ｽﾓｰﾙｻｲｽﾞ滅菌ｺﾝﾃﾅｰ 底 310X132X57MM 孔付 | 個 | 1 | 25500 | [6 empty] | 雑品 | [5 empty] | 4038653294619 | 04038653294619 | 個 | 1
SACU | JN340 | ﾊｰﾌｻｲｽﾞ滅菌ｺﾝﾃﾅｰ 底 300X274X90MM 孔付 | 個 | 1 | 66400 | [6 empty] | 雑品 | [5 empty] | 4038653294770 | 04038653294770 | 個 | 1
SACU | JN341 | ﾊｰﾌｻｲｽﾞ滅菌ｺﾝﾃﾅｰ 底 300X274X120MM 孔付 | 個 | 1 | 70000 | [6 empty] | 雑品 | [5 empty] | 4038653294787 | 04038653294787 | 個 | 1
SACU | JN342 | ﾊｰﾌｻｲｽﾞ滅菌ｺﾝﾃﾅｰ 底 300X274X135MM 孔付 | 個 | 1 | 72600 | [6 empty] | 雑品 | [5 empty] | 4038653294794 | 04038653294794 | 個 | 1
SACU | JN344 | ﾊｰﾌｻｲｽﾞ滅菌ｺﾝﾃﾅｰ 底 300X274X187MM 孔付 | 個 | 1 | 105000 | [6 empty] | 雑品 | [5 empty] | 4038653294800 | 04038653294800 | 個 | 1
SACU | JN346 | ﾊｰﾌｻｲｽﾞ滅菌ｺﾝﾃﾅｰ 底 300X274X247MM 孔付 | 個 | 1 | 124000 | [6 empty] | 雑品 | [5 empty] | 4038653294817 | 04038653294817 | 個 | 1
SACU | JN440 | ﾌﾙｻｲｽﾞ滅菌ｺﾝﾃﾅｰ 底 592X274X90MM 孔付 | 個 | 1 | 84000 | [6 empty] | 雑品 | [5 empty] | 4038653294923 | 04038653294923 | 個 | 1
SACU | JN441 | ﾌﾙｻｲｽﾞ滅菌ｺﾝﾃﾅｰ 底 592X274X120MM 孔付 | 個 | 1 | 93800 | [6 empty] | 雑品 | [5 empty] | 4038653294930 | 04038653294930 | 個 | 1
SACU | JN442 | ﾌﾙｻｲｽﾞ滅菌ｺﾝﾃﾅｰ 底 592X274X135MM 孔付 | 個 | 1 | 101000 | [6 empty] | 雑品 | [5 empty] | 4038653294947 | 04038653294947 | 個 | 1
SACU | JN443 | ｴﾝﾄﾞｺﾝﾃﾅｰ XXL 底 711X274X120mm 孔付 | 個 | 1 | 130000 | [6 empty] | 雑品 | [5 empty] | 4046963787301 | 04046963787301 | 個 | 1
SACU | JN444 | ﾌﾙｻｲｽﾞ滅菌ｺﾝﾃﾅｰ 底 592X274X187MM 孔付 | 個 | 1 | 118000 | [6 empty] | 雑品 | [5 empty] | 4038653294954 | 04038653294954 | 個 | 1
SACU | JN445 | ｴﾝﾄﾞｺﾝﾃﾅｰ XXL 底 675X265X187MM | 個 | 1 | 145000 | [6 empty] | 雑品 | [5 empty] | 4038653347735 | 04038653347735 | 個 | 1
SACU | JN446 | ﾌﾙｻｲｽﾞ滅菌ｺﾝﾃﾅｰ 底 592X274X247MM 孔付 | 個 | 1 | 137000 | [6 empty] | 雑品 | [5 empty] | 4038653294961 | 04038653294961 | 個 | 1
SACU | JN740 | ﾐﾄﾞﾙｻｲｽﾞ滅菌ｺﾝﾃﾅｰ 底 470X274X90MM 孔付 | 個 | 1 | 69600 | [6 empty] | 雑品 | [5 empty] | 4038653295043 | 04038653295043 | 個 | 1
SACU | JN741 | ﾐﾄﾞﾙｻｲｽﾞ滅菌ｺﾝﾃﾅｰ 底 470X274X120MM 孔付 | 個 | 1 | 76800 | [6 empty] | 雑品 | [5 empty] | 4038653295050 | 04038653295050 | 個 | 1
SACU | JN742 | ﾐﾄﾞﾙｻｲｽﾞ滅菌ｺﾝﾃﾅｰ 底 470X274X135MM 孔付 | 個 | 1 | 82800 | [6 empty] | 雑品 | [5 empty] | 4038653295067 | 04038653295067 | 個 | 1
SACU | JN744 | ﾐﾄﾞﾙｻｲｽﾞ滅菌ｺﾝﾃﾅｰ 底 470X274X187mm 孔付 | 個 | 1 | 108000 | [6 empty] | 雑品 | [5 empty] | 4046963449377 | 04046963449377 | 個 | 1
SACU | JP001204 | ｸﾞﾘｯﾄﾞｶﾊﾞｰ | 個 | 1 | 4900 | [6 empty] | 雑品 | [5 empty] | 4046963255909 | 04046963255909 | 個 | 1
SACU | JP055 | ﾏｳﾝﾃｨﾝｸﾞﾊﾝﾄﾞﾙ | 個 | 1 | 9000 | [6 empty] | 雑品 | [5 empty] | 4038653370016 | 04038653370016 | 個 | 1
SACU | JP101 | ﾌﾟﾗｲﾑﾗｲﾝ ﾌﾟﾛ ﾌﾙｻｲｽﾞ ﾚｯﾄﾞ 593x294x37mm | 個 | 1 | 142000 | [6 empty] | 雑品 | [5 empty] | 4046964859977 | 04046964859977 | 個 | 1
SACU | JP102 | ﾌﾟﾗｲﾑﾗｲﾝ ﾌﾟﾛ ﾌﾙｻｲｽﾞ ﾌﾞﾙｰ 593x294x37mm | 個 | 1 | 142000 | [6 empty] | 雑品 | [5 empty] | 4046964859984 | 04046964859984 | 個 | 1
SACU | JP103 | ﾌﾟﾗｲﾑﾗｲﾝ ﾌﾟﾛ ﾌﾙｻｲｽﾞ ｸﾞﾘｰﾝ 593x294x37mm | 個 | 1 | 142000 | [6 empty] | 雑品 | [5 empty] | 4046964860102 | 04046964860102 | 個 | 1
SACU | JP104 | ﾌﾟﾗｲﾑﾗｲﾝ ﾌﾟﾛ ﾌﾙｻｲｽﾞ ｺﾞｰﾙﾄﾞ 593x294x37mm | 個 | 1 | 142000 | [6 empty] | 雑品 | [5 empty] | 4046964860119 | 04046964860119 | 個 | 1
SACU | JP105 | ﾌﾟﾗｲﾑﾗｲﾝ ﾌﾟﾛ ﾌﾙｻｲｽﾞ ｼﾙﾊﾞｰ 593x294x37mm | 個 | 1 | 142000 | [6 empty] | 雑品 | [5 empty] | 4046964860126 | 04046964860126 | 個 | 1
SACU | JP111 | ﾌﾟﾗｲﾑﾗｲﾝ ﾌﾟﾛ ﾐﾄﾞﾙｻｲｽﾞ ﾚｯﾄﾞ 468X294X36mm | 個 | 1 | 112000 | [6 empty] | 雑品 | [5 empty] | 4046964860133 | 04046964860133 | 個 | 1
SACU | JP112 | ﾌﾟﾗｲﾑﾗｲﾝ ﾌﾟﾛ ﾐﾄﾞﾙｻｲｽﾞ ﾌﾞﾙｰ 468X294X36mm | 個 | 1 | 112000 | [6 empty] | 雑品 | [5 empty] | 4046964860164 | 04046964860164 | 個 | 1
SACU | JP113 | ﾌﾟﾗｲﾑﾗｲﾝ ﾌﾟﾛ ﾐﾄﾞﾙｻｲｽﾞ ｸﾞﾘｰﾝ 468X294X36mm | 個 | 1 | 112000 | [6 empty] | 雑品 | [5 empty] | 4046964860171 | 04046964860171 | 個 | 1
SACU | JP114 | ﾌﾟﾗｲﾑﾗｲﾝ ﾌﾟﾛ ﾐﾄﾞﾙｻｲｽﾞ ｺﾞｰﾙﾄﾞ 468X294X36mm | 個 | 1 | 112000 | [6 empty] | 雑品 | [5 empty] | 4046964860188 | 04046964860188 | 個 | 1
SACU | JP115 | ﾌﾟﾗｲﾑﾗｲﾝ ﾌﾟﾛ ﾐﾄﾞﾙｻｲｽﾞ ｼﾙﾊﾞｰ 468X294X36mm | 個 | 1 | 112000 | [6 empty] | 雑品 | [5 empty] | 4046964860195 | 04046964860195 | 個 | 1
SACU | JP121 | ﾌﾟﾗｲﾑﾗｲﾝ ﾌﾟﾛ ﾊｰﾌｻｲｽﾞ ﾚｯﾄﾞ 303x294x37mm | 個 | 1 | 97000 | [6 empty] | 雑品 | [5 empty] | 4046964860218 | 04046964860218 | 個 | 1
SACU | JP122 | ﾌﾟﾗｲﾑﾗｲﾝ ﾌﾟﾛ ﾊｰﾌｻｲｽﾞ ﾌﾞﾙｰ 303x294x37mm | 個 | 1 | 97000 | [6 empty] | 雑品 | [5 empty] | 4046964860232 | 04046964860232 | 個 | 1
SACU | JP123 | ﾌﾟﾗｲﾑﾗｲﾝ ﾌﾟﾛ ﾊｰﾌｻｲｽﾞ ｸﾞﾘｰﾝ 303x294x37mm | 個 | 1 | 97000 | [6 empty] | 雑品 | [5 empty] | 4046964860249 | 04046964860249 | 個 | 1
SACU | JP124 | ﾌﾟﾗｲﾑﾗｲﾝ ﾌﾟﾛ ﾊｰﾌｻｲｽﾞ ｺﾞｰﾙﾄﾞ 303x294x37mm | 個 | 1 | 97000 | [6 empty] | 雑品 | [5 empty] | 4046964860256 | 04046964860256 | 個 | 1
SACU | JP125 | ﾌﾟﾗｲﾑﾗｲﾝ ﾌﾟﾛ ﾊｰﾌｻｲｽﾞ ｼﾙﾊﾞｰ 303x294x37mm | 個 | 1 | 97000 | [6 empty] | 雑品 | [5 empty] | 4046964860263 | 04046964860263 | 個 | 1
SACU | JP131 | ﾌﾟﾗｲﾑﾗｲﾝ ﾌﾟﾛ ﾊｰﾌｻｲｽﾞ ﾚｯﾄﾞ 浅型 303x294x37mm | 個 | 1 | 85000 | [6 empty] | 雑品 | [5 empty] | 4046964860270 | 04046964860270 | 個 | 1
SACU | JP132 | ﾌﾟﾗｲﾑﾗｲﾝ ﾌﾟﾛ ﾊｰﾌｻｲｽﾞ ﾌﾞﾙｰ 浅型 303x294x37mm | 個 | 1 | 85000 | [6 empty] | 雑品 | [5 empty] | 4046964860287 | 04046964860287 | 個 | 1
SACU | JP133 | ﾌﾟﾗｲﾑﾗｲﾝ ﾌﾟﾛ ﾊｰﾌｻｲｽﾞ ｸﾞﾘｰﾝ 浅型 303x294x37mm | 個 | 1 | 85000 | [6 empty] | 雑品 | [5 empty] | 4046964860294 | 04046964860294 | 個 | 1
SACU | JP134 | ﾌﾟﾗｲﾑﾗｲﾝ ﾌﾟﾛ ﾊｰﾌｻｲｽﾞ ｺﾞｰﾙﾄﾞ 浅型 303x294x37mm | 個 | 1 | 85000 | [6 empty] | 雑品 | [5 empty] | 4046964860300 | 04046964860300 | 個 | 1
SACU | JP135 | ﾌﾟﾗｲﾑﾗｲﾝ ﾌﾟﾛ ﾊｰﾌｻｲｽﾞ ｼﾙﾊﾞｰ 浅型 303x294x37mm | 個 | 1 | 85000 | [6 empty] | 雑品 | [5 empty] | 4046964860317 | 04046964860317 | 個 | 1
OT | KB052TS | ﾀｰｺﾞﾝ PH ﾜｯｼｬｰﾘﾝｸﾞ （滅菌） | 個 | 1 | 13000 | 2970 | 個 | 固定用内副子・ＦＫ－２ | 3 | 高度管理医療機器 |  | 承認品 | 22000BZX00270000 |  | 2015-11-16 | 38153000 | 体内固定用上肢髄内釘 | 4046964221798 | 04046964221798 | 個 | 1
OT | KB054TS | ﾀｰｺﾞﾝ PH ﾜｯｼｬｰﾃﾞｨｽｸ （滅菌） | 個 | 1 | 13000 | 2970 | 個 | 固定用内副子・ＦＫ－２ | 3 | 高度管理医療機器 |  | 承認品 | 22000BZX00270000 |  | 2015-11-16 | 38153000 | 体内固定用上肢髄内釘 | 4046964221781 | 04046964221781 | 個 | 1
OT | KB062TS | ﾀｰｺﾞﾝ ﾌｨｸｾｰｼｮﾝｽｸﾘｭｰ 4.5X22mm | 個 | 1 | 16000 | 13800 | 個 | 髄内釘・Ｆ４－ｈ－１ | 3 | 高度管理医療機器 |  | 承認品 | 22000BZX00270000 |  | 2008-03-27 | 38153000 | 体内固定用上肢髄内釘 | 4038653383245 | 04038653383245 | 個 | 1
OT | KB064TS | ﾀｰｺﾞﾝ ﾌｨｸｾｰｼｮﾝｽｸﾘｭｰ 4.5X24mm | 個 | 1 | 16000 | 13800 | 個 | 髄内釘・Ｆ４－ｈ－１ | 3 | 高度管理医療機器 |  | 承認品 | 22000BZX00270000 |  | 2008-03-27 | 38153000 | 体内固定用上肢髄内釘 | 4038653383252 | 04038653383252 | 個 | 1
OT | KB066TS | ﾀｰｺﾞﾝ ﾌｨｸｾｰｼｮﾝｽｸﾘｭｰ 4.5X26mm | 個 | 1 | 16000 | 13800 | 個 | 髄内釘・Ｆ４－ｈ－１ | 3 | 高度管理医療機器 |  | 承認品 | 22000BZX00270000 |  | 2008-03-27 | 38153000 | 体内固定用上肢髄内釘 | 4038653383269 | 04038653383269 | 個 | 1
OT | KB068TS | ﾀｰｺﾞﾝ ﾌｨｸｾｰｼｮﾝｽｸﾘｭｰ 4.5X28mm | 個 | 1 | 16000 | 13800 | 個 | 髄内釘・Ｆ４－ｈ－１ | 3 | 高度管理医療機器 |  | 承認品 | 22000BZX00270000 |  | 2008-03-27 | 38153000 | 体内固定用上肢髄内釘 | 4038653383276 | 04038653383276 | 個 | 1
OT | KB070TS | ﾀｰｺﾞﾝ ﾌｨｸｾｰｼｮﾝｽｸﾘｭｰ 4.5X30mm | 個 | 1 | 16000 | 13800 | 個 | 髄内釘・Ｆ４－ｈ－１ | 3 | 高度管理医療機器 |  | 承認品 | 22000BZX00270000 |  | 2008-03-27 | 38153000 | 体内固定用上肢髄内釘 | 4038653383283 | 04038653383283 | 個 | 1
OT | KB072TS | ﾀｰｺﾞﾝ ﾌｨｸｾｰｼｮﾝｽｸﾘｭｰ 4.5X32mm | 個 | 1 | 16000 | 13800 | 個 | 髄内釘・Ｆ４－ｈ－１ | 3 | 高度管理医療機器 |  | 承認品 | 22000BZX00270000 |  | 2008-03-27 | 38153000 | 体内固定用上肢髄内釘 | 4038653383290 | 04038653383290 | 個 | 1
OT | KB074TS | ﾀｰｺﾞﾝ ﾌｨｸｾｰｼｮﾝｽｸﾘｭｰ 4.5X34mm | 個 | 1 | 16000 | 13800 | 個 | 髄内釘・Ｆ４－ｈ－１ | 3 | 高度管理医療機器 |  | 承認品 | 22000BZX00270000 |  | 2008-03-27 | 38153000 | 体内固定用上肢髄内釘 | 4038653383306 | 04038653383306 | 個 | 1
OT | KB076TS | ﾀｰｺﾞﾝ ﾌｨｸｾｰｼｮﾝｽｸﾘｭｰ 4.5X36mm | 個 | 1 | 16000 | 13800 | 個 | 髄内釘・Ｆ４－ｈ－１ | 3 | 高度管理医療機器 |  | 承認品 | 22000BZX00270000 |  | 2008-03-27 | 38153000 | 体内固定用上肢髄内釘 | 4038653383313 | 04038653383313 | 個 | 1
OT | KB078TS | ﾀｰｺﾞﾝ ﾌｨｸｾｰｼｮﾝｽｸﾘｭｰ 4.5X38mm | 個 | 1 | 16000 | 13800 | 個 | 髄内釘・Ｆ４－ｈ－１ | 3 | 高度管理医療機器 |  | 承認品 | 22000BZX00270000 |  | 2008-03-27 | 38153000 | 体内固定用上肢髄内釘 | 4038653383320 | 04038653383320 | 個 | 1
OT | KB080TS | ﾀｰｺﾞﾝ ﾌｨｸｾｰｼｮﾝｽｸﾘｭｰ 4.5X40mm | 個 | 1 | 16000 | 13800 | 個 | 髄内釘・Ｆ４－ｈ－１ | 3 | 高度管理医療機器 |  | 承認品 | 22000BZX00270000 |  | 2008-03-27 | 38153000 | 体内固定用上肢髄内釘 | 4038653383337 | 04038653383337 | 個 | 1
OT | KB082TS | ﾀｰｺﾞﾝ ﾌｨｸｾｰｼｮﾝｽｸﾘｭｰ 4.5X42mm | 個 | 1 | 16000 | 13800 | 個 | 髄内釘・Ｆ４－ｈ－１ | 3 | 高度管理医療機器 |  | 承認品 | 22000BZX00270000 |  | 2008-03-27 | 38153000 | 体内固定用上肢髄内釘 | 4038653383344 | 04038653383344 | 個 | 1
OT | KB084TS | ﾀｰｺﾞﾝ ﾌｨｸｾｰｼｮﾝｽｸﾘｭｰ 4.5X44mm | 個 | 1 | 16000 | 13800 | 個 | 髄内釘・Ｆ４－ｈ－１ | 3 | 高度管理医療機器 |  | 承認品 | 22000BZX00270000 |  | 2008-03-27 | 38153000 | 体内固定用上肢髄内釘 | 4038653383351 | 04038653383351 | 個 | 1
OT | KB086TS | ﾀｰｺﾞﾝ ﾌｨｸｾｰｼｮﾝｽｸﾘｭｰ 4.5X46mm | 個 | 1 | 16000 | 13800 | 個 | 髄内釘・Ｆ４－ｈ－１ | 3 | 高度管理医療機器 |  | 承認品 | 22000BZX00270000 |  | 2008-03-27 | 38153000 | 体内固定用上肢髄内釘 | 4038653383368 | 04038653383368 | 個 | 1
OT | KB088TS | ﾀｰｺﾞﾝ ﾌｨｸｾｰｼｮﾝｽｸﾘｭｰ 4.5X48mm | 個 | 1 | 16000 | 13800 | 個 | 髄内釘・Ｆ４－ｈ－１ | 3 | 高度管理医療機器 |  | 承認品 | 22000BZX00270000 |  | 2008-03-27 | 38153000 | 体内固定用上肢髄内釘 | 4038653383375 | 04038653383375 | 個 | 1
OT | KB090TS | ﾀｰｺﾞﾝ ﾌｨｸｾｰｼｮﾝｽｸﾘｭｰ 4.5X50mm | 個 | 1 | 16000 | 13800 | 個 | 髄内釘・Ｆ４－ｈ－１ | 3 | 高度管理医療機器 |  | 承認品 | 22000BZX00270000 |  | 2008-03-27 | 38153000 | 体内固定用上肢髄内釘 | 4038653383382 | 04038653383382 | 個 | 1
OT | KB092TS | ﾀｰｺﾞﾝ ﾌｨｸｾｰｼｮﾝｽｸﾘｭｰ 4.5X52mm | 個 | 1 | 16000 | 13800 | 個 | 髄内釘・Ｆ４－ｈ－１ | 3 | 高度管理医療機器 |  | 承認品 | 22000BZX00270000 |  | 2008-03-27 | 38153000 | 体内固定用上肢髄内釘 | 4038653383399 | 04038653383399 | 個 | 1
OT | KB200T | ﾀｰｺﾞﾝ ﾁﾀﾝ製ｸﾛｰｼﾞｬｰｽｸﾘｭｰ 8mm径 | 個 | 1 |  |  |  | 髄内釘・Ｆ４－ｃ（付属品） | 3 | 高度管理医療機器 |  | 承認品 | 20800BZY00716000 |  | 1996-09-19 | 33187000 | 体内固定用大腿骨髄内釘 | 4038653090938 | 04038653090938 | 個 | 1
OT | KB200TS | ﾀｰｺﾞﾝ ﾁﾀﾝ製ｸﾛｰｼﾞｬｰｽｸﾘｭｰ 8mm径 | 個 | 1 |  |  |  |  | 3 | 高度管理医療機器 |  | 承認品 | 22000BZX00271000 |  | 2008-03-27 | 33187000 | 体内固定用大腿骨髄内釘 | 4038653381043 | 04038653381043 | 個 | 1
OT | KB320T | ﾀｰｺﾞﾝ ﾁﾀﾝ製ﾛｯｷﾝｸﾞｽｸﾘｭｰ 4.5X20mm | 個 | 1 | 16000 | 13800 | 個 | 髄内釘・Ｆ４－ｈ－１ | 3 | 高度管理医療機器 |  | 承認品 | 20800BZY00716000 |  | 1996-09-19 | 33187000 | 体内固定用大腿骨髄内釘 | 4038653091126 | 04038653091126 | 個 | 1
OT | KB320TS | ﾀｰｺﾞﾝ ﾁﾀﾝ製ﾛｯｷﾝｸﾞｽｸﾘｭｰ 4.5X20mm | 個 | 1 | 16000 | 13800 | 個 | 髄内釘・Ｆ４－ｈ－１ | 3 | 高度管理医療機器 |  | 承認品 | 22000BZX00271000 |  | 2008-03-27 | 33187000 | 体内固定用大腿骨髄内釘 | 4038653381234 | 04038653381234 | 個 | 1
OT | KB320TS-FN | ﾀｰｺﾞﾝFN ﾁﾀﾝ製ﾛｯｷﾝｸﾞｽｸﾘｭｰ 4.5X20mm | 個 | 1 | 6180 | 5970 | 個 | 固定用内副子・ＦＡ－１ | 3 | 高度管理医療機器 |  | 承認品 | 22000BZX00271000 |  | 2008-03-27 | 33187000 | 体内固定用大腿骨髄内釘 | 4046964099588 | 04046964099588 | 個 | 1
OT | KB322TS | ﾀｰｺﾞﾝ ﾁﾀﾝ製ﾛｯｷﾝｸﾞｽｸﾘｭｰ 4.5X22mm | 個 | 1 | 16000 | 13800 | 個 | 髄内釘・Ｆ４－ｈ－１ | 3 | 高度管理医療機器 |  | 承認品 | 22000BZX00271000 |  | 2018-09-06 | 33187000 | 体内固定用大腿骨髄内釘 | 4046963668976 | 04046963668976 | 個 | 1
OT | KB324T | ﾀｰｺﾞﾝ ﾁﾀﾝ製ﾛｯｷﾝｸﾞｽｸﾘｭｰ 4.5X24mm | 個 | 1 | 16000 | 13800 | 個 | 髄内釘・Ｆ４－ｈ－１ | 3 | 高度管理医療機器 |  | 承認品 | 20800BZY00716000 |  | 1996-09-19 | 33187000 | 体内固定用大腿骨髄内釘 | 4038653091133 | 04038653091133 | 個 | 1
OT | KB324TS | ﾀｰｺﾞﾝ ﾁﾀﾝ製ﾛｯｷﾝｸﾞｽｸﾘｭｰ 4.5X24mm | 個 | 1 | 16000 | 13800 | 個 | 髄内釘・Ｆ４－ｈ－１ | 3 | 高度管理医療機器 |  | 承認品 | 22000BZX00271000 |  | 2008-03-27 | 33187000 | 体内固定用大腿骨髄内釘 | 4038653381241 | 04038653381241 | 個 | 1
OT | KB324TS-FN | ﾀｰｺﾞﾝFN ﾁﾀﾝ製ﾛｯｷﾝｸﾞｽｸﾘｭｰ 4.5X24mm | 個 | 1 | 6180 | 5970 | 個 | 固定用内副子・ＦＡ－１ | 3 | 高度管理医療機器 |  | 承認品 | 22000BZX00271000 |  | 2008-03-27 | 33187000 | 体内固定用大腿骨髄内釘 | 4046964099595 | 04046964099595 | 個 | 1
OT | KB326TS | ﾀｰｺﾞﾝ ﾁﾀﾝ製ﾛｯｷﾝｸﾞｽｸﾘｭｰ 4.5X26mm | 個 | 1 | 16000 | 13800 | 個 | 髄内釘・Ｆ４－ｈ－１ | 3 | 高度管理医療機器 |  | 承認品 | 22000BZX00271000 |  | 2018-09-06 | 33187000 | 体内固定用大腿骨髄内釘 | 4046963668983 | 04046963668983 | 個 | 1
OT | KB328T | ﾀｰｺﾞﾝ ﾁﾀﾝ製ﾛｯｷﾝｸﾞｽｸﾘｭｰ 4.5X28mm | 個 | 1 | 16000 | 13800 | 個 | 髄内釘・Ｆ４－ｈ－１ | 3 | 高度管理医療機器 |  | 承認品 | 20800BZY00716000 |  | 1996-09-19 | 33187000 | 体内固定用大腿骨髄内釘 | 4038653091140 | 04038653091140 | 個 | 1
OT | KB328TS | ﾀｰｺﾞﾝ ﾁﾀﾝ製ﾛｯｷﾝｸﾞｽｸﾘｭｰ 4.5X28mm | 個 | 1 | 16000 | 13800 | 個 | 髄内釘・Ｆ４－ｈ－１ | 3 | 高度管理医療機器 |  | 承認品 | 22000BZX00271000 |  | 2008-03-27 | 33187000 | 体内固定用大腿骨髄内釘 | 4038653381258 | 04038653381258 | 個 | 1
OT | KB328TS-FN | ﾀｰｺﾞﾝFN ﾁﾀﾝ製ﾛｯｷﾝｸﾞｽｸﾘｭｰ 4.5X28mm | 個 | 1 | 6180 | 5970 | 個 | 固定用内副子・ＦＡ－１ | 3 | 高度管理医療機器 |  | 承認品 | 22000BZX00271000 |  | 2008-03-27 | 33187000 | 体内固定用大腿骨髄内釘 | 4046964099601 | 04046964099601 | 個 | 1
OT | KB330TS | ﾀｰｺﾞﾝ ﾁﾀﾝ製ﾛｯｷﾝｸﾞｽｸﾘｭｰ 4.5X30mm | 個 | 1 | 16000 | 13800 | 個 | 髄内釘・Ｆ４－ｈ－１ | 3 | 高度管理医療機器 |  | 承認品 | 22000BZX00271000 |  | 2018-09-06 | 33187000 | 体内固定用大腿骨髄内釘 | 4046963668990 | 04046963668990 | 個 | 1
OT | KB332T | ﾀｰｺﾞﾝ ﾁﾀﾝ製ﾛｯｷﾝｸﾞｽｸﾘｭｰ 4.5X32mm | 個 | 1 | 16000 | 13800 | 個 | 髄内釘・Ｆ４－ｈ－１ | 3 | 高度管理医療機器 |  | 承認品 | 20800BZY00716000 |  | 1996-09-19 | 33187000 | 体内固定用大腿骨髄内釘 | 4038653091157 | 04038653091157 | 個 | 1
OT | KB332TS | ﾀｰｺﾞﾝ ﾁﾀﾝ製ﾛｯｷﾝｸﾞｽｸﾘｭｰ 4.5X32mm | 個 | 1 | 16000 | 13800 | 個 | 髄内釘・Ｆ４－ｈ－１ | 3 | 高度管理医療機器 |  | 承認品 | 22000BZX00271000 |  | 2008-03-27 | 33187000 | 体内固定用大腿骨髄内釘 | 4038653381265 | 04038653381265 | 個 | 1
OT | KB332TS-FN | ﾀｰｺﾞﾝFN ﾁﾀﾝ製ﾛｯｷﾝｸﾞｽｸﾘｭｰ 4.5X32mm | 個 | 1 | 6180 | 5970 | 個 | 固定用内副子・ＦＡ－１ | 3 | 高度管理医療機器 |  | 承認品 | 22000BZX00271000 |  | 2008-03-27 | 33187000 | 体内固定用大腿骨髄内釘 | 4046964099618 | 04046964099618 | 個 | 1
OT | KB334TS | ﾀｰｺﾞﾝ ﾁﾀﾝ製ﾛｯｷﾝｸﾞｽｸﾘｭｰ 4.5X34mm | 個 | 1 | 16000 | 13800 | 個 | 髄内釘・Ｆ４－ｈ－１ | 3 | 高度管理医療機器 |  | 承認品 | 22000BZX00271000 |  | 2018-09-06 | 33187000 | 体内固定用大腿骨髄内釘 | 4046963669003 | 04046963669003 | 個 | 1
OT | KB336T | ﾀｰｺﾞﾝ ﾁﾀﾝ製ﾛｯｷﾝｸﾞｽｸﾘｭｰ 4.5X36mm | 個 | 1 | 16000 | 13800 | 個 | 髄内釘・Ｆ４－ｈ－１ | 3 | 高度管理医療機器 |  | 承認品 | 20800BZY00716000 |  | 1996-09-19 | 33187000 | 体内固定用大腿骨髄内釘 | 4038653091164 | 04038653091164 | 個 | 1
OT | KB336TS | ﾀｰｺﾞﾝ ﾁﾀﾝ製ﾛｯｷﾝｸﾞｽｸﾘｭｰ 4.5X36mm | 個 | 1 | 16000 | 13800 | 個 | 髄内釘・Ｆ４－ｈ－１ | 3 | 高度管理医療機器 |  | 承認品 | 22000BZX00271000 |  | 2008-03-27 | 33187000 | 体内固定用大腿骨髄内釘 | 4038653381272 | 04038653381272 | 個 | 1
OT | KB336TS-FN | ﾀｰｺﾞﾝFN ﾁﾀﾝ製ﾛｯｷﾝｸﾞｽｸﾘｭｰ 4.5X36mm | 個 | 1 | 6180 | 5970 | 個 | 固定用内副子・ＦＡ－１ | 3 | 高度管理医療機器 |  | 承認品 | 22000BZX00271000 |  | 2008-03-27 | 33187000 | 体内固定用大腿骨髄内釘 | 4046964099625 | 04046964099625 | 個 | 1
OT | KB338TS | ﾀｰｺﾞﾝ ﾁﾀﾝ製ﾛｯｷﾝｸﾞｽｸﾘｭｰ 4.5X38mm | 個 | 1 | 16000 | 13800 | 個 | 髄内釘・Ｆ４－ｈ－１ | 3 | 高度管理医療機器 |  | 承認品 | 22000BZX00271000 |  | 2018-09-06 | 33187000 | 体内固定用大腿骨髄内釘 | 4046963669010 | 04046963669010 | 個 | 1
OT | KB340T | ﾀｰｺﾞﾝ ﾁﾀﾝ製ﾛｯｷﾝｸﾞｽｸﾘｭｰ 4.5X40mm | 個 | 1 | 16000 | 13800 | 個 | 髄内釘・Ｆ４－ｈ－１ | 3 | 高度管理医療機器 |  | 承認品 | 20800BZY00716000 |  | 1996-09-19 | 33187000 | 体内固定用大腿骨髄内釘 | 4038653091171 | 04038653091171 | 個 | 1
OT | KB340TS | ﾀｰｺﾞﾝ ﾁﾀﾝ製ﾛｯｷﾝｸﾞｽｸﾘｭｰ 4.5X40mm | 個 | 1 | 16000 | 13800 | 個 | 髄内釘・Ｆ４－ｈ－１ | 3 | 高度管理医療機器 |  | 承認品 | 22000BZX00271000 |  | 2008-03-27 | 33187000 | 体内固定用大腿骨髄内釘 | 4038653381289 | 04038653381289 | 個 | 1
OT | KB340TS-FN | ﾀｰｺﾞﾝFN ﾁﾀﾝ製ﾛｯｷﾝｸﾞｽｸﾘｭｰ 4.5X40mm | 個 | 1 | 6180 | 5970 | 個 | 固定用内副子・ＦＡ－１ | 3 | 高度管理医療機器 |  | 承認品 | 22000BZX00271000 |  | 2008-03-27 | 33187000 | 体内固定用大腿骨髄内釘 | 4046964099632 | 04046964099632 | 個 | 1
OT | KB344T | ﾀｰｺﾞﾝ ﾁﾀﾝ製ﾛｯｷﾝｸﾞｽｸﾘｭｰ 4.5X44mm | 個 | 1 | 16000 | 13800 | 個 | 髄内釘・Ｆ４－ｈ－１ | 3 | 高度管理医療機器 |  | 承認品 | 20800BZY00716000 |  | 1996-09-19 | 33187000 | 体内固定用大腿骨髄内釘 | 4038653091188 | 04038653091188 | 個 | 1
OT | KB344TS | ﾀｰｺﾞﾝ ﾁﾀﾝ製ﾛｯｷﾝｸﾞｽｸﾘｭｰ 4.5X44mm | 個 | 1 | 16000 | 13800 | 個 | 髄内釘・Ｆ４－ｈ－１ | 3 | 高度管理医療機器 |  | 承認品 | 22000BZX00271000 |  | 2008-03-27 | 33187000 | 体内固定用大腿骨髄内釘 | 4038653381296 | 04038653381296 | 個 | 1
OT | KB344TS-FN | ﾀｰｺﾞﾝFN ﾁﾀﾝ製ﾛｯｷﾝｸﾞｽｸﾘｭｰ 4.5X44mm | 個 | 1 | 6180 | 5970 | 個 | 固定用内副子・ＦＡ－１ | 3 | 高度管理医療機器 |  | 承認品 | 22000BZX00271000 |  | 2008-03-27 | 33187000 | 体内固定用大腿骨髄内釘 | 4046964099649 | 04046964099649 | 個 | 1
OT | KB348T | ﾀｰｺﾞﾝ ﾁﾀﾝ製ﾛｯｷﾝｸﾞｽｸﾘｭｰ 4.5X48mm | 個 | 1 | 16000 | 13800 | 個 | 髄内釘・Ｆ４－ｈ－１ | 3 | 高度管理医療機器 |  | 承認品 | 20800BZY00716000 |  | 1996-09-19 | 33187000 | 体内固定用大腿骨髄内釘 | 4038653091195 | 04038653091195 | 個 | 1
OT | KB348TS | ﾀｰｺﾞﾝ ﾁﾀﾝ製ﾛｯｷﾝｸﾞｽｸﾘｭｰ 4.5X48mm | 個 | 1 | 16000 | 13800 | 個 | 髄内釘・Ｆ４－ｈ－１ | 3 | 高度管理医療機器 |  | 承認品 | 22000BZX00271000 |  | 2008-03-27 | 33187000 | 体内固定用大腿骨髄内釘 | 4038653381302 | 04038653381302 | 個 | 1
OT | KB348TS-FN | ﾀｰｺﾞﾝFN ﾁﾀﾝ製ﾛｯｷﾝｸﾞｽｸﾘｭｰ 4.5X48mm | 個 | 1 | 6180 | 5970 | 個 | 固定用内副子・ＦＡ－１ | 3 | 高度管理医療機器 |  | 承認品 | 22000BZX00271000 |  | 2008-03-27 | 33187000 | 体内固定用大腿骨髄内釘 | 4046964099656 | 04046964099656 | 個 | 1
OT | KB352T | ﾀｰｺﾞﾝ ﾁﾀﾝ製ﾛｯｷﾝｸﾞｽｸﾘｭｰ 4.5X52mm | 個 | 1 | 16000 | 13800 | 個 | 髄内釘・Ｆ４－ｈ－１ | 3 | 高度管理医療機器 |  | 承認品 | 20800BZY00716000 |  | 1996-09-19 | 33187000 | 体内固定用大腿骨髄内釘 | 4038653091201 | 04038653091201 | 個 | 1
OT | KB352TS | ﾀｰｺﾞﾝ ﾁﾀﾝ製ﾛｯｷﾝｸﾞｽｸﾘｭｰ 4.5X52mm | 個 | 1 | 16000 | 13800 | 個 | 髄内釘・Ｆ４－ｈ－１ | 3 | 高度管理医療機器 |  | 承認品 | 22000BZX00271000 |  | 2008-03-27 | 33187000 | 体内固定用大腿骨髄内釘 | 4038653381319 | 04038653381319 | 個 | 1
OT | KB352TS-FN | ﾀｰｺﾞﾝFN ﾁﾀﾝ製ﾛｯｷﾝｸﾞｽｸﾘｭｰ 4.5X52mm | 個 | 1 | 6180 | 5970 | 個 | 固定用内副子・ＦＡ－１ | 3 | 高度管理医療機器 |  | 承認品 | 22000BZX00271000 |  | 2008-03-27 | 33187000 | 体内固定用大腿骨髄内釘 | 4046964099663 | 04046964099663 | 個 | 1
OT | KB356T | ﾀｰｺﾞﾝ ﾁﾀﾝ製ﾛｯｷﾝｸﾞｽｸﾘｭｰ 4.5X56mm | 個 | 1 | 16000 | 13800 | 個 | 髄内釘・Ｆ４－ｈ－１ | 3 | 高度管理医療機器 |  | 承認品 | 20800BZY00716000 |  | 1996-09-19 | 33187000 | 体内固定用大腿骨髄内釘 | 4038653091218 | 04038653091218 | 個 | 1
OT | KB356TS | ﾀｰｺﾞﾝ ﾁﾀﾝ製ﾛｯｷﾝｸﾞｽｸﾘｭｰ 4.5X56mm | 個 | 1 | 16000 | 13800 | 個 | 髄内釘・Ｆ４－ｈ－１ | 3 | 高度管理医療機器 |  | 承認品 | 22000BZX00271000 |  | 2008-03-27 | 33187000 | 体内固定用大腿骨髄内釘 | 4038653381326 | 04038653381326 | 個 | 1
OT | KB356TS-FN | ﾀｰｺﾞﾝFN ﾁﾀﾝ製ﾛｯｷﾝｸﾞｽｸﾘｭｰ 4.5X56mm | 個 | 1 | 6180 | 5970 | 個 | 固定用内副子・ＦＡ－１ | 3 | 高度管理医療機器 |  | 承認品 | 22000BZX00271000 |  | 2008-03-27 | 33187000 | 体内固定用大腿骨髄内釘 | 4046964099670 | 04046964099670 | 個 | 1
OT | KB360T | ﾀｰｺﾞﾝ ﾁﾀﾝ製ﾛｯｷﾝｸﾞｽｸﾘｭｰ 4.5X60mm | 個 | 1 | 16000 | 13800 | 個 | 髄内釘・Ｆ４－ｈ－１ | 3 | 高度管理医療機器 |  | 承認品 | 20800BZY00716000 |  | 1996-09-19 | 33187000 | 体内固定用大腿骨髄内釘 | 4038653091225 | 04038653091225 | 個 | 1
OT | KB360TS | ﾀｰｺﾞﾝ ﾁﾀﾝ製ﾛｯｷﾝｸﾞｽｸﾘｭｰ 4.5X60mm | 個 | 1 | 16000 | 13800 | 個 | 髄内釘・Ｆ４－ｈ－１ | 3 | 高度管理医療機器 |  | 承認品 | 22000BZX00271000 |  | 2008-03-27 | 33187000 | 体内固定用大腿骨髄内釘 | 4038653381333 | 04038653381333 | 個 | 1
OT | KB360TS-FN | ﾀｰｺﾞﾝFN ﾁﾀﾝ製ﾛｯｷﾝｸﾞｽｸﾘｭｰ 4.5X60mm | 個 | 1 | 6180 | 5970 | 個 | 固定用内副子・ＦＡ－１ | 3 | 高度管理医療機器 |  | 承認品 | 22000BZX00271000 |  | 2008-03-27 | 33187000 | 体内固定用大腿骨髄内釘 | 4046964099687 | 04046964099687 | 個 | 1
OT | KB364T | ﾀｰｺﾞﾝ ﾁﾀﾝ製ﾛｯｷﾝｸﾞｽｸﾘｭｰ 4.5X64mm | 個 | 1 | 16000 | 13800 | 個 | 髄内釘・Ｆ４－ｈ－１ | 3 | 高度管理医療機器 |  | 承認品 | 20800BZY00716000 |  | 1996-09-19 | 33187000 | 体内固定用大腿骨髄内釘 | 4038653091232 | 04038653091232 | 個 | 1
OT | KB364TS | ﾀｰｺﾞﾝ ﾁﾀﾝ製ﾛｯｷﾝｸﾞｽｸﾘｭｰ 4.5X64mm | 個 | 1 | 16000 | 13800 | 個 | 髄内釘・Ｆ４－ｈ－１ | 3 | 高度管理医療機器 |  | 承認品 | 22000BZX00271000 |  | 2008-03-27 | 33187000 | 体内固定用大腿骨髄内釘 | 4038653381340 | 04038653381340 | 個 | 1
OT | KB368T | ﾀｰｺﾞﾝ ﾁﾀﾝ製ﾛｯｷﾝｸﾞｽｸﾘｭｰ 4.5X68mm | 個 | 1 | 16000 | 13800 | 個 | 髄内釘・Ｆ４－ｈ－１ | 3 | 高度管理医療機器 |  | 承認品 | 20800BZY00716000 |  | 1996-09-19 | 33187000 | 体内固定用大腿骨髄内釘 | 4038653091249 | 04038653091249 | 個 | 1
OT | KB368TS | ﾀｰｺﾞﾝ ﾁﾀﾝ製ﾛｯｷﾝｸﾞｽｸﾘｭｰ 4.5X68mm | 個 | 1 | 16000 | 13800 | 個 | 髄内釘・Ｆ４－ｈ－１ | 3 | 高度管理医療機器 |  | 承認品 | 22000BZX00271000 |  | 2008-03-27 | 33187000 | 体内固定用大腿骨髄内釘 | 4038653381357 | 04038653381357 | 個 | 1
OT | KB372T | ﾀｰｺﾞﾝ ﾁﾀﾝ製ﾛｯｷﾝｸﾞｽｸﾘｭｰ 4.5X72mm | 個 | 1 | 16000 | 13800 | 個 | 髄内釘・Ｆ４－ｈ－１ | 3 | 高度管理医療機器 |  | 承認品 | 20800BZY00716000 |  | 1996-09-19 | 33187000 | 体内固定用大腿骨髄内釘 | 4038653091256 | 04038653091256 | 個 | 1
OT | KB372TS | ﾀｰｺﾞﾝ ﾁﾀﾝ製ﾛｯｷﾝｸﾞｽｸﾘｭｰ 4.5X72mm | 個 | 1 | 16000 | 13800 | 個 | 髄内釘・Ｆ４－ｈ－１ | 3 | 高度管理医療機器 |  | 承認品 | 22000BZX00271000 |  | 2008-03-27 | 33187000 | 体内固定用大腿骨髄内釘 | 4038653381364 | 04038653381364 | 個 | 1
OT | KB376T | ﾀｰｺﾞﾝ ﾁﾀﾝ製ﾛｯｷﾝｸﾞｽｸﾘｭｰ 4.5X76mm | 個 | 1 | 16000 | 13800 | 個 | 髄内釘・Ｆ４－ｈ－１ | 3 | 高度管理医療機器 |  | 承認品 | 20800BZY00716000 |  | 1996-09-19 | 33187000 | 体内固定用大腿骨髄内釘 | 4038653091263 | 04038653091263 | 個 | 1
OT | KB376TS | ﾀｰｺﾞﾝ ﾁﾀﾝ製ﾛｯｷﾝｸﾞｽｸﾘｭｰ 4.5X76mm | 個 | 1 | 16000 | 13800 | 個 | 髄内釘・Ｆ４－ｈ－１ | 3 | 高度管理医療機器 |  | 承認品 | 22000BZX00271000 |  | 2008-03-27 | 33187000 | 体内固定用大腿骨髄内釘 | 4038653381371 | 04038653381371 | 個 | 1
OT | KB380T | ﾀｰｺﾞﾝ ﾁﾀﾝ製ﾛｯｷﾝｸﾞｽｸﾘｭｰ 4.5X80mm | 個 | 1 | 16000 | 13800 | 個 | 髄内釘・Ｆ４－ｈ－１ | 3 | 高度管理医療機器 |  | 承認品 | 20800BZY00716000 |  | 1996-09-19 | 33187000 | 体内固定用大腿骨髄内釘 | 4038653091270 | 04038653091270 | 個 | 1
OT | KB380TS | ﾀｰｺﾞﾝ ﾁﾀﾝ製ﾛｯｷﾝｸﾞｽｸﾘｭｰ 4.5X80mm | 個 | 1 | 16000 | 13800 | 個 | 髄内釘・Ｆ４－ｈ－１ | 3 | 高度管理医療機器 |  | 承認品 | 22000BZX00271000 |  | 2008-03-27 | 33187000 | 体内固定用大腿骨髄内釘 | 4038653381388 | 04038653381388 | 個 | 1
OT | KB424TS | ﾛｯｷﾝｸﾞｽｸﾘｭｰ5.0/24mm | 個 | 1 |  |  |  |  | 3 | 高度管理医療機器 |  | 承認品 | 22000BZX01660000 |  | 2009-12-25 | 35666000 | 人工股関節大腿骨コンポーネント | 4046963324117 | 04046963324117 | 個 | 1
OT | KB428TS | ﾛｯｷﾝｸﾞｽｸﾘｭｰ5.0/28mm | 個 | 1 |  |  |  |  | 3 | 高度管理医療機器 |  | 承認品 | 22000BZX01660000 |  | 2009-12-25 | 35666000 | 人工股関節大腿骨コンポーネント | 4046963324841 | 04046963324841 | 個 | 1
OT | KB432TS | ﾛｯｷﾝｸﾞｽｸﾘｭｰ5.0/32mm | 個 | 1 |  |  |  |  | 3 | 高度管理医療機器 |  | 承認品 | 22000BZX01660000 |  | 2009-12-25 | 35666000 | 人工股関節大腿骨コンポーネント | 4046963324858 | 04046963324858 | 個 | 1
OT | KB436TS | ﾛｯｷﾝｸﾞｽｸﾘｭｰ5.0/36mm | 個 | 1 |  |  |  |  | 3 | 高度管理医療機器 |  | 承認品 | 22000BZX01660000 |  | 2009-12-25 | 35666000 | 人工股関節大腿骨コンポーネント | 4046963324865 | 04046963324865 | 個 | 1
OT | KB440TS | ﾛｯｷﾝｸﾞｽｸﾘｭｰ5.0/40mm | 個 | 1 |  |  |  |  | 3 | 高度管理医療機器 |  | 承認品 | 22000BZX01660000 |  | 2009-12-25 | 35666000 | 人工股関節大腿骨コンポーネント | 4046963324889 | 04046963324889 | 個 | 1
OT | KB444TS | ﾛｯｷﾝｸﾞｽｸﾘｭｰ5.0/44mm | 個 | 1 |  |  |  |  | 3 | 高度管理医療機器 |  | 承認品 | 22000BZX01660000 |  | 2009-12-25 | 35666000 | 人工股関節大腿骨コンポーネント | 4046963325565 | 04046963325565 | 個 | 1
OT | KB448TS | ﾛｯｷﾝｸﾞｽｸﾘｭｰ5.0/48mm | 個 | 1 |  |  |  |  | 3 | 高度管理医療機器 |  | 承認品 | 22000BZX01660000 |  | 2009-12-25 | 35666000 | 人工股関節大腿骨コンポーネント | 4046963325572 | 04046963325572 | 個 | 1
OT | KB452TS | ﾛｯｷﾝｸﾞｽｸﾘｭｰ5.0/52mm | 個 | 1 |  |  |  |  | 3 | 高度管理医療機器 |  | 承認品 | 22000BZX01660000 |  | 2009-12-25 | 35666000 | 人工股関節大腿骨コンポーネント | 4046963325589 | 04046963325589 | 個 | 1
OT | KB456TS | ﾛｯｷﾝｸﾞｽｸﾘｭｰ5.0/56mm | 個 | 1 |  |  |  |  | 3 | 高度管理医療機器 |  | 承認品 | 22000BZX01660000 |  | 2009-12-25 | 35666000 | 人工股関節大腿骨コンポーネント | 4046963325596 | 04046963325596 | 個 | 1
OT | KB460TS | ﾛｯｷﾝｸﾞｽｸﾘｭｰ5.0/60mm | 個 | 1 |  |  |  |  | 3 | 高度管理医療機器 |  | 承認品 | 22000BZX01660000 |  | 2009-12-25 | 35666000 | 人工股関節大腿骨コンポーネント | 4046963325602 | 04046963325602 | 個 | 1
OT | KB518TS | ﾀｰｺﾞﾝ ﾁﾀﾝ製ﾛｯｷﾝｸﾞｽｸﾘｭｰ 3.5X18mm | 個 | 1 | 16000 | 13800 | 個 | 髄内釘・Ｆ４－ｈ－１ | 3 | 高度管理医療機器 |  | 承認品 | 22000BZX00270000 |  | 2008-03-27 | 38153000 | 体内固定用上肢髄内釘 | 4038653383443 | 04038653383443 | 個 | 1
OT | KB521TS | ﾀｰｺﾞﾝ ﾁﾀﾝ製ﾛｯｷﾝｸﾞｽｸﾘｭｰ 3.5X21mm | 個 | 1 | 16000 | 13800 | 個 | 髄内釘・Ｆ４－ｈ－１ | 3 | 高度管理医療機器 |  | 承認品 | 22000BZX00270000 |  | 2008-03-27 | 38153000 | 体内固定用上肢髄内釘 | 4038653383450 | 04038653383450 | 個 | 1
OT | KB524TS | ﾀｰｺﾞﾝ ﾁﾀﾝ製ﾛｯｷﾝｸﾞｽｸﾘｭｰ 3.5X24mm | 個 | 1 | 16000 | 13800 | 個 | 髄内釘・Ｆ４－ｈ－１ | 3 | 高度管理医療機器 |  | 承認品 | 22000BZX00270000 |  | 2008-03-27 | 38153000 | 体内固定用上肢髄内釘 | 4038653383467 | 04038653383467 | 個 | 1
OT | KB527TS | ﾀｰｺﾞﾝ ﾁﾀﾝ製ﾛｯｷﾝｸﾞｽｸﾘｭｰ 3.5X27mm | 個 | 1 | 16000 | 13800 | 個 | 髄内釘・Ｆ４－ｈ－１ | 3 | 高度管理医療機器 |  | 承認品 | 22000BZX00270000 |  | 2008-03-27 | 38153000 | 体内固定用上肢髄内釘 | 4038653383474 | 04038653383474 | 個 | 1
OT | KB530TS | ﾀｰｺﾞﾝ ﾁﾀﾝ製ﾛｯｷﾝｸﾞｽｸﾘｭｰ 3.5X30mm | 個 | 1 | 16000 | 13800 | 個 | 髄内釘・Ｆ４－ｈ－１ | 3 | 高度管理医療機器 |  | 承認品 | 22000BZX00270000 |  | 2008-03-27 | 38153000 | 体内固定用上肢髄内釘 | 4038653383481 | 04038653383481 | 個 | 1
OT | KB533TS | ﾀｰｺﾞﾝ ﾁﾀﾝ製ﾛｯｷﾝｸﾞｽｸﾘｭｰ 3.5X33mm | 個 | 1 | 16000 | 13800 | 個 | 髄内釘・Ｆ４－ｈ－１ | 3 | 高度管理医療機器 |  | 承認品 | 22000BZX00270000 |  | 2008-03-27 | 38153000 | 体内固定用上肢髄内釘 | 4038653383498 | 04038653383498 | 個 | 1
OT | KB536TS | ﾀｰｺﾞﾝ ﾁﾀﾝ製ﾛｯｷﾝｸﾞｽｸﾘｭｰ 3.5X36mm | 個 | 1 | 16000 | 13800 | 個 | 髄内釘・Ｆ４－ｈ－１ | 3 | 高度管理医療機器 |  | 承認品 | 22000BZX00270000 |  | 2008-03-27 | 38153000 | 体内固定用上肢髄内釘 | 4038653383504 | 04038653383504 | 個 | 1
OT | KB539TS | ﾀｰｺﾞﾝ ﾁﾀﾝ製ﾛｯｷﾝｸﾞｽｸﾘｭｰ 3.5X39mm | 個 | 1 | 16000 | 13800 | 個 | 髄内釘・Ｆ４－ｈ－１ | 3 | 高度管理医療機器 |  | 承認品 | 22000BZX00270000 |  | 2008-03-27 | 38153000 | 体内固定用上肢髄内釘 | 4038653383511 | 04038653383511 | 個 | 1
OT | KB542TS | ﾀｰｺﾞﾝ ﾁﾀﾝ製ﾛｯｷﾝｸﾞｽｸﾘｭｰ 3.5X42mm | 個 | 1 | 16000 | 13800 | 個 | 髄内釘・Ｆ４－ｈ－１ | 3 | 高度管理医療機器 |  | 承認品 | 22000BZX00270000 |  | 2008-03-27 | 38153000 | 体内固定用上肢髄内釘 | 4038653383528 | 04038653383528 | 個 | 1
OT | KB545TS | ﾀｰｺﾞﾝ ﾁﾀﾝ製ﾛｯｷﾝｸﾞｽｸﾘｭｰ 3.5X45mm | 個 | 1 | 16000 | 13800 | 個 | 髄内釘・Ｆ４－ｈ－１ | 3 | 高度管理医療機器 |  | 承認品 | 22000BZX00270000 |  | 2008-03-27 | 38153000 | 体内固定用上肢髄内釘 | 4038653383535 | 04038653383535 | 個 | 1
OT | KB548TS | ﾀｰｺﾞﾝ ﾁﾀﾝ製ﾛｯｷﾝｸﾞｽｸﾘｭｰ 3.5X48mm | 個 | 1 | 16000 | 13800 | 個 | 髄内釘・Ｆ４－ｈ－１ | 3 | 高度管理医療機器 |  | 承認品 | 22000BZX00270000 |  | 2008-03-27 | 38153000 | 体内固定用上肢髄内釘 | 4038653383542 | 04038653383542 | 個 | 1
OT | KB610T | ﾀｰｺﾞﾝ PH ｸﾛｰｼﾞｬｰｽｸﾘｭｰ 0mm | 個 | 1 |  |  |  | 髄内釘・Ｆ４－ａ（付属品） | 3 | 高度管理医療機器 |  | 承認品 | 21300BZY00651000 |  | 2005-06-02 | 38153000 | 体内固定用上肢髄内釘 | 4038653432257 | 04038653432257 | 個 | 1
OT | KB610TS | ﾀｰｺﾞﾝ PH ｸﾛｰｼﾞｬｰｽｸﾘｭｰ 0mm | 個 | 1 |  |  |  | 髄内釘・Ｆ４－ａ（付属品） | 3 | 高度管理医療機器 |  | 承認品 | 22000BZX00270000 |  | 2008-03-27 | 38153000 | 体内固定用上肢髄内釘 | 4038653432264 | 04038653432264 | 個 | 1
OT | KB612TS | ﾀｰｺﾞﾝ H+ ｺﾝﾌﾟﾚｯｼｮﾝｽｸﾘｭｰ(滅菌) | 個 | 1 |  |  |  | 髄内釘・Ｆ４－ａ（付属品） | 3 | 高度管理医療機器 |  | 承認品 | 22000BZX00270000 |  | 2015-11-16 | 38153000 | 体内固定用上肢髄内釘 | 4046964222016 | 04046964222016 | 個 | 1
OT | KB613TS | ﾀｰｺﾞﾝ PH用ｸﾛｰｼﾞｬｰｽｸﾘｭｰ､2.5mm(滅菌) | 個 | 1 |  |  |  | 髄内釘・Ｆ４－ａ（付属品） | 3 | 高度管理医療機器 |  | 承認品 | 22000BZX00270000 |  | 2015-11-16 | 38153000 | 体内固定用上肢髄内釘 | 4046964496325 | 04046964496325 | 個 | 1
OT | KB615T | ﾀｰｺﾞﾝ H ｸﾛｰｼﾞｬｰｽｸﾘｭｰ 0mm | 個 | 1 |  |  |  | 髄内釘・Ｆ４－ａ（付属品） | 3 | 高度管理医療機器 |  | 承認品 | 21300BZY00651000 |  | 2005-06-02 | 38153000 | 体内固定用上肢髄内釘 | 4038653403707 | 04038653403707 | 個 | 1
OT | KB615TS | ﾀｰｺﾞﾝ H ｸﾛｰｼﾞｬｰｽｸﾘｭｰ 0mm | 個 | 1 |  |  |  | 髄内釘・Ｆ４－ａ（付属品） | 3 | 高度管理医療機器 |  | 承認品 | 22000BZX00270000 |  | 2008-03-27 | 38153000 | 体内固定用上肢髄内釘 | 4038653403714 | 04038653403714 | 個 | 1
OT | KB617T | ﾀｰｺﾞﾝ H ｸﾛｰｼﾞｬｰｽｸﾘｭｰ 5mm | 個 | 1 |  |  |  | 髄内釘・Ｆ４－ａ（付属品） | 3 | 高度管理医療機器 |  | 承認品 | 21300BZY00651000 |  | 2005-06-02 | 38153000 | 体内固定用上肢髄内釘 | 4038653432271 | 04038653432271 | 個 | 1
OT | KB617TS | ﾀｰｺﾞﾝ H ｸﾛｰｼﾞｬｰｽｸﾘｭｰ 5mm | 個 | 1 |  |  |  | 髄内釘・Ｆ４－ａ（付属品） | 3 | 高度管理医療機器 |  | 承認品 | 22000BZX00270000 |  | 2008-03-27 | 38153000 | 体内固定用上肢髄内釘 | 4038653432288 | 04038653432288 | 個 | 1
OT | KB618T | ﾀｰｺﾞﾝ H ｸﾛｰｼﾞｬｰｽｸﾘｭｰ 10mm | 個 | 1 |  |  |  | 髄内釘・Ｆ４－ａ（付属品） | 3 | 高度管理医療機器 |  | 承認品 | 21300BZY00651000 |  | 2005-06-02 | 38153000 | 体内固定用上肢髄内釘 | 4038653403721 | 04038653403721 | 個 | 1
OT | KB618TS | ﾀｰｺﾞﾝ H ｸﾛｰｼﾞｬｰｽｸﾘｭｰ 10mm | 個 | 1 |  |  |  | 髄内釘・Ｆ４－ａ（付属品） | 3 | 高度管理医療機器 |  | 承認品 | 22000BZX00270000 |  | 2008-03-27 | 38153000 | 体内固定用上肢髄内釘 | 4038653403738 | 04038653403738 | 個 | 1
OT | KB619T | ﾀｰｺﾞﾝ H ｸﾛｰｼﾞｬｰｽｸﾘｭｰ 15mm | 個 | 1 |  |  |  | 髄内釘・Ｆ４－ａ（付属品） | 3 | 高度管理医療機器 |  | 承認品 | 21300BZY00651000 |  | 2005-06-02 | 38153000 | 体内固定用上肢髄内釘 | 4038653403745 | 04038653403745 | 個 | 1
OT | KB619TS | ﾀｰｺﾞﾝ H ｸﾛｰｼﾞｬｰｽｸﾘｭｰ 15mm | 個 | 1 |  |  |  | 髄内釘・Ｆ４－ａ（付属品） | 3 | 高度管理医療機器 |  | 承認品 | 22000BZX00270000 |  | 2008-03-27 | 38153000 | 体内固定用上肢髄内釘 | 4038653403790 | 04038653403790 | 個 | 1
OT | KB620T | ﾀｰｺﾞﾝ H ｸﾛｰｼﾞｬｰｽｸﾘｭｰ 20mm | 個 | 1 |  |  |  | 髄内釘・Ｆ４－ａ（付属品） | 3 | 高度管理医療機器 |  | 承認品 | 21300BZY00651000 |  | 2005-06-02 | 38153000 | 体内固定用上肢髄内釘 | 4038653403752 | 04038653403752 | 個 | 1
OT | KB620TS | ﾀｰｺﾞﾝ H ｸﾛｰｼﾞｬｰｽｸﾘｭｰ 20mm | 個 | 1 |  |  |  | 髄内釘・Ｆ４－ａ（付属品） | 3 | 高度管理医療機器 |  | 承認品 | 22000BZX00270000 |  | 2008-03-27 | 38153000 | 体内固定用上肢髄内釘 | 4038653403806 | 04038653403806 | 個 | 1
OT | KB621TS | ﾀｰｺﾞﾝ H ｸﾛｰｼﾞｬｰｽｸﾘｭｰ 25mm | 個 | 1 |  |  |  | 髄内釘・Ｆ４－ａ（付属品） | 3 | 高度管理医療機器 |  | 承認品 | 22000BZX00270000 |  | 2008-03-27 | 38153000 | 体内固定用上肢髄内釘 | 4038653403813 | 04038653403813 | 個 | 1
OT | KB622T | ﾀｰｺﾞﾝ H ｸﾛｰｼﾞｬｰｽｸﾘｭｰ 30mm | 個 | 1 |  |  |  | 髄内釘・Ｆ４－ａ（付属品） | 3 | 高度管理医療機器 |  | 承認品 | 21300BZY00651000 |  | 2005-06-02 | 38153000 | 体内固定用上肢髄内釘 | 4038653403776 | 04038653403776 | 個 | 1
OT | KB622TS | ﾀｰｺﾞﾝ H ｸﾛｰｼﾞｬｰｽｸﾘｭｰ 30mm | 個 | 1 |  |  |  | 髄内釘・Ｆ４－ａ（付属品） | 3 | 高度管理医療機器 |  | 承認品 | 22000BZX00270000 |  | 2008-03-27 | 38153000 | 体内固定用上肢髄内釘 | 4038653403820 | 04038653403820 | 個 | 1
OT | KB623T | ﾀｰｺﾞﾝ H ｸﾛｰｼﾞｬｰｽｸﾘｭｰ 35mm | 個 | 1 |  |  |  | 髄内釘・Ｆ４－ａ（付属品） | 3 | 高度管理医療機器 |  | 承認品 | 21300BZY00651000 |  | 2005-06-02 | 38153000 | 体内固定用上肢髄内釘 | 4038653403783 | 04038653403783 | 個 | 1
OT | KB623TS | ﾀｰｺﾞﾝ H ｸﾛｰｼﾞｬｰｽｸﾘｭｰ 35mm | 個 | 1 |  |  |  | 髄内釘・Ｆ４－ａ（付属品） | 3 | 高度管理医療機器 |  | 承認品 | 22000BZX00270000 |  | 2008-03-27 | 38153000 | 体内固定用上肢髄内釘 | 4038653403837 | 04038653403837 | 個 | 1
OT | KD007T | ﾀｰｺﾞﾝ PF ﾈｲﾙ 10X175mm 125° | 個 | 1 | 164000 | 151000 | 個 | 髄内釘・Ｆ４－ｃ | 3 | 高度管理医療機器 |  | 承認品 | 20800BZY00716000 |  | 1996-09-19 | 33187000 | 体内固定用大腿骨髄内釘 | 4038653323111 | 04038653323111 | 個 | 1
OT | KD008T | ﾀｰｺﾞﾝ PF ﾈｲﾙ 10X175mm 130° | 個 | 1 | 164000 | 151000 | 個 | 髄内釘・Ｆ４－ｃ | 3 | 高度管理医療機器 |  | 承認品 | 20800BZY00716000 |  | 1996-09-19 | 33187000 | 体内固定用大腿骨髄内釘 | 4038653323128 | 04038653323128 | 個 | 1
OT | KD009T | ﾀｰｺﾞﾝ PF ﾈｲﾙ 10X175mm 135° | 個 | 1 | 164000 | 151000 | 個 | 髄内釘・Ｆ４－ｃ | 3 | 高度管理医療機器 |  | 承認品 | 20800BZY00716000 |  | 1996-09-19 | 33187000 | 体内固定用大腿骨髄内釘 | 4038653323135 | 04038653323135 | 個 | 1
OT | KD027T | ﾀｰｺﾞﾝ PF ﾈｲﾙ 12X175mm 125° | 個 | 1 | 164000 | 151000 | 個 | 髄内釘・Ｆ４－ｃ | 3 | 高度管理医療機器 |  | 承認品 | 20800BZY00716000 |  | 1996-09-19 | 33187000 | 体内固定用大腿骨髄内釘 | 4038653323142 | 04038653323142 | 個 | 1
OT | KD028T | ﾀｰｺﾞﾝ PF ﾈｲﾙ 12X175mm 130° | 個 | 1 | 164000 | 151000 | 個 | 髄内釘・Ｆ４－ｃ | 3 | 高度管理医療機器 |  | 承認品 | 20800BZY00716000 |  | 1996-09-19 | 33187000 | 体内固定用大腿骨髄内釘 | 4038653323159 | 04038653323159 | 個 | 1
OT | KD029T | ﾀｰｺﾞﾝ PF ﾈｲﾙ 12X175mm 135° | 個 | 1 | 164000 | 151000 | 個 | 髄内釘・Ｆ４－ｃ | 3 | 高度管理医療機器 |  | 承認品 | 20800BZY00716000 |  | 1996-09-19 | 33187000 | 体内固定用大腿骨髄内釘 | 4038653323166 | 04038653323166 | 個 | 1
OT | KD047T | ﾀｰｺﾞﾝ PF ﾈｲﾙ 14X175mm 125° | 個 | 1 | 164000 | 151000 | 個 | 髄内釘・Ｆ４－ｃ | 3 | 高度管理医療機器 |  | 承認品 | 20800BZY00716000 |  | 1996-09-19 | 33187000 | 体内固定用大腿骨髄内釘 | 4038653323173 | 04038653323173 | 個 | 1
OT | KD048T | ﾀｰｺﾞﾝ PF ﾈｲﾙ 14X175mm 130° | 個 | 1 | 164000 | 151000 | 個 | 髄内釘・Ｆ４－ｃ | 3 | 高度管理医療機器 |  | 承認品 | 20800BZY00716000 |  | 1996-09-19 | 33187000 | 体内固定用大腿骨髄内釘 | 4038653323180 | 04038653323180 | 個 | 1
OT | KD049T | ﾀｰｺﾞﾝ PF ﾈｲﾙ 14X175mm 135° | 個 | 1 | 164000 | 151000 | 個 | 髄内釘・Ｆ４－ｃ | 3 | 高度管理医療機器 |  | 承認品 | 20800BZY00716000 |  | 1996-09-19 | 33187000 | 体内固定用大腿骨髄内釘 | 4038653323197 | 04038653323197 | 個 | 1
OT | KD061T | ﾀｰｺﾞﾝ PF ﾈｲﾙ右用10X260mm 130° | 個 | 1 | 164000 | 151000 | 個 | 髄内釘・Ｆ４－ｃ | 3 | 高度管理医療機器 |  | 承認品 | 20800BZY00716000 |  | 1996-09-19 | 33187000 | 体内固定用大腿骨髄内釘 | 4038653203079 | 04038653203079 | 個 | 1
OT | KD063T | ﾀｰｺﾞﾝ PF ﾈｲﾙ右用10X300mm 130° | 個 | 1 | 164000 | 151000 | 個 | 髄内釘・Ｆ４－ｃ | 3 | 高度管理医療機器 |  | 承認品 | 20800BZY00716000 |  | 1996-09-19 | 33187000 | 体内固定用大腿骨髄内釘 | 4038653203086 | 04038653203086 | 個 | 1
OT | KD065T | ﾀｰｺﾞﾝ PF ﾈｲﾙ右用10X340mm 130° | 個 | 1 | 164000 | 151000 | 個 | 髄内釘・Ｆ４－ｃ | 3 | 高度管理医療機器 |  | 承認品 | 20800BZY00716000 |  | 1996-09-19 | 33187000 | 体内固定用大腿骨髄内釘 | 4038653203093 | 04038653203093 | 個 | 1
OT | KD067T | ﾀｰｺﾞﾝ PF ﾈｲﾙ右用10X380mm 130° | 個 | 1 | 164000 | 151000 | 個 | 髄内釘・Ｆ４－ｃ | 3 | 高度管理医療機器 |  | 承認品 | 20800BZY00716000 |  | 1996-09-19 | 33187000 | 体内固定用大腿骨髄内釘 | 4038653203109 | 04038653203109 | 個 | 1
OT | KD081T | ﾀｰｺﾞﾝ PF ﾈｲﾙ左用10X260mm 130° | 個 | 1 | 164000 | 151000 | 個 | 髄内釘・Ｆ４－ｃ | 3 | 高度管理医療機器 |  | 承認品 | 20800BZY00716000 |  | 1996-09-19 | 33187000 | 体内固定用大腿骨髄内釘 | 4038653203116 | 04038653203116 | 個 | 1
OT | KD083T | ﾀｰｺﾞﾝ PF ﾈｲﾙ左用10X300mm 130° | 個 | 1 | 164000 | 151000 | 個 | 髄内釘・Ｆ４－ｃ | 3 | 高度管理医療機器 |  | 承認品 | 20800BZY00716000 |  | 1996-09-19 | 33187000 | 体内固定用大腿骨髄内釘 | 4038653203123 | 04038653203123 | 個 | 1
OT | KD085T | ﾀｰｺﾞﾝ PF ﾈｲﾙ左用10X340mm 130° | 個 | 1 | 164000 | 151000 | 個 | 髄内釘・Ｆ４－ｃ | 3 | 高度管理医療機器 |  | 承認品 | 20800BZY00716000 |  | 1996-09-19 | 33187000 | 体内固定用大腿骨髄内釘 | 4038653203130 | 04038653203130 | 個 | 1
OT | KD087T | ﾀｰｺﾞﾝ PF ﾈｲﾙ左用10X380mm 130° | 個 | 1 | 164000 | 151000 | 個 | 髄内釘・Ｆ４－ｃ | 3 | 高度管理医療機器 |  | 承認品 | 20800BZY00716000 |  | 1996-09-19 | 33187000 | 体内固定用大腿骨髄内釘 | 4038653203147 | 04038653203147 | 個 | 1
OT | KD114T | ﾀｰｺﾞﾝ PF ｻﾎﾟｰﾄｽｸﾘｭｰ 60mm | 個 | 1 | 35700 | 34000 | 個 | 髄内釘・Ｆ４－ｈ－２ | 3 | 高度管理医療機器 |  | 承認品 | 20800BZY00716000 |  | 1996-09-19 | 33187000 | 体内固定用大腿骨髄内釘 | 4038653323609 | 04038653323609 | 個 | 1
OT | KD115T | ﾀｰｺﾞﾝ PF ｻﾎﾟｰﾄｽｸﾘｭｰ 70mm | 個 | 1 | 35700 | 34000 | 個 | 髄内釘・Ｆ４－ｈ－２ | 3 | 高度管理医療機器 |  | 承認品 | 20800BZY00716000 |  | 1996-09-19 | 33187000 | 体内固定用大腿骨髄内釘 | 4038653203253 | 04038653203253 | 個 | 1
OT | KD179T | ﾀｰｺﾞﾝ PF ｻﾎﾟｰﾄｽﾘｰﾌﾞ 40mm | 個 | 1 |  |  |  | 髄内釘・Ｆ４－ｈ－２（構成品） | 3 | 高度管理医療機器 |  | 承認品 | 20800BZY00716000 |  | 2004-07-02 | 33187000 | 体内固定用大腿骨髄内釘 | 4038653460939 | 04038653460939 | 個 | 1
OT | KD180T | ﾀｰｺﾞﾝ PF ｻﾎﾟｰﾄｽﾘｰﾌﾞ 45mm | 個 | 1 |  |  |  | 髄内釘・Ｆ４－ｈ－２（構成品） | 3 | 高度管理医療機器 |  | 承認品 | 20800BZY00716000 |  | 2004-07-02 | 33187000 | 体内固定用大腿骨髄内釘 | 4038653422067 | 04038653422067 | 個 | 1
OT | KD181T | ﾀｰｺﾞﾝ PF ｻﾎﾟｰﾄｽﾘｰﾌﾞ 50mm | 個 | 1 |  |  |  | 髄内釘・Ｆ４－ｈ－２（構成品） | 3 | 高度管理医療機器 |  | 承認品 | 20800BZY00716000 |  | 1996-09-19 | 33187000 | 体内固定用大腿骨髄内釘 | 4038653422074 | 04038653422074 | 個 | 1
OT | KD182T | ﾀｰｺﾞﾝ PF ｻﾎﾟｰﾄｽﾘｰﾌﾞ 55mm | 個 | 1 |  |  |  | 髄内釘・Ｆ４－ｈ－２（構成品） | 3 | 高度管理医療機器 |  | 承認品 | 20800BZY00716000 |  | 1996-09-19 | 33187000 | 体内固定用大腿骨髄内釘 | 4038653422081 | 04038653422081 | 個 | 1
OT | KD183T | ﾀｰｺﾞﾝ PF ｻﾎﾟｰﾄｽﾘｰﾌﾞ 60mm | 個 | 1 |  |  |  | 髄内釘・Ｆ４－ｈ－２（構成品） | 3 | 高度管理医療機器 |  | 承認品 | 20800BZY00716000 |  | 1996-09-19 | 33187000 | 体内固定用大腿骨髄内釘 | 4038653422098 | 04038653422098 | 個 | 1
OT | KD184T | ﾀｰｺﾞﾝ PF ｻﾎﾟｰﾄｽﾘｰﾌﾞ 65mm | 個 | 1 |  |  |  | 髄内釘・Ｆ４－ｈ－２（構成品） | 3 | 高度管理医療機器 |  | 承認品 | 20800BZY00716000 |  | 1996-09-19 | 33187000 | 体内固定用大腿骨髄内釘 | 4038653422104 | 04038653422104 | 個 | 1
OT | KD185T | ﾀｰｺﾞﾝ PF ｻﾎﾟｰﾄｽﾘｰﾌﾞ 70mm | 個 | 1 |  |  |  | 髄内釘・Ｆ４－ｈ－２（構成品） | 3 | 高度管理医療機器 |  | 承認品 | 20800BZY00716000 |  | 1996-09-19 | 33187000 | 体内固定用大腿骨髄内釘 | 4038653422111 | 04038653422111 | 個 | 1
OT | KD186T | ﾀｰｺﾞﾝ PF ｻﾎﾟｰﾄｽﾘｰﾌﾞ 75mm | 個 | 1 |  |  |  | 髄内釘・Ｆ４－ｈ－２（構成品） | 3 | 高度管理医療機器 |  | 承認品 | 20800BZY00716000 |  | 2004-07-02 | 33187000 | 体内固定用大腿骨髄内釘 | 4038653422128 | 04038653422128 | 個 | 1
OT | KD187T | ﾀｰｺﾞﾝ PF ｻﾎﾟｰﾄｽﾘｰﾌﾞ 80mm | 個 | 1 |  |  |  | 髄内釘・Ｆ４－ｈ－２（構成品） | 3 | 高度管理医療機器 |  | 承認品 | 20800BZY00716000 |  | 2004-07-02 | 33187000 | 体内固定用大腿骨髄内釘 | 4038653422135 | 04038653422135 | 個 | 1
OT | KD188T | ﾀｰｺﾞﾝ PF ｻﾎﾟｰﾄｽﾘｰﾌﾞ 85mm | 個 | 1 |  |  |  | 髄内釘・Ｆ４－ｈ－２（構成品） | 3 | 高度管理医療機器 |  | 承認品 | 20800BZY00716000 |  | 2004-07-02 | 33187000 | 体内固定用大腿骨髄内釘 | 4038653422142 | 04038653422142 | 個 | 1
OT | KD189T | ﾀｰｺﾞﾝ PF ｻﾎﾟｰﾄｽﾘｰﾌﾞ 90mm | 個 | 1 |  |  |  | 髄内釘・Ｆ４－ｈ－２（構成品） | 3 | 高度管理医療機器 |  | 承認品 | 20800BZY00716000 |  | 2004-07-02 | 33187000 | 体内固定用大腿骨髄内釘 | 4038653460946 | 04038653460946 | 個 | 1
OT | KD190T | ﾀｰｺﾞﾝ PF ｻﾎﾟｰﾄｽﾘｰﾌﾞ 95mm | 個 | 1 |  |  |  | 髄内釘・Ｆ４－ｈ－２（構成品） | 3 | 高度管理医療機器 |  | 承認品 | 20800BZY00716000 |  | 2004-07-02 | 33187000 | 体内固定用大腿骨髄内釘 | 4038653460953 | 04038653460953 | 個 | 1
OT | KD191T | ﾀｰｺﾞﾝ PF ｻﾎﾟｰﾄｽﾘｰﾌﾞ 100mm | 個 | 1 |  |  |  | 髄内釘・Ｆ４－ｈ－２（構成品） | 3 | 高度管理医療機器 |  | 承認品 | 20800BZY00716000 |  | 2004-07-02 | 33187000 | 体内固定用大腿骨髄内釘 | 4038653460960 | 04038653460960 | 個 | 1
OT | KD200T | ﾀｰｺﾞﾝ PF ｱﾝﾃｨﾛｰﾃｰｼｮﾝ･ﾋﾟﾝ 45mm | 個 | 1 | 35700 | 34000 | 個 | 髄内釘・Ｆ４－ｈ－２ | 3 | 高度管理医療機器 |  | 承認品 | 20800BZY00716000 |  | 2005-02-23 | 33187000 | 体内固定用大腿骨髄内釘 | 4038653460977 | 04038653460977 | 個 | 1
OT | KD201T | ﾀｰｺﾞﾝ PF ｱﾝﾃｨﾛｰﾃｰｼｮﾝ･ﾋﾟﾝ 50mm | 個 | 1 | 35700 | 34000 | 個 | 髄内釘・Ｆ４－ｈ－２ | 3 | 高度管理医療機器 |  | 承認品 | 20800BZY00716000 |  | 2005-02-23 | 33187000 | 体内固定用大腿骨髄内釘 | 4038653460984 | 04038653460984 | 個 | 1
OT | KD202T | ﾀｰｺﾞﾝ PF ｱﾝﾃｨﾛｰﾃｰｼｮﾝ･ﾋﾟﾝ 55mm | 個 | 1 | 35700 | 34000 | 個 | 髄内釘・Ｆ４－ｈ－２ | 3 | 高度管理医療機器 |  | 承認品 | 20800BZY00716000 |  | 2005-02-23 | 33187000 | 体内固定用大腿骨髄内釘 | 4038653460991 | 04038653460991 | 個 | 1
OT | KD203T | ﾀｰｺﾞﾝ PF ｱﾝﾃｨﾛｰﾃｰｼｮﾝ･ﾋﾟﾝ 60mm | 個 | 1 | 35700 | 34000 | 個 | 髄内釘・Ｆ４－ｈ－２ | 3 | 高度管理医療機器 |  | 承認品 | 20800BZY00716000 |  | 2005-02-23 | 33187000 | 体内固定用大腿骨髄内釘 | 4038653461004 | 04038653461004 | 個 | 1
OT | KD204T | ﾀｰｺﾞﾝ PF ｱﾝﾃｨﾛｰﾃｰｼｮﾝ･ﾋﾟﾝ 65mm | 個 | 1 | 35700 | 34000 | 個 | 髄内釘・Ｆ４－ｈ－２ | 3 | 高度管理医療機器 |  | 承認品 | 20800BZY00716000 |  | 2005-02-23 | 33187000 | 体内固定用大腿骨髄内釘 | 4038653426058 | 04038653426058 | 個 | 1
OT | KD205T | ﾀｰｺﾞﾝ PF ｱﾝﾃｨﾛｰﾃｰｼｮﾝ･ﾋﾟﾝ 70mm | 個 | 1 | 35700 | 34000 | 個 | 髄内釘・Ｆ４－ｈ－２ | 3 | 高度管理医療機器 |  | 承認品 | 20800BZY00716000 |  | 2005-02-23 | 33187000 | 体内固定用大腿骨髄内釘 | 4038653426164 | 04038653426164 | 個 | 1
OT | KD206T | ﾀｰｺﾞﾝ PF ｱﾝﾃｨﾛｰﾃｰｼｮﾝ･ﾋﾟﾝ 75mm | 個 | 1 | 35700 | 34000 | 個 | 髄内釘・Ｆ４－ｈ－２ | 3 | 高度管理医療機器 |  | 承認品 | 20800BZY00716000 |  | 2005-02-23 | 33187000 | 体内固定用大腿骨髄内釘 | 4038653426171 | 04038653426171 | 個 | 1
OT | KD207T | ﾀｰｺﾞﾝ PF ｱﾝﾃｨﾛｰﾃｰｼｮﾝ･ﾋﾟﾝ 80mm | 個 | 1 | 35700 | 34000 | 個 | 髄内釘・Ｆ４－ｈ－２ | 3 | 高度管理医療機器 |  | 承認品 | 20800BZY00716000 |  | 2005-02-23 | 33187000 | 体内固定用大腿骨髄内釘 | 4038653426188 | 04038653426188 | 個 | 1
OT | KD208T | ﾀｰｺﾞﾝ PF ｱﾝﾃｨﾛｰﾃｰｼｮﾝ･ﾋﾟﾝ 85mm | 個 | 1 | 35700 | 34000 | 個 | 髄内釘・Ｆ４－ｈ－２ | 3 | 高度管理医療機器 |  | 承認品 | 20800BZY00716000 |  | 2005-02-23 | 33187000 | 体内固定用大腿骨髄内釘 | 4038653426195 | 04038653426195 | 個 | 1
OT | KD209T | ﾀｰｺﾞﾝ PF ｱﾝﾃｨﾛｰﾃｰｼｮﾝ･ﾋﾟﾝ 90mm | 個 | 1 | 35700 | 34000 | 個 | 髄内釘・Ｆ４－ｈ－２ | 3 | 高度管理医療機器 |  | 承認品 | 20800BZY00716000 |  | 2005-02-23 | 33187000 | 体内固定用大腿骨髄内釘 | 4038653426201 | 04038653426201 | 個 | 1
OT | KD210T | ﾀｰｺﾞﾝ PF ｱﾝﾃｨﾛｰﾃｰｼｮﾝ･ﾋﾟﾝ 95mm | 個 | 1 | 35700 | 34000 | 個 | 髄内釘・Ｆ４－ｈ－２ | 3 | 高度管理医療機器 |  | 承認品 | 20800BZY00716000 |  | 2005-02-23 | 33187000 | 体内固定用大腿骨髄内釘 | 4038653426218 | 04038653426218 | 個 | 1
OT | KE405T | ﾀｰｺﾞﾝ PH+ ﾈｲﾙ 10/8X150mm 右（滅菌） | 個 | 1 | 150000 | 89500 | 個 | 髄内釘・Ｆ４－ａ | 3 | 高度管理医療機器 |  | 承認品 | 22100BZX00819000 |  | 2016-06-24 | 38153000 | 体内固定用上肢髄内釘 | 4046964175824 | 04046964175824 | 個 | 1
OT | KE420T | ﾀｰｺﾞﾝ PH+ ﾈｲﾙ 10/7X200mm 右（滅菌） | 個 | 1 | 150000 | 89500 | 個 | 髄内釘・Ｆ４－ａ | 3 | 高度管理医療機器 |  | 承認品 | 22100BZX00819000 |  | 2016-06-24 | 38153000 | 体内固定用上肢髄内釘 | 4046964175947 | 04046964175947 | 個 | 1
OT | KE422T | ﾀｰｺﾞﾝ PH+ ﾈｲﾙ 10/7X220mm 右（滅菌） | 個 | 1 | 150000 | 89500 | 個 | 髄内釘・Ｆ４－ａ | 3 | 高度管理医療機器 |  | 承認品 | 22100BZX00819000 |  | 2016-06-24 | 38153000 | 体内固定用上肢髄内釘 | 4046964175930 | 04046964175930 | 個 | 1
OT | KE424T | ﾀｰｺﾞﾝ PH+ ﾈｲﾙ 10/7X240mm 右（滅菌） | 個 | 1 | 150000 | 89500 | 個 | 髄内釘・Ｆ４－ａ | 3 | 高度管理医療機器 |  | 承認品 | 22100BZX00819000 |  | 2016-06-24 | 38153000 | 体内固定用上肢髄内釘 | 4046964175909 | 04046964175909 | 個 | 1
OT | KE426T | ﾀｰｺﾞﾝ PH+ ﾈｲﾙ 10/7X260mm 右（滅菌） | 個 | 1 | 150000 | 89500 | 個 | 髄内釘・Ｆ４－ａ | 3 | 高度管理医療機器 |  | 承認品 | 22100BZX00819000 |  | 2016-06-24 | 38153000 | 体内固定用上肢髄内釘 | 4046964175893 | 04046964175893 | 個 | 1
OT | KE455T | ﾀｰｺﾞﾝ PH+ ﾈｲﾙ 10/8X150mm 左（滅菌） | 個 | 1 | 150000 | 89500 | 個 | 髄内釘・Ｆ４－ａ | 3 | 高度管理医療機器 |  | 承認品 | 22100BZX00819000 |  | 2016-06-24 | 38153000 | 体内固定用上肢髄内釘 | 4046964175831 | 04046964175831 | 個 | 1
OT | KE470T | ﾀｰｺﾞﾝ PH+ ﾈｲﾙ 10/7X200mm 左（滅菌） | 個 | 1 | 150000 | 89500 | 個 | 髄内釘・Ｆ４－ａ | 3 | 高度管理医療機器 |  | 承認品 | 22100BZX00819000 |  | 2016-06-24 | 38153000 | 体内固定用上肢髄内釘 | 4046964175954 | 04046964175954 | 個 | 1
OT | KE472T | ﾀｰｺﾞﾝ PH+ ﾈｲﾙ 10/7X220mm 左（滅菌） | 個 | 1 | 150000 | 89500 | 個 | 髄内釘・Ｆ４－ａ | 3 | 高度管理医療機器 |  | 承認品 | 22100BZX00819000 |  | 2016-06-24 | 38153000 | 体内固定用上肢髄内釘 | 4046964175923 | 04046964175923 | 個 | 1
OT | KE474T | ﾀｰｺﾞﾝ PH+ ﾈｲﾙ 10/7X240mm 左（滅菌） | 個 | 1 | 150000 | 89500 | 個 | 髄内釘・Ｆ４－ａ | 3 | 高度管理医療機器 |  | 承認品 | 22100BZX00819000 |  | 2016-06-24 | 38153000 | 体内固定用上肢髄内釘 | 4046964175916 | 04046964175916 | 個 | 1
OT | KE476T | ﾀｰｺﾞﾝ PH+ ﾈｲﾙ 10/7X260mm 左（滅菌） | 個 | 1 | 150000 | 89500 | 個 | 髄内釘・Ｆ４－ａ | 3 | 高度管理医療機器 |  | 承認品 | 22100BZX00819000 |  | 2016-06-24 | 38153000 | 体内固定用上肢髄内釘 | 4046964175886 | 04046964175886 | 個 | 1
OT | KF002T | ﾀｰｺﾞﾝ PFT ﾈｲﾙ 10X175mm 125° | 個 | 1 | 164000 | 151000 | 個 | 髄内釘・Ｆ４－ｃ | 3 | 高度管理医療機器 |  | 承認品 | 22000BZX00271000 |  | 2012-10-18 | 33187000 | 体内固定用大腿骨髄内釘 | 4046963384906 | 04046963384906 | 個 | 1
OT | KF003T | ﾀｰｺﾞﾝ PFT ﾈｲﾙ 10X175mm 130° | 個 | 1 | 164000 | 151000 | 個 | 髄内釘・Ｆ４－ｃ | 3 | 高度管理医療機器 |  | 承認品 | 22000BZX00271000 |  | 2012-10-18 | 33187000 | 体内固定用大腿骨髄内釘 | 4046963384920 | 04046963384920 | 個 | 1
OT | KF004T | ﾀｰｺﾞﾝ PFT ﾈｲﾙ 10X175mm 135° | 個 | 1 | 164000 | 151000 | 個 | 髄内釘・Ｆ４－ｃ | 3 | 高度管理医療機器 |  | 承認品 | 22000BZX00271000 |  | 2012-10-18 | 33187000 | 体内固定用大腿骨髄内釘 | 4046963384944 | 04046963384944 | 個 | 1
OT | KF012T | ﾀｰｺﾞﾝ PFT ﾈｲﾙ 12X175mm 125° | 個 | 1 | 164000 | 151000 | 個 | 髄内釘・Ｆ４－ｃ | 3 | 高度管理医療機器 |  | 承認品 | 22000BZX00271000 |  | 2012-10-18 | 33187000 | 体内固定用大腿骨髄内釘 | 4046963384913 | 04046963384913 | 個 | 1
OT | KF013T | ﾀｰｺﾞﾝ PFT ﾈｲﾙ 12X175mm 130° | 個 | 1 | 164000 | 151000 | 個 | 髄内釘・Ｆ４－ｃ | 3 | 高度管理医療機器 |  | 承認品 | 22000BZX00271000 |  | 2012-10-18 | 33187000 | 体内固定用大腿骨髄内釘 | 4046963384937 | 04046963384937 | 個 | 1
OT | KF014T | ﾀｰｺﾞﾝ PFT ﾈｲﾙ 12X175mm 135° | 個 | 1 | 164000 | 151000 | 個 | 髄内釘・Ｆ４－ｃ | 3 | 高度管理医療機器 |  | 承認品 | 22000BZX00271000 |  | 2012-10-18 | 33187000 | 体内固定用大腿骨髄内釘 | 4046963384951 | 04046963384951 | 個 | 1
OT | KF022T | ﾀｰｺﾞﾝ PFT ﾈｲﾙ φ10X220mm 125° | 個 | 1 | 164000 | 151000 | 個 | 髄内釘・Ｆ４－ｃ | 3 | 高度管理医療機器 |  | 承認品 | 22000BZX00271000 |  | 2012-10-18 | 33187000 | 体内固定用大腿骨髄内釘 | 4046963384128 | 04046963384128 | 個 | 1
OT | KF141T | ﾀｰｺﾞﾝ PFT ﾈｲﾙ 10X260mm 125° 左用 | 個 | 1 | 164000 | 151000 | 個 | 髄内釘・Ｆ４－ｃ | 3 | 高度管理医療機器 |  | 承認品 | 22000BZX00271000 |  | 2012-10-18 | 33187000 | 体内固定用大腿骨髄内釘 | 4046963385071 | 04046963385071 | 個 | 1
OT | KF142T | ﾀｰｺﾞﾝ PFT ﾈｲﾙ 10X300mm 125° 左用 | 個 | 1 | 164000 | 151000 | 個 | 髄内釘・Ｆ４－ｃ | 3 | 高度管理医療機器 |  | 承認品 | 22000BZX00271000 |  | 2012-10-18 | 33187000 | 体内固定用大腿骨髄内釘 | 4046963385088 | 04046963385088 | 個 | 1
OT | KF143T | ﾀｰｺﾞﾝ PFT ﾈｲﾙ 10X340mm 125° 左用 | 個 | 1 | 164000 | 151000 | 個 | 髄内釘・Ｆ４－ｃ | 3 | 高度管理医療機器 |  | 承認品 | 22000BZX00271000 |  | 2012-10-18 | 33187000 | 体内固定用大腿骨髄内釘 | 4046963385095 | 04046963385095 | 個 | 1
OT | KF144T | ﾀｰｺﾞﾝ PFT ﾈｲﾙ 10X380mm 125° 左用 | 個 | 1 | 164000 | 151000 | 個 | 髄内釘・Ｆ４－ｃ | 3 | 高度管理医療機器 |  | 承認品 | 22000BZX00271000 |  | 2012-10-18 | 33187000 | 体内固定用大腿骨髄内釘 | 4046963385101 | 04046963385101 | 個 | 1
OT | KF145T | ﾀｰｺﾞﾝ PFT ﾈｲﾙ 10X420mm 125° 左用 | 個 | 1 | 164000 | 151000 | 個 | 髄内釘・Ｆ４－ｃ | 3 | 高度管理医療機器 |  | 承認品 | 22000BZX00271000 |  | 2012-10-18 | 33187000 | 体内固定用大腿骨髄内釘 | 4046963385118 | 04046963385118 | 個 | 1
OT | KF146T | ﾀｰｺﾞﾝ PFT ﾈｲﾙ 10X460mm 125° 左用 | 個 | 1 | 164000 | 151000 | 個 | 髄内釘・Ｆ４－ｃ | 3 | 高度管理医療機器 |  | 承認品 | 22000BZX00271000 |  | 2012-10-18 | 33187000 | 体内固定用大腿骨髄内釘 | 4046963385125 | 04046963385125 | 個 | 1
OT | KF151T | ﾀｰｺﾞﾝ PFT ﾈｲﾙ 10X260mm 125° 右用 | 個 | 1 | 164000 | 151000 | 個 | 髄内釘・Ｆ４－ｃ | 3 | 高度管理医療機器 |  | 承認品 | 22000BZX00271000 |  | 2012-10-18 | 33187000 | 体内固定用大腿骨髄内釘 | 4046963385132 | 04046963385132 | 個 | 1
OT | KF152T | ﾀｰｺﾞﾝ PFT ﾈｲﾙ 10X300mm 125° 右用 | 個 | 1 | 164000 | 151000 | 個 | 髄内釘・Ｆ４－ｃ | 3 | 高度管理医療機器 |  | 承認品 | 22000BZX00271000 |  | 2012-10-18 | 33187000 | 体内固定用大腿骨髄内釘 | 4046963385149 | 04046963385149 | 個 | 1
OT | KF153T | ﾀｰｺﾞﾝ PFT ﾈｲﾙ 10X340mm 125° 右用 | 個 | 1 | 164000 | 151000 | 個 | 髄内釘・Ｆ４－ｃ | 3 | 高度管理医療機器 |  | 承認品 | 22000BZX00271000 |  | 2012-10-18 | 33187000 | 体内固定用大腿骨髄内釘 | 4046963385156 | 04046963385156 | 個 | 1
OT | KF154T | ﾀｰｺﾞﾝ PFT ﾈｲﾙ 10X380mm 125° 右用 | 個 | 1 | 164000 | 151000 | 個 | 髄内釘・Ｆ４－ｃ | 3 | 高度管理医療機器 |  | 承認品 | 22000BZX00271000 |  | 2012-10-18 | 33187000 | 体内固定用大腿骨髄内釘 | 4046963385163 | 04046963385163 | 個 | 1
OT | KF155T | ﾀｰｺﾞﾝ PFT ﾈｲﾙ 10X420mm 125° 右用 | 個 | 1 | 164000 | 151000 | 個 | 髄内釘・Ｆ４－ｃ | 3 | 高度管理医療機器 |  | 承認品 | 22000BZX00271000 |  | 2012-10-18 | 33187000 | 体内固定用大腿骨髄内釘 | 4046963385170 | 04046963385170 | 個 | 1
OT | KF156T | ﾀｰｺﾞﾝ PFT ﾈｲﾙ 10X460mm 125° 右用 | 個 | 1 | 164000 | 151000 | 個 | 髄内釘・Ｆ４－ｃ | 3 | 高度管理医療機器 |  | 承認品 | 22000BZX00271000 |  | 2012-10-18 | 33187000 | 体内固定用大腿骨髄内釘 | 4046963385187 | 04046963385187 | 個 | 1
OT | KF161T | ﾀｰｺﾞﾝ PFT ﾈｲﾙ 10X260mm 130° 左用 | 個 | 1 | 164000 | 151000 | 個 | 髄内釘・Ｆ４－ｃ | 3 | 高度管理医療機器 |  | 承認品 | 22000BZX00271000 |  | 2012-10-18 | 33187000 | 体内固定用大腿骨髄内釘 | 4046963385668 | 04046963385668 | 個 | 1
OT | KF162T | ﾀｰｺﾞﾝ PFT ﾈｲﾙ 10X300mm 130° 左用 | 個 | 1 | 164000 | 151000 | 個 | 髄内釘・Ｆ４－ｃ | 3 | 高度管理医療機器 |  | 承認品 | 22000BZX00271000 |  | 2012-10-18 | 33187000 | 体内固定用大腿骨髄内釘 | 4046963385729 | 04046963385729 | 個 | 1
OT | KF163T | ﾀｰｺﾞﾝ PFT ﾈｲﾙ 10X340mm 130° 左用 | 個 | 1 | 164000 | 151000 | 個 | 髄内釘・Ｆ４－ｃ | 3 | 高度管理医療機器 |  | 承認品 | 22000BZX00271000 |  | 2012-10-18 | 33187000 | 体内固定用大腿骨髄内釘 | 4046963385743 | 04046963385743 | 個 | 1
OT | KF164T | ﾀｰｺﾞﾝ PFT ﾈｲﾙ 10X380mm 130° 左用 | 個 | 1 | 164000 | 151000 | 個 | 髄内釘・Ｆ４－ｃ | 3 | 高度管理医療機器 |  | 承認品 | 22000BZX00271000 |  | 2012-10-18 | 33187000 | 体内固定用大腿骨髄内釘 | 4046963385774 | 04046963385774 | 個 | 1
OT | KF165T | ﾀｰｺﾞﾝ PFT ﾈｲﾙ 10X420mm 130° 左用 | 個 | 1 | 164000 | 151000 | 個 | 髄内釘・Ｆ４－ｃ | 3 | 高度管理医療機器 |  | 承認品 | 22000BZX00271000 |  | 2012-10-18 | 33187000 | 体内固定用大腿骨髄内釘 | 4046963385798 | 04046963385798 | 個 | 1
OT | KF166T | ﾀｰｺﾞﾝ PFT ﾈｲﾙ 10X460mm 130° 左用 | 個 | 1 | 164000 | 151000 | 個 | 髄内釘・Ｆ４－ｃ | 3 | 高度管理医療機器 |  | 承認品 | 22000BZX00271000 |  | 2012-10-18 | 33187000 | 体内固定用大腿骨髄内釘 | 4046963385811 | 04046963385811 | 個 | 1
OT | KF171T | ﾀｰｺﾞﾝ PFT ﾈｲﾙ 10X260mm 130° 右用 | 個 | 1 | 164000 | 151000 | 個 | 髄内釘・Ｆ４－ｃ | 3 | 高度管理医療機器 |  | 承認品 | 22000BZX00271000 |  | 2012-10-18 | 33187000 | 体内固定用大腿骨髄内釘 | 4046963385194 | 04046963385194 | 個 | 1
OT | KF172T | ﾀｰｺﾞﾝ PFT ﾈｲﾙ 10X300mm 130° 右用 | 個 | 1 | 164000 | 151000 | 個 | 髄内釘・Ｆ４－ｃ | 3 | 高度管理医療機器 |  | 承認品 | 22000BZX00271000 |  | 2012-10-18 | 33187000 | 体内固定用大腿骨髄内釘 | 4046963385200 | 04046963385200 | 個 | 1
OT | KF173T | ﾀｰｺﾞﾝ PFT ﾈｲﾙ 10X340mm 130° 右用 | 個 | 1 | 164000 | 151000 | 個 | 髄内釘・Ｆ４－ｃ | 3 | 高度管理医療機器 |  | 承認品 | 22000BZX00271000 |  | 2012-10-18 | 33187000 | 体内固定用大腿骨髄内釘 | 4046963385217 | 04046963385217 | 個 | 1
OT | KF174T | ﾀｰｺﾞﾝ PFT ﾈｲﾙ 10X380mm 130° 右用 | 個 | 1 | 164000 | 151000 | 個 | 髄内釘・Ｆ４－ｃ | 3 | 高度管理医療機器 |  | 承認品 | 22000BZX00271000 |  | 2012-10-18 | 33187000 | 体内固定用大腿骨髄内釘 | 4046963385224 | 04046963385224 | 個 | 1
OT | KF175T | ﾀｰｺﾞﾝ PFT ﾈｲﾙ 10X420mm 130° 右用 | 個 | 1 | 164000 | 151000 | 個 | 髄内釘・Ｆ４－ｃ | 3 | 高度管理医療機器 |  | 承認品 | 22000BZX00271000 |  | 2012-10-18 | 33187000 | 体内固定用大腿骨髄内釘 | 4046963385231 | 04046963385231 | 個 | 1
OT | KF176T | ﾀｰｺﾞﾝ PFT ﾈｲﾙ 10X460mm 130° 右用 | 個 | 1 | 164000 | 151000 | 個 | 髄内釘・Ｆ４－ｃ | 3 | 高度管理医療機器 |  | 承認品 | 22000BZX00271000 |  | 2012-10-18 | 33187000 | 体内固定用大腿骨髄内釘 | 4046963385248 | 04046963385248 | 個 | 1
OT | KF202T | ﾀｰｺﾞﾝ PFT ｱﾝﾃｨﾛｰﾃｰｼｮﾝ･ﾋﾟﾝ 55mm | 個 | 1 | 35700 | 34000 | 個 | 髄内釘・Ｆ４－ｈ－２ | 3 | 高度管理医療機器 |  | 承認品 | 22000BZX00271000 |  | 2012-10-18 | 33187000 | 体内固定用大腿骨髄内釘 | 4046963386436 | 04046963386436 | 個 | 1
OT | KF203T | ﾀｰｺﾞﾝ PFT ｱﾝﾃｨﾛｰﾃｰｼｮﾝ･ﾋﾟﾝ 60mm | 個 | 1 | 35700 | 34000 | 個 | 髄内釘・Ｆ４－ｈ－２ | 3 | 高度管理医療機器 |  | 承認品 | 22000BZX00271000 |  | 2012-10-18 | 33187000 | 体内固定用大腿骨髄内釘 | 4046963386443 | 04046963386443 | 個 | 1
OT | KF204T | ﾀｰｺﾞﾝ PFT ｱﾝﾃｨﾛｰﾃｰｼｮﾝ･ﾋﾟﾝ 65mm | 個 | 1 | 35700 | 34000 | 個 | 髄内釘・Ｆ４－ｈ－２ | 3 | 高度管理医療機器 |  | 承認品 | 22000BZX00271000 |  | 2012-10-18 | 33187000 | 体内固定用大腿骨髄内釘 | 4046963386450 | 04046963386450 | 個 | 1
OT | KF205T | ﾀｰｺﾞﾝ PFT ｱﾝﾃｨﾛｰﾃｰｼｮﾝ･ﾋﾟﾝ 70mm | 個 | 1 | 35700 | 34000 | 個 | 髄内釘・Ｆ４－ｈ－２ | 3 | 高度管理医療機器 |  | 承認品 | 22000BZX00271000 |  | 2012-10-18 | 33187000 | 体内固定用大腿骨髄内釘 | 4046963386498 | 04046963386498 | 個 | 1
OT | KF206T | ﾀｰｺﾞﾝ PFT ｱﾝﾃｨﾛｰﾃｰｼｮﾝ･ﾋﾟﾝ 75mm | 個 | 1 | 35700 | 34000 | 個 | 髄内釘・Ｆ４－ｈ－２ | 3 | 高度管理医療機器 |  | 承認品 | 22000BZX00271000 |  | 2012-10-18 | 33187000 | 体内固定用大腿骨髄内釘 | 4046963386467 | 04046963386467 | 個 | 1
OT | KF207T | ﾀｰｺﾞﾝ PFT ｱﾝﾃｨﾛｰﾃｰｼｮﾝ･ﾋﾟﾝ 80mm | 個 | 1 | 35700 | 34000 | 個 | 髄内釘・Ｆ４－ｈ－２ | 3 | 高度管理医療機器 |  | 承認品 | 22000BZX00271000 |  | 2012-10-18 | 33187000 | 体内固定用大腿骨髄内釘 | 4046963386504 | 04046963386504 | 個 | 1
OT | KF208T | ﾀｰｺﾞﾝ PFT ｱﾝﾃｨﾛｰﾃｰｼｮﾝ･ﾋﾟﾝ 85mm | 個 | 1 | 35700 | 34000 | 個 | 髄内釘・Ｆ４－ｈ－２ | 3 | 高度管理医療機器 |  | 承認品 | 22000BZX00271000 |  | 2012-10-18 | 33187000 | 体内固定用大腿骨髄内釘 | 4046963386474 | 04046963386474 | 個 | 1
OT | KF209T | ﾀｰｺﾞﾝ PFT ｱﾝﾃｨﾛｰﾃｰｼｮﾝ･ﾋﾟﾝ 90mm | 個 | 1 | 35700 | 34000 | 個 | 髄内釘・Ｆ４－ｈ－２ | 3 | 高度管理医療機器 |  | 承認品 | 22000BZX00271000 |  | 2012-10-18 | 33187000 | 体内固定用大腿骨髄内釘 | 4046963386511 | 04046963386511 | 個 | 1
OT | KF210T | ﾀｰｺﾞﾝ PFT ｱﾝﾃｨﾛｰﾃｰｼｮﾝ･ﾋﾟﾝ 95mm | 個 | 1 | 35700 | 34000 | 個 | 髄内釘・Ｆ４－ｈ－２ | 3 | 高度管理医療機器 |  | 承認品 | 22000BZX00271000 |  | 2012-10-18 | 33187000 | 体内固定用大腿骨髄内釘 | 4046963386481 | 04046963386481 | 個 | 1
OT | KF211T | ﾀｰｺﾞﾝ PFT ｱﾝﾃｨﾛｰﾃｰｼｮﾝ･ﾋﾟﾝ 100mm | 個 | 1 | 35700 | 34000 | 個 | 髄内釘・Ｆ４－ｈ－２ | 3 | 高度管理医療機器 |  | 承認品 | 22000BZX00271000 |  | 2012-10-18 | 33187000 | 体内固定用大腿骨髄内釘 | 4046963386528 | 04046963386528 | 個 | 1
OT | KF221T | ﾀｰｺﾞﾝ PFT ﾃﾚｽｸﾘｭｰ、70 (+5)mm | 個 | 1 | 35700 | 34000 | 個 | 髄内釘・Ｆ４－ｈ－２ | 3 | 高度管理医療機器 |  | 承認品 | 22000BZX00271000 |  | 2012-10-18 | 33187000 | 体内固定用大腿骨髄内釘 | 4046963384135 | 04046963384135 | 個 | 1
OT | KF222T | ﾀｰｺﾞﾝ PFT ﾃﾚｽｸﾘｭｰ、75 (+5)mm | 個 | 1 | 35700 | 34000 | 個 | 髄内釘・Ｆ４－ｈ－２ | 3 | 高度管理医療機器 |  | 承認品 | 22000BZX00271000 |  | 2012-10-18 | 33187000 | 体内固定用大腿骨髄内釘 | 4046963385958 | 04046963385958 | 個 | 1
OT | KF223T | ﾀｰｺﾞﾝ PFT ﾃﾚｽｸﾘｭｰ、80 (+5)mm | 個 | 1 | 35700 | 34000 | 個 | 髄内釘・Ｆ４－ｈ－２ | 3 | 高度管理医療機器 |  | 承認品 | 22000BZX00271000 |  | 2012-10-18 | 33187000 | 体内固定用大腿骨髄内釘 | 4046963385965 | 04046963385965 | 個 | 1
OT | KF224T | ﾀｰｺﾞﾝ PFT ﾃﾚｽｸﾘｭｰ、85 (+5)mm | 個 | 1 | 35700 | 34000 | 個 | 髄内釘・Ｆ４－ｈ－２ | 3 | 高度管理医療機器 |  | 承認品 | 22000BZX00271000 |  | 2012-10-18 | 33187000 | 体内固定用大腿骨髄内釘 | 4046963385972 | 04046963385972 | 個 | 1
OT | KF225T | ﾀｰｺﾞﾝ PFT ﾃﾚｽｸﾘｭｰ、90 (+5)mm | 個 | 1 | 35700 | 34000 | 個 | 髄内釘・Ｆ４－ｈ－２ | 3 | 高度管理医療機器 |  | 承認品 | 22000BZX00271000 |  | 2012-10-18 | 33187000 | 体内固定用大腿骨髄内釘 | 4046963385989 | 04046963385989 | 個 | 1
OT | KF226T | ﾀｰｺﾞﾝ PFT ﾃﾚｽｸﾘｭｰ、95 (+5)mm | 個 | 1 | 35700 | 34000 | 個 | 髄内釘・Ｆ４－ｈ－２ | 3 | 高度管理医療機器 |  | 承認品 | 22000BZX00271000 |  | 2012-10-18 | 33187000 | 体内固定用大腿骨髄内釘 | 4046963385996 | 04046963385996 | 個 | 1
OT | KF227T | ﾀｰｺﾞﾝ PFT ﾃﾚｽｸﾘｭｰ、100 (+5)mm | 個 | 1 | 35700 | 34000 | 個 | 髄内釘・Ｆ４－ｈ－２ | 3 | 高度管理医療機器 |  | 承認品 | 22000BZX00271000 |  | 2012-10-18 | 33187000 | 体内固定用大腿骨髄内釘 | 4046963386009 | 04046963386009 | 個 | 1
OT | KF228T | ﾀｰｺﾞﾝ PFT ﾃﾚｽｸﾘｭｰ、105 (+5)mm | 個 | 1 | 35700 | 34000 | 個 | 髄内釘・Ｆ４－ｈ－２ | 3 | 高度管理医療機器 |  | 承認品 | 22000BZX00271000 |  | 2012-10-18 | 33187000 | 体内固定用大腿骨髄内釘 | 4046963386016 | 04046963386016 | 個 | 1
OT | KF229T | ﾀｰｺﾞﾝ PFT ﾃﾚｽｸﾘｭｰ、110 (+5)mm | 個 | 1 | 35700 | 34000 | 個 | 髄内釘・Ｆ４－ｈ－２ | 3 | 高度管理医療機器 |  | 承認品 | 22000BZX00271000 |  | 2012-10-18 | 33187000 | 体内固定用大腿骨髄内釘 | 4046963386023 | 04046963386023 | 個 | 1
OT | KF230T | ﾀｰｺﾞﾝ PFT ﾃﾚｽｸﾘｭｰ、115 (+5)mm | 個 | 1 | 35700 | 34000 | 個 | 髄内釘・Ｆ４－ｈ－２ | 3 | 高度管理医療機器 |  | 承認品 | 22000BZX00271000 |  | 2012-10-18 | 33187000 | 体内固定用大腿骨髄内釘 | 4046963414207 | 04046963414207 | 個 | 1
OT | KF261T | ﾀｰｺﾞﾝ PFT ﾈｲﾙ 12X260mm 130° 左用 | 個 | 1 | 164000 | 151000 | 個 | 髄内釘・Ｆ４－ｃ | 3 | 高度管理医療機器 |  | 承認品 | 22000BZX00271000 |  | 2012-10-18 | 33187000 | 体内固定用大腿骨髄内釘 | 4046963385828 | 04046963385828 | 個 | 1
OT | KF262T | ﾀｰｺﾞﾝ PFT ﾈｲﾙ 12X300mm 130° 左用 | 個 | 1 | 164000 | 151000 | 個 | 髄内釘・Ｆ４－ｃ | 3 | 高度管理医療機器 |  | 承認品 | 22000BZX00271000 |  | 2012-10-18 | 33187000 | 体内固定用大腿骨髄内釘 | 4046963385835 | 04046963385835 | 個 | 1
OT | KF263T | ﾀｰｺﾞﾝ PFT ﾈｲﾙ 12X340mm 130° 左用 | 個 | 1 | 164000 | 151000 | 個 | 髄内釘・Ｆ４－ｃ | 3 | 高度管理医療機器 |  | 承認品 | 22000BZX00271000 |  | 2012-10-18 | 33187000 | 体内固定用大腿骨髄内釘 | 4046963385842 | 04046963385842 | 個 | 1
OT | KF264T | ﾀｰｺﾞﾝ PFT ﾈｲﾙ 12X380mm 130° 左用 | 個 | 1 | 164000 | 151000 | 個 | 髄内釘・Ｆ４－ｃ | 3 | 高度管理医療機器 |  | 承認品 | 22000BZX00271000 |  | 2012-10-18 | 33187000 | 体内固定用大腿骨髄内釘 | 4046963385859 | 04046963385859 | 個 | 1
OT | KF265T | ﾀｰｺﾞﾝ PFT ﾈｲﾙ 12X420mm 130° 左用 | 個 | 1 | 164000 | 151000 | 個 | 髄内釘・Ｆ４－ｃ | 3 | 高度管理医療機器 |  | 承認品 | 22000BZX00271000 |  | 2012-10-18 | 33187000 | 体内固定用大腿骨髄内釘 | 4046963385866 | 04046963385866 | 個 | 1
OT | KF266T | ﾀｰｺﾞﾝ PFT ﾈｲﾙ 12X460mm 130° 左用 | 個 | 1 | 164000 | 151000 | 個 | 髄内釘・Ｆ４－ｃ | 3 | 高度管理医療機器 |  | 承認品 | 22000BZX00271000 |  | 2012-10-18 | 33187000 | 体内固定用大腿骨髄内釘 | 4046963385873 | 04046963385873 | 個 | 1
OT | KF271T | ﾀｰｺﾞﾝ PFT ﾈｲﾙ 12X260mm 130° 右用 | 個 | 1 | 164000 | 151000 | 個 | 髄内釘・Ｆ４－ｃ | 3 | 高度管理医療機器 |  | 承認品 | 22000BZX00271000 |  | 2012-10-18 | 33187000 | 体内固定用大腿骨髄内釘 | 4046963385880 | 04046963385880 | 個 | 1
OT | KF272T | ﾀｰｺﾞﾝ PFT ﾈｲﾙ 12X300mm 130° 右用 | 個 | 1 | 164000 | 151000 | 個 | 髄内釘・Ｆ４－ｃ | 3 | 高度管理医療機器 |  | 承認品 | 22000BZX00271000 |  | 2012-10-18 | 33187000 | 体内固定用大腿骨髄内釘 | 4046963385897 | 04046963385897 | 個 | 1
OT | KF273T | ﾀｰｺﾞﾝ PFT ﾈｲﾙ 12X340mm 130° 右用 | 個 | 1 | 164000 | 151000 | 個 | 髄内釘・Ｆ４－ｃ | 3 | 高度管理医療機器 |  | 承認品 | 22000BZX00271000 |  | 2012-10-18 | 33187000 | 体内固定用大腿骨髄内釘 | 4046963385903 | 04046963385903 | 個 | 1
OT | KF274T | ﾀｰｺﾞﾝ PFT ﾈｲﾙ 12X380mm 130° 右用 | 個 | 1 | 164000 | 151000 | 個 | 髄内釘・Ｆ４－ｃ | 3 | 高度管理医療機器 |  | 承認品 | 22000BZX00271000 |  | 2012-10-18 | 33187000 | 体内固定用大腿骨髄内釘 | 4046963385910 | 04046963385910 | 個 | 1
OT | KF275T | ﾀｰｺﾞﾝ PFT ﾈｲﾙ 12X420mm 130° 右用 | 個 | 1 | 164000 | 151000 | 個 | 髄内釘・Ｆ４－ｃ | 3 | 高度管理医療機器 |  | 承認品 | 22000BZX00271000 |  | 2012-10-18 | 33187000 | 体内固定用大腿骨髄内釘 | 4046963385927 | 04046963385927 | 個 | 1
OT | KF276T | ﾀｰｺﾞﾝ PFT ﾈｲﾙ 12X460mm 130° 右用 | 個 | 1 | 164000 | 151000 | 個 | 髄内釘・Ｆ４－ｃ | 3 | 高度管理医療機器 |  | 承認品 | 22000BZX00271000 |  | 2012-10-18 | 33187000 | 体内固定用大腿骨髄内釘 | 4046963385934 | 04046963385934 | 個 | 1
OT | KH668S | ﾀｰｺﾞﾝﾈｲﾙｼｽﾃﾑ用ｶﾞｲﾄﾞﾜｲﾔｰ､φ3.0mm､全長440mm､滅菌済､(1箱2本入) | パック | 2 | 6000 |  |  |  | 2 | 管理医療機器 |  | 認証品 | 225AABZX00028000 |  | 2013-02-26 | 70962012 | 単回使用骨手術用器械 | 4046963416577 | 04046963416577 | 個 | 1 | 14046963416574 | パック | 2
SACU | KY207NR | ﾜｲﾔｰｶﾞｲﾄﾞ 曲 230mm ﾜｲﾔｰφ1.2mm用 | 個 | 1 | 42000 |  |  |  | 1 | 一般医療機器 |  | 届出品 | 13B1X00218149014 |  | 2021-03-26 | 37150000 | ガイド | 4046955286140 | 04046955286140 | 個 | 1
SACU | KY208NR | ﾜｲﾔｰｶﾞｲﾄﾞ 曲 240mm ﾜｲﾔｰφ1.5mm用 | 個 | 1 | 42000 |  |  |  | 1 | 一般医療機器 |  | 届出品 | 13B1X00218149014 |  | 2021-03-26 | 37150000 | ガイド | 4046955285662 | 04046955285662 | 個 | 1
OT | LS002R | 六角ﾄﾞﾗｲﾊﾞｰ､W2.5mm | 個 | 1 | 14700 |  |  |  | 1 | 一般医療機器 |  | 届出品 | 13B1X00218258051 |  | 2008-12-22 | 70964001 | 関節手術用器械 | 4038653105526 | 04038653105526 | 個 | 1
OT | LS008R | ｽｸﾘｭｰｷｬｯﾁﾎﾙﾀﾞｰ | 個 | 1 | 17700 |  |  |  | 1 | 一般医療機器 |  | 届出品 | 13B1X00218258051 |  | 2015-05-11 | 70964001 | 関節手術用器械 | 4038653105571 | 04038653105571 | 個 | 1
OT | LS013R | ｽｸﾘｭｰﾄﾞﾗｲﾊﾞｰ | 個 | 1 | 19900 |  |  |  | 1 | 一般医療機器 |  | 届出品 | 13B1X00218258024 |  | 2006-12-14 | 70964001 | 関節手術用器械 | 4038653105595 | 04038653105595 | 個 | 1
SACU | LX149R | 超硬ﾁｯﾌﾟ付胸骨用ﾜｲﾔｰｶｯﾀｰ､ｿﾌﾄﾜｲﾔｰφ0.9mmまで､全長170mm | 個 | 1 | 168000 |  |  |  | 1 | 一般医療機器 |  | 届出品 | 13B1X00218146008 |  | 2007-04-03 | 32885000 | ワイヤカッタ | 4038653174850 | 04038653174850 | 個 | 1
SACU | LX150R | 超硬ﾁｯﾌﾟ付ﾜｲﾔｰｶｯﾀｰ､ｿﾌﾄﾜｲﾔｰ2mm/ﾊｰﾄﾞﾜｲﾔｰ1.5mm､全長145mm | 個 | 1 | 48000 |  |  |  | 1 | 一般医療機器 |  | 届出品 | 13B1X00218146008 |  | 2007-04-03 | 32885000 | ワイヤカッタ | 4038653049974 | 04038653049974 | 個 | 1
SACU | LX152R | 超硬ﾁｯﾌﾟ付ﾜｲﾔｰｶｯﾀｰ､ｿﾌﾄﾜｲﾔｰ3mm/ﾊｰﾄﾞﾜｲﾔｰ2mm､全長220mm | 個 | 1 | 69000 |  |  |  | 1 | 一般医療機器 |  | 届出品 | 13B1X00218146008 |  | 2007-04-03 | 32885000 | ワイヤカッタ | 4038653049998 | 04038653049998 | 個 | 1
SACU | LX156R | 超硬ﾁｯﾌﾟ付ﾜｲﾔｰｶｯﾀｰ､ｿﾌﾄﾜｲﾔｰ3mm/ﾊｰﾄﾞﾜｲﾔｰ2.2mm､全長235mm | 個 | 1 | 92000 |  |  |  | 1 | 一般医療機器 |  | 届出品 | 13B1X00218146008 |  | 2007-04-03 | 32885000 | ワイヤカッタ | 4038653050031 | 04038653050031 | 個 | 1
SACU | LX157NR | 超硬ﾁｯﾌﾟ付ﾜｲﾔｰｶｯﾀｰ 刃部16mm 全長240mm | 個 | 1 | 139000 |  |  |  | 1 | 一般医療機器 |  | 届出品 | 13B1X00218146008 |  | 2021-03-26 | 32885000 | ワイヤカッタ | 4046955282722 | 04046955282722 | 個 | 1
SACU | LX157R | 超硬ﾁｯﾌﾟ付ﾜｲﾔｰｶｯﾀｰ､ﾊｰｳﾞｪｰ､ｿﾌﾄﾜｲﾔｰ3mm/ﾊｰﾄﾞﾜｲﾔｰ2.2mm､全長235mm | 個 | 1 | 103000 |  |  |  | 1 | 一般医療機器 |  | 届出品 | 13B1X00218146008 |  | 2007-04-03 | 32885000 | ワイヤカッタ | 4038653050048 | 04038653050048 | 個 | 1
SACU | LX158R | ﾜｲﾔｰｶｯﾀｰ､特製強化頭部､ｿﾌﾄﾜｲﾔｰ2mm/ﾊｰﾄﾞﾜｲﾔｰ1.5mm､全長180mm | 個 | 1 | 119000 |  |  |  | 1 | 一般医療機器 |  | 届出品 | 13B1X00218146008 |  | 2007-04-03 | 32885000 | ワイヤカッタ | 4038653174867 | 04038653174867 | 個 | 1
SACU | LX159NR | 超硬ﾁｯﾌﾟ付ﾜｲﾔｰｶｯﾀｰ 刃部11.5mm 全長180mm | 個 | 1 | 138000 |  |  |  | 1 | 一般医療機器 |  | 届出品 | 13B1X00218146008 |  | 2021-03-26 | 32885000 | ワイヤカッタ | 4046955294152 | 04046955294152 | 個 | 1
SACU | LX162R | ﾜｲﾔｰｶｯﾀｰ､特製強化刃先､ｿﾌﾄﾜｲﾔｰ2.5mm/ﾊｰﾄﾞﾜｲﾔｰ2mm､全長240mm | 個 | 1 | 90000 |  |  |  | 1 | 一般医療機器 |  | 届出品 | 13B1X00218146008 |  | 2007-04-03 | 32885000 | ワイヤカッタ | 4038653174881 | 04038653174881 | 個 | 1
SACU | LX164R | ﾜｲﾔｰｶｯﾀｰ､φ5mmまで､全長470mm | 個 | 1 | 181000 |  |  |  | 1 | 一般医療機器 |  | 届出品 | 13B1X00218146008 |  | 2007-04-03 | 32885000 | ワイヤカッタ | 4038653050055 | 04038653050055 | 個 | 1
SACU | LX165R | ﾜｲﾔｰｶｯﾀｰ､φ3mmまで、全長320mm | 個 | 1 | 110000 |  |  |  | 1 | 一般医療機器 |  | 届出品 | 13B1X00218146008 |  | 2007-04-03 | 32885000 | ワイヤカッタ | 4038653079483 | 04038653079483 | 個 | 1
SACU | LX170R | ﾜｲﾔｰﾌﾟﾗｲﾔｰ､全長170mm | 個 | 1 | 20000 |  |  |  | 1 | 一般医療機器 |  | 届出品 | 13B1X00218158024 |  | 2007-04-03 | 32879000 | ワイヤクリンパ | 4038653050079 | 04038653050079 | 個 | 1
SACU | LX171R | ﾜｲﾔｰﾌﾟﾗｲﾔｰ､溝付､全長170mm | 個 | 1 | 20000 |  |  |  | 1 | 一般医療機器 |  | 届出品 | 13B1X00218158024 |  | 2007-04-03 | 32879000 | ワイヤクリンパ | 4038653050086 | 04038653050086 | 個 | 1
SACU | LX172R | ﾜｲﾔｰﾌﾟﾗｲﾔｰ､全長190mm | 個 | 1 | 36000 |  |  |  | 1 | 一般医療機器 |  | 届出品 | 13B1X00218158024 |  | 2007-04-03 | 32879000 | ワイヤクリンパ | 4038653050093 | 04038653050093 | 個 | 1
SACU | LX174R | ﾊﾞｲｽｸﾞﾘｯﾌﾟ､全長200mm | 個 | 1 | 61000 |  |  |  | 1 | 一般医療機器 |  | 届出品 | 13B1X00218158024 |  | 2007-04-03 | 32879000 | ワイヤクリンパ | 4038653174898 | 04038653174898 | 個 | 1
SACU | LX175S | 鋼線用ﾍﾞﾝﾀﾞｰ､φ2.7mmまで､全長120mm | 個 | 1 | 19800 |  |  |  | 1 | 一般医療機器 |  | 届出品 | 13B1X00218158024 |  | 2009-01-16 | 32879000 | ワイヤクリンパ | 4038653107001 | 04038653107001 | 個 | 1
SACU | LX176R | 超硬ﾁｯﾌﾟ付ﾜｲﾔｰ保持鉗子､全長170mm | 個 | 1 | 70000 |  |  |  | 1 | 一般医療機器 |  | 届出品 | 13B1X00218158024 |  | 2007-08-16 | 32879000 | ワイヤクリンパ | 4038653174904 | 04038653174904 | 個 | 1
SACU | LX177R | 抜去鉗子､全長130mm | 個 | 1 | 45000 |  |  |  | 1 | 一般医療機器 |  | 届出品 | 13B1X00218158024 |  | 2007-04-03 | 32879000 | ワイヤクリンパ | 4038653050109 | 04038653050109 | 個 | 1
SACU | LX178R | 抜去鉗子､全長180mm | 個 | 1 | 50000 |  |  |  | 1 | 一般医療機器 |  | 届出品 | 13B1X00218158024 |  | 2007-04-03 | 32879000 | ワイヤクリンパ | 4038653050116 | 04038653050116 | 個 | 1
SACU | LX181NR | 丸型ﾌﾟﾗｲﾔｰ 全長180mm | 個 | 1 | 132000 |  |  |  | 1 | 一般医療機器 |  | 届出品 | 13B1X00218158024 |  | 2021-03-26 | 32879000 | ワイヤクリンパ | 4046955285877 | 04046955285877 | 個 | 1
SACU | LX182NR | ﾜｲﾔｰ抜去鉗子 ﾃｰﾊﾟｰ 全長180mm | 個 | 1 | 132000 |  |  |  | 1 | 一般医療機器 |  | 届出品 | 13B1X00218158024 |  | 2021-03-26 | 32879000 | ワイヤクリンパ | 4046955285839 | 04046955285839 | 個 | 1
SACU | LX183NR | ﾜｲﾔｰ抜去鉗子 ﾜｲﾄﾞ 全長180mm | 個 | 1 | 132000 |  |  |  | 1 | 一般医療機器 |  | 届出品 | 13B1X00218158024 |  | 2021-03-26 | 32879000 | ワイヤクリンパ | 4046955282739 | 04046955282739 | 個 | 1
SACU | LX184NR | ﾜｲﾔｰ抜去鉗子 ﾃｰﾊﾟｰ(細) 全長160mm | 個 | 1 | 132000 |  |  |  | 1 | 一般医療機器 |  | 届出品 | 13B1X00218158024 |  | 2021-03-26 | 32879000 | ワイヤクリンパ | 4046955285679 | 04046955285679 | 個 | 1
SACU | LX189R | ﾊﾟﾗﾚﾙﾌﾟﾗｲﾔｰ､先端ﾌﾗｯﾄ型､全長185mm | 個 | 1 | 50000 |  |  |  | 1 | 一般医療機器 |  | 届出品 | 13B1X00218158024 |  | 2007-04-03 | 32879000 | ワイヤクリンパ | 4038653174966 | 04038653174966 | 個 | 1
SACU | LX190R | 鋼線用ﾍﾞﾝﾀﾞｰ､φ1.8mmまで | 個 | 1 | 168000 |  |  |  | 1 | 一般医療機器 |  | 届出品 | 13B1X00218158024 |  | 2007-04-03 | 32879000 | ワイヤクリンパ | 4038653174980 | 04038653174980 | 個 | 1
OT | LX202S | ﾔｺﾌﾞｽﾁｬｯｸ付Tﾊﾝﾄﾞﾙ､150mm | 個 | 1 | 53300 |  |  |  | 1 | 一般医療機器 |  | 届出品 | 13B1X00218258017 | 別の薬事承認あり | 2006-08-17 | 70962001 | 骨手術用器械 | 4038653079490 | 04038653079490 | 個 | 1
SACU | LX548R | ｷﾞﾌ゜ｽ剪刀､160mm | 個 | 1 | 23000 |  |  |  | 1 | 一般医療機器 |  | 届出品 | 13B1X00218140008 |  | 2007-04-19 | 15774000 | ギプスカッタ用刃 | 4038653175086 | 04038653175086 | 個 | 1
SACU | LX550R | ｷﾞﾌ゜ｽ剪刀､ｴｽﾏﾙﾋ､200mm | 個 | 1 | 23000 |  |  |  | 1 | 一般医療機器 |  | 届出品 | 13B1X00218140008 |  | 2007-04-19 | 15774000 | ギプスカッタ用刃 | 4038653050284 | 04038653050284 | 個 | 1
SACU | LX552R | ｷﾞﾌ゜ｽ剪刀､ｴｽﾏﾙﾋ､230mm | 個 | 1 | 25000 |  |  |  | 1 | 一般医療機器 |  | 届出品 | 13B1X00218140008 |  | 2007-04-19 | 15774000 | ギプスカッタ用刃 | 4038653050291 | 04038653050291 | 個 | 1
SACU | LX553R | ｷﾞﾌ゜ｽ剪刀､ﾍﾞﾙｸﾞﾏﾝ､230mm | 個 | 1 | 28000 |  |  |  | 1 | 一般医療機器 |  | 届出品 | 13B1X00218140008 |  | 2007-04-19 | 15774000 | ギプスカッタ用刃 | 4038653050307 | 04038653050307 | 個 | 1
SACU | LX556R | ｷﾞﾌ゜ｽ剪刀､ﾌﾞﾗﾝ､235mm | 個 | 1 | 28000 |  |  |  | 1 | 一般医療機器 |  | 届出品 | 13B1X00218140008 |  | 2007-04-19 | 15774000 | ギプスカッタ用刃 | 4038653050314 | 04038653050314 | 個 | 1
SACU | LX558R | ｷﾞﾌ゜ｽ剪刀､235mm | 個 | 1 | 31000 |  |  |  | 1 | 一般医療機器 |  | 届出品 | 13B1X00218140008 |  | 2007-04-19 | 15774000 | ギプスカッタ用刃 | 4038653050321 | 04038653050321 | 個 | 1
SACU | LX565R | ｷﾞﾌ゜ｽ剪刀､ｼｭｰﾀﾝ､230mm | 個 | 1 | 50000 |  |  |  | 1 | 一般医療機器 |  | 届出品 | 13B1X00218140008 |  | 2007-04-19 | 15774000 | ギプスカッタ用刃 | 4038653175093 | 04038653175093 | 個 | 1
SACU | LX574R | ｷﾞﾌ゜ｽ剪刀､ｽﾁｰﾚ･ｴｰｽｸﾗｯﾌ゜､260mm | 個 | 1 | 98000 |  |  |  | 1 | 一般医療機器 |  | 届出品 | 13B1X00218140008 |  | 2007-04-19 | 15774000 | ギプスカッタ用刃 | 4038653050345 | 04038653050345 | 個 | 1
SACU | LX575R | ｷﾞﾌ゜ｽ剪刀､ｽﾁｰﾚ･ｴｰｽｸﾗｯﾌ゜､360mm | 個 | 1 | 120000 |  |  |  | 1 | 一般医療機器 |  | 届出品 | 13B1X00218140008 |  | 2007-04-19 | 15774000 | ギプスカッタ用刃 | 4038653050352 | 04038653050352 | 個 | 1
SACU | LX582R | ｷﾞﾌ゜ｽ剪刀､ｽﾁｰﾚ､230mm | 個 | 1 | 85000 |  |  |  | 1 | 一般医療機器 |  | 届出品 | 13B1X00218140008 |  | 2007-04-19 | 15774000 | ギプスカッタ用刃 | 4038653175109 | 04038653175109 | 個 | 1
SACU | LX587R | ｷﾞﾌ゜ｽ剪刀､ｽﾁｰﾚ､370mm | 個 | 1 | 98000 |  |  |  | 1 | 一般医療機器 |  | 届出品 | 13B1X00218140008 |  | 2007-04-19 | 15774000 | ギプスカッタ用刃 | 4038653175116 | 04038653175116 | 個 | 1
SACU | LX600R | ｷﾞﾌﾟｽ解除器,ﾍﾆﾝｸﾞ,27CM | 個 | 1 | 50000 | [6 empty] | 雑品 | [5 empty] | 4038653050369 | 04038653050369 | 個 | 1
SACU | LX605R | ｷﾞﾌﾟｽ解除器,USAﾓﾃﾞﾙ,23CM | 個 | 1 | 50000 | [6 empty] | 雑品 | [5 empty] | 4038653050376 | 04038653050376 | 個 | 1
SACU | LX618R | ｷﾞﾌﾟｽ繃帯解除器､ｳﾙﾌ､全長180mm | 個 | 1 | 50000 |  |  |  | 1 | 一般医療機器 |  | 届出品 | 13B1X00218140008 |  | 2007-04-19 | 15774000 | ギプスカッタ用刃 | 4038653050383 | 04038653050383 | 個 | 1
SACU | LX624R | ｷﾞﾌ゜ｽ繃帯解除器､ｳﾙﾌ､240mm | 個 | 1 | 50000 |  |  |  | 1 | 一般医療機器 |  | 届出品 | 13B1X00218140008 |  | 2007-04-19 | 15774000 | ギプスカッタ用刃 | 4038653050390 | 04038653050390 | 個 | 1
MIS | M0022260 | ﾓﾉｼﾝ､4-0､紫､45cmX8､丸針付､26mm､1/2強彎､HR26､ﾃｲｸｵﾌ､片端針､6入､滅菌済､ﾎﾟﾘｸﾞﾘｺﾈｰﾄ製合成吸収性ﾓﾉﾌｨﾗﾒﾝﾄ手術用針付縫合糸 | パック | 6 | 19000 |  |  |  | 4 | 高度管理医療機器 |  | 承認品 | 22100BZX00712000 |  | 2009-06-02 | 17246000 | ポリグリコネート縫合糸 | 4046963826208 | 04046963826208 | 個 | 1 | 14046963826205 | パック | 6
MIS | M0022261 | ﾓﾉｼﾝ､3-0､紫､45cmX8､丸針付､26mm､1/2強彎､HR26､ﾃｲｸｵﾌ､片端針､6入､滅菌済､ﾎﾟﾘｸﾞﾘｺﾈｰﾄ製合成吸収性ﾓﾉﾌｨﾗﾒﾝﾄ手術用針付縫合糸 | パック | 6 | 19000 |  |  |  | 4 | 高度管理医療機器 |  | 承認品 | 22100BZX00712000 |  | 2009-06-02 | 17246000 | ポリグリコネート縫合糸 | 4046963595951 | 04046963595951 | 個 | 1 | 14046963595958 | パック | 6
MIS | M0022287 | ﾓﾉｼﾝ､2-0､紫､45cmX8､鈍針付､ﾍﾋﾞｰ､37mm､1/2強彎､HRB37S､ﾃｲｸｵﾌ､片端針､6入､滅菌済､ﾎﾟﾘｸﾞﾘｺﾈｰﾄ製合成吸収性ﾓﾉﾌｨﾗﾒﾝﾄ手術用針付縫合糸 | パック | 6 | 28000 |  |  |  | 4 | 高度管理医療機器 |  | 承認品 | 22100BZX00712000 |  | 2009-06-02 | 17246000 | ポリグリコネート縫合糸 | 4046963672515 | 04046963672515 | 個 | 1 | 14046963672512 | パック | 6
MIS | M0022627 | ﾓﾉｼﾝ､4-0､紫､45cmX8､丸針､22mm､1/2強彎､HR22B､ﾃｲｸｵﾌ､片端針､6入､滅菌済､ﾎﾟﾘｸﾞﾘｺﾈｰﾄ製合成吸収性ﾓﾉﾌｨﾗﾒﾝﾄ手術用針付縫合糸 | パック | 6 | 25000 |  |  |  | 4 | 高度管理医療機器 |  | 承認品 | 22100BZX00712000 |  | 2017-07-07 | 17246000 | ポリグリコネート縫合糸 | 4046963962883 | 04046963962883 | 個 | 1 | 14046963962880 | パック | 6
MIS | M0022645 | ﾓﾉｼﾝ､3-0､紫､45cmX8､丸針､26mm､1/2強彎､HR26B､ﾃｲｸｵﾌ､片端針､6入､滅菌済､ﾎﾟﾘｸﾞﾘｺﾈｰﾄ製合成吸収性ﾓﾉﾌｨﾗﾒﾝﾄ手術用針付縫合糸 | パック | 6 | 28000 |  |  |  | 4 | 高度管理医療機器 |  | 承認品 | 22100BZX00712000 |  | 2017-07-07 | 17246000 | ポリグリコネート縫合糸 | 4046963962845 | 04046963962845 | 個 | 1 | 14046963962842 | パック | 6
MIS | M0022646 | ﾓﾉｼﾝ､3-0､紫､70cmX8､丸針､26mm､1/2強彎､HR26B､ﾃｲｸｵﾌ､片端針､6入､滅菌済､ﾎﾟﾘｸﾞﾘｺﾈｰﾄ製合成吸収性ﾓﾉﾌｨﾗﾒﾝﾄ手術用針付縫合糸 | パック | 6 | 28000 |  |  |  | 4 | 高度管理医療機器 |  | 承認品 | 22100BZX00712000 |  | 2017-07-07 | 17246000 | ポリグリコネート縫合糸 | 4046963962869 | 04046963962869 | 個 | 1 | 14046963962866 | パック | 6
MIS | M0022695 | ﾓﾉｼﾝ､4-0､紫､45cmX8､丸針付､22mm､1/2強彎､HR22､ﾃｲｸｵﾌ､片端針､6入､滅菌済､ﾎﾟﾘｸﾞﾘｺﾈｰﾄ製合成吸収性ﾓﾉﾌｨﾗﾒﾝﾄ手術用針付縫合糸 | パック | 6 | 23000 |  |  |  | 4 | 高度管理医療機器 |  | 承認品 | 22100BZX00712000 |  | 2009-06-02 | 17246000 | ポリグリコネート縫合糸 | 4046963826062 | 04046963826062 | 個 | 1 | 14046963826069 | パック | 6
MIS | M0022696 | ﾓﾉｼﾝ､3-0､紫､45cmX8､丸針付､22mm､1/2強彎､HR22､ﾃｲｸｵﾌ､片端針､6入､滅菌済､ﾎﾟﾘｸﾞﾘｺﾈｰﾄ製合成吸収性ﾓﾉﾌｨﾗﾒﾝﾄ手術用針付縫合糸 | パック | 6 | 23000 |  |  |  | 4 | 高度管理医療機器 |  | 承認品 | 22100BZX00712000 |  | 2009-06-02 | 17246000 | ポリグリコネート縫合糸 | 4046963595937 | 04046963595937 | 個 | 1 | 14046963595934 | パック | 6
MIS | M0022880 | ﾓﾉｼﾝ､0､紫､45cmX8､鈍針付､48mm､1/2強彎､HRB48､ﾃｲｸｵﾌ､片端針､6入､滅菌済､ﾎﾟﾘｸﾞﾘｺﾈｰﾄ製合成吸収性ﾓﾉﾌｨﾗﾒﾝﾄ手術用針付縫合糸 | パック | 6 | 32000 |  |  |  | 4 | 高度管理医療機器 |  | 承認品 | 22100BZX00712000 |  | 2009-06-02 | 17246000 | ポリグリコネート縫合糸 | 4046963647070 | 04046963647070 | 個 | 1 | 14046963647077 | パック | 6
MIS | M0022881 | ﾓﾉｼﾝ､1､紫､45cmX8､鈍針付､48mm､1/2強彎､HRB48､ﾃｲｸｵﾌ､片端針､6入､滅菌済､ﾎﾟﾘｸﾞﾘｺﾈｰﾄ製合成吸収性ﾓﾉﾌｨﾗﾒﾝﾄ手術用針付縫合糸 | パック | 6 | 32000 |  |  |  | 4 | 高度管理医療機器 |  | 承認品 | 22100BZX00712000 |  | 2009-06-02 | 17246000 | ポリグリコネート縫合糸 | 4046963647056 | 04046963647056 | 個 | 1 | 14046963647053 | パック | 6
MIS | M0022890 | ﾓﾉｼﾝ､0､紫､45cmX8､鈍針付､ﾍﾋﾞｰ､37mm､1/2強彎､HRB37S､ﾃｲｸｵﾌ､片端針､6入､滅菌済､ﾎﾟﾘｸﾞﾘｺﾈｰﾄ製合成吸収性ﾓﾉﾌｨﾗﾒﾝﾄ手術用針付縫合糸 | パック | 6 | 28000 |  |  |  | 4 | 高度管理医療機器 |  | 承認品 | 22100BZX00712000 |  | 2009-06-02 | 17246000 | ポリグリコネート縫合糸 | 4046963647032 | 04046963647032 | 個 | 1 | 14046963647039 | パック | 6
MIS | M0022891 | ﾓﾉｼﾝ､1､紫､45cmX8､鈍針付､ﾍﾋﾞｰ､37mm､1/2強彎､HRB37S､ﾃｲｸｵﾌ､片端針､6入､滅菌済､ﾎﾟﾘｸﾞﾘｺﾈｰﾄ製合成吸収性ﾓﾉﾌｨﾗﾒﾝﾄ手術用針付縫合糸 | パック | 6 | 28000 |  |  |  | 4 | 高度管理医療機器 |  | 承認品 | 22100BZX00712000 |  | 2009-06-02 | 17246000 | ポリグリコネート縫合糸 | 4046963647018 | 04046963647018 | 個 | 1 | 14046963647015 | パック | 6
MIS | M0022938 | ﾓﾉｼﾝ､4-0､紫､45cmX8､丸針付､17mm､1/2強彎､HR17､ﾃｲｸｵﾌ､片端針､6入､滅菌済､ﾎﾟﾘｸﾞﾘｺﾈｰﾄ製合成吸収性ﾓﾉﾌｨﾗﾒﾝﾄ手術用針付縫合糸 | パック | 6 | 24000 |  |  |  | 4 | 高度管理医療機器 |  | 承認品 | 22100BZX00712000 |  | 2009-06-02 | 17246000 | ポリグリコネート縫合糸 | 4046963826086 | 04046963826086 | 個 | 1 | 14046963826083 | パック | 6
MIS | M0022939 | ﾓﾉｼﾝ､3-0､紫､45cmX8､丸針付､17mm､1/2強彎､HR17､ﾃｲｸｵﾌ､片端針､6入､滅菌済､ﾎﾟﾘｸﾞﾘｺﾈｰﾄ製合成吸収性ﾓﾉﾌｨﾗﾒﾝﾄ手術用針付縫合糸 | パック | 6 | 24000 |  |  |  | 4 | 高度管理医療機器 |  | 承認品 | 22100BZX00712000 |  | 2009-06-02 | 17246000 | ポリグリコネート縫合糸 | 4046963826048 | 04046963826048 | 個 | 1 | 14046963826045 | パック | 6
MIS | M0024381 | ﾓﾉﾌﾟﾗｽ､4-0､紫､45cmX8､丸針付､22mm､1/2強彎､HR22､ﾃｲｸｵﾌ､片端針､6入､滅菌済､ﾎﾟﾘﾃﾞｨｵｷｻﾉﾝ製合成吸収性ﾓﾉﾌｨﾗﾒﾝﾄ手術用針付縫合糸 | パック | 6 | 32000 |  |  |  | 4 | 高度管理医療機器 |  | 承認品 | 22000BZX00481000 |  | 2008-04-15 | 16584000 | ポリジオキサノン縫合糸 | 4046963652708 | 04046963652708 | 個 | 1 | 14046963652705 | パック | 6
MIS | M0024684 | ﾓﾉﾌﾟﾗｽ､3-0､紫､45cmX8､丸針付､22mm､1/2強彎､HR22､ﾃｲｸｵﾌ､片端針､6入､滅菌済､ﾎﾟﾘﾃﾞｨｵｷｻﾉﾝ製合成吸収性ﾓﾉﾌｨﾗﾒﾝﾄ手術用針付縫合糸 | パック | 6 | 32000 |  |  |  | 4 | 高度管理医療機器 |  | 承認品 | 22000BZX00481000 |  | 2008-04-15 | 16584000 | ポリジオキサノン縫合糸 | 4046963596019 | 04046963596019 | 個 | 1 | 14046963596016 | パック | 6
MIS | M0024698 | ﾓﾉﾌﾟﾗｽ､3-0､紫､45cmX8､丸針付､26mm､1/2強彎､HR26､ﾃｲｸｵﾌ､片端針､6入､滅菌済､ﾎﾟﾘﾃﾞｨｵｷｻﾉﾝ製合成吸収性ﾓﾉﾌｨﾗﾒﾝﾄ手術用針付縫合糸 | パック | 6 | 27000 |  |  |  | 4 | 高度管理医療機器 |  | 承認品 | 22000BZX00481000 |  | 2008-04-15 | 16584000 | ポリジオキサノン縫合糸 | 4046963596033 | 04046963596033 | 個 | 1 | 14046963596030 | パック | 6
MIS | M0024864 | ﾓﾉﾌﾟﾗｽ､2-0､紫､45cmX8､鈍針付､ﾍﾋﾞｰ､37mm､1/2強彎､HRB37S､ﾃｲｸｵﾌ､片端針､6入､滅菌済､ﾎﾟﾘﾃﾞｨｵｷｻﾉﾝ製合成吸収性ﾓﾉﾌｨﾗﾒﾝﾄ手術用針付縫合糸 | パック | 6 | 36500 |  |  |  | 4 | 高度管理医療機器 |  | 承認品 | 22000BZX00481000 |  | 2008-04-15 | 16584000 | ポリジオキサノン縫合糸 | 4046963652722 | 04046963652722 | 個 | 1 | 14046963652729 | パック | 6
MIS | M0024865 | ﾓﾉﾌﾟﾗｽ､0､紫､45cmX8､鈍針付､ﾍﾋﾞｰ､37mm､1/2強彎､HRB37S､ﾃｲｸｵﾌ､片端針､6入､滅菌済､ﾎﾟﾘﾃﾞｨｵｷｻﾉﾝ製合成吸収性ﾓﾉﾌｨﾗﾒﾝﾄ手術用針付縫合糸 | パック | 6 | 36500 |  |  |  | 4 | 高度管理医療機器 |  | 承認品 | 22000BZX00481000 |  | 2008-04-15 | 16584000 | ポリジオキサノン縫合糸 | 4046963086558 | 04046963086558 | 個 | 1 | 14046963086555 | パック | 6
MIS | M0024869 | ﾓﾉﾌﾟﾗｽ､4-0､紫､45cmX8､丸針付､26mm､1/2強彎､HR26､ﾃｲｸｵﾌ､片端針､6入､滅菌済､ﾎﾟﾘﾃﾞｨｵｷｻﾉﾝ製合成吸収性ﾓﾉﾌｨﾗﾒﾝﾄ手術用針付縫合糸 | パック | 6 | 27000 |  |  |  | 4 | 高度管理医療機器 |  | 承認品 | 22000BZX00481000 |  | 2008-04-15 | 16584000 | ポリジオキサノン縫合糸 | 4046963652661 | 04046963652661 | 個 | 1 | 14046963652668 | パック | 6
MIS | M0024876 | ﾓﾉﾌﾟﾗｽ､1､紫､45cmX8､鈍針付､48mm､1/2強彎､HRB48､ﾃｲｸｵﾌ､片端針､6入､滅菌済､ﾎﾟﾘﾃﾞｨｵｷｻﾉﾝ製合成吸収性ﾓﾉﾌｨﾗﾒﾝﾄ手術用針付縫合糸 | パック | 6 | 39400 |  |  |  | 4 | 高度管理医療機器 |  | 承認品 | 22000BZX00481000 |  | 2008-04-15 | 16584000 | ポリジオキサノン縫合糸 | 4046963086572 | 04046963086572 | 個 | 1 | 14046963086579 | パック | 6
MIS | M0024949 | ﾓﾉﾌﾟﾗｽ､0､紫､45cmX8､丸針付､ﾍﾋﾞｰ､37mm､1/2強彎､HR37S､ﾃｲｸｵﾌ､片端針､6入､滅菌済､ﾎﾟﾘﾃﾞｨｵｷｻﾉﾝ製合成吸収性ﾓﾉﾌｨﾗﾒﾝﾄ手術用針付縫合糸 | パック | 6 | 33000 |  |  |  | 4 | 高度管理医療機器 |  | 承認品 | 22000BZX00481000 |  | 2008-04-15 | 16584000 | ポリジオキサノン縫合糸 | 4046963647865 | 04046963647865 | 個 | 1 | 14046963647862 | パック | 6
MIS | M0024962 | ﾓﾉﾌﾟﾗｽ､3-0､紫､70CMX8､丸針付､26MM､1/2強彎､HR26､ﾃｲｸｵﾌ､片端針､6入､滅菌済､ﾎﾟﾘﾃﾞｨｵｷｻﾉﾝ製合成吸収性ﾓﾉﾌｨﾗﾒﾝﾄ手術用針付縫合糸 | パック | 6 | 27000 |  |  |  | 4 | 高度管理医療機器 |  | 承認品 | 22000BZX00481000 |  | 2008-04-15 | 16584000 | ポリジオキサノン縫合糸 | 4046963652647 | 04046963652647 | 個 | 1 | 14046963652644 | パック | 6
MIS | M0068182 | ﾉﾎﾞｼﾝ､4-0､紫､45cmX8､丸針､22mm､1/2強彎､HR22B､ﾃｲｸｵﾌ､片端針､6入､滅菌済､ﾎﾟﾘｸﾞﾗｸﾁﾝ製合成吸収性ﾌﾞﾚｲﾄﾞ手術用針付縫合糸 | パック | 6 | 21600 |  |  |  | 4 | 高度管理医療機器 |  | 承認品 | 23000BZX00261000 |  | 2018-08-31 | 17471000 | ポリグラクチン縫合糸 | 4046963963378 | 04046963963378 | 個 | 1 | 14046963963375 | パック | 6
MIS | M0068188 | ﾉﾎﾞｼﾝ､3-0､紫､45cmX8､丸針､22mm､1/2強彎､HR22B､ﾃｲｸｵﾌ､片端針､6入､滅菌済､ﾎﾟﾘｸﾞﾗｸﾁﾝ製合成吸収性ﾌﾞﾚｲﾄﾞ手術用針付縫合糸 | パック | 6 | 21600 |  |  |  | 4 | 高度管理医療機器 |  | 承認品 | 23000BZX00261000 |  | 2018-08-31 | 17471000 | ポリグラクチン縫合糸 | 4046963963316 | 04046963963316 | 個 | 1 | 14046963963313 | パック | 6
MIS | M0068200 | ﾉﾎﾞｼﾝ､3-0､紫､45cmX8､丸針､26mm､1/2強彎､HR26B､ﾃｲｸｵﾌ､片端針､6入､滅菌済､ﾎﾟﾘｸﾞﾗｸﾁﾝ製合成吸収性ﾌﾞﾚｲﾄﾞ手術用針付縫合糸 | パック | 6 | 18000 |  |  |  | 4 | 高度管理医療機器 |  | 承認品 | 23000BZX00261000 |  | 2018-08-31 | 17471000 | ポリグラクチン縫合糸 | 4046963963330 | 04046963963330 | 個 | 1 | 14046963963337 | パック | 6
MIS | M0088081 | ﾉﾎﾞｼﾝ､2-0､紫､45cmX8､逆三角針､ﾍﾋﾞｰ､26mm､1/2強彎､HS26S､ﾃｲｸｵﾌ､片端針､6入､滅菌済､ﾎﾟﾘｸﾞﾗｸﾁﾝ製合成吸収性ﾌﾞﾚｲﾄﾞ手術用針付縫合糸 | パック | 6 | 19350 |  |  |  | 4 | 高度管理医療機器 |  | 承認品 | 23000BZX00261000 |  | 2018-08-31 | 17471000 | ポリグラクチン縫合糸 | 4046963558314 | 04046963558314 | 個 | 1 | 14046963558311 | パック | 6
MIS | M0088101 | ﾉﾎﾞｼﾝ､2-0､紫､45cmX8､丸針､48mm､1/2強彎､HR48､ﾃｲｸｵﾌ､片端針､6入､滅菌済､ﾎﾟﾘｸﾞﾗｸﾁﾝ製合成吸収性ﾌﾞﾚｲﾄﾞ手術用針付縫合糸 | パック | 6 | 23850 |  |  |  | 4 | 高度管理医療機器 |  | 承認品 | 23000BZX00261000 |  | 2018-08-31 | 17471000 | ポリグラクチン縫合糸 | 4046963558451 | 04046963558451 | 個 | 1 | 14046963558458 | パック | 6
MIS | M0088102 | ﾉﾎﾞｼﾝ､0､紫､45cmX8､丸針､48mm､1/2強彎､HR48､ﾃｲｸｵﾌ､片端針､6入､滅菌済､ﾎﾟﾘｸﾞﾗｸﾁﾝ製合成吸収性ﾌﾞﾚｲﾄﾞ手術用針付縫合糸 | パック | 6 | 21600 |  |  |  | 4 | 高度管理医療機器 |  | 承認品 | 23000BZX00261000 |  | 2018-08-31 | 17471000 | ポリグラクチン縫合糸 | 4046963558475 | 04046963558475 | 個 | 1 | 14046963558472 | パック | 6
MIS | M0088103 | ﾉﾎﾞｼﾝ､1､紫､45cmX8､丸針､48mm､1/2強彎､HR48､ﾃｲｸｵﾌ､片端針､6入､滅菌済､ﾎﾟﾘｸﾞﾗｸﾁﾝ製合成吸収性ﾌﾞﾚｲﾄﾞ手術用針付縫合糸 | パック | 6 | 23850 |  |  |  | 4 | 高度管理医療機器 |  | 承認品 | 23000BZX00261000 |  | 2018-08-31 | 17471000 | ポリグラクチン縫合糸 | 4046963558499 | 04046963558499 | 個 | 1 | 14046963558496 | パック | 6
MIS | M0088104 | ﾉﾎﾞｼﾝ､2､紫､45cmX8､丸針､48mm､1/2強彎､HR48､ﾃｲｸｵﾌ､片端針､6入､滅菌済､ﾎﾟﾘｸﾞﾗｸﾁﾝ製合成吸収性ﾌﾞﾚｲﾄﾞ手術用針付縫合糸 | パック | 6 | 23850 |  |  |  | 4 | 高度管理医療機器 |  | 承認品 | 23000BZX00261000 |  | 2018-08-31 | 17471000 | ポリグラクチン縫合糸 | 4046963558512 | 04046963558512 | 個 | 1 | 14046963558519 | パック | 6
MIS | M0088115 | ﾉﾎﾞｼﾝ､2-0､紫､45cmX8､丸針､ﾍﾋﾞｰ､40mm､1/2強彎､HR40S､ﾃｲｸｵﾌ､片端針､6入､滅菌済､ﾎﾟﾘｸﾞﾗｸﾁﾝ製合成吸収性ﾌﾞﾚｲﾄﾞ手術用針付縫合糸 | パック | 6 | 20250 |  |  |  | 4 | 高度管理医療機器 |  | 承認品 | 23000BZX00261000 |  | 2018-08-31 | 17471000 | ポリグラクチン縫合糸 | 4046963558574 | 04046963558574 | 個 | 1 | 14046963558571 | パック | 6
MIS | M0088116 | ﾉﾎﾞｼﾝ､0､紫､45cmX8､丸針､ﾍﾋﾞｰ､40mm､1/2強彎､HR40S､ﾃｲｸｵﾌ､片端針､6入､滅菌済､ﾎﾟﾘｸﾞﾗｸﾁﾝ製合成吸収性ﾌﾞﾚｲﾄﾞ手術用針付縫合糸 | パック | 6 | 20250 |  |  |  | 4 | 高度管理医療機器 |  | 承認品 | 23000BZX00261000 |  | 2018-08-31 | 17471000 | ポリグラクチン縫合糸 | 4046963558598 | 04046963558598 | 個 | 1 | 14046963558595 | パック | 6
MIS | M0088117 | ﾉﾎﾞｼﾝ､1､紫､45cmX8､丸針､ﾍﾋﾞｰ､40mm､1/2強彎､HR40S､ﾃｲｸｵﾌ､片端針､6入､滅菌済､ﾎﾟﾘｸﾞﾗｸﾁﾝ製合成吸収性ﾌﾞﾚｲﾄﾞ手術用針付縫合糸 | パック | 6 | 20250 |  |  |  | 4 | 高度管理医療機器 |  | 承認品 | 23000BZX00261000 |  | 2018-08-31 | 17471000 | ポリグラクチン縫合糸 | 4046963558611 | 04046963558611 | 個 | 1 | 14046963558618 | パック | 6
MIS | M0088164 | ﾉﾎﾞｼﾝ､2-0､紫､45cmX8､丸針､ﾍﾋﾞｰ､26mm､1/2強彎､HR26S､ﾃｲｸｵﾌ､片端針､6入､滅菌済､ﾎﾟﾘｸﾞﾗｸﾁﾝ製合成吸収性ﾌﾞﾚｲﾄﾞ手術用針付縫合糸 | パック | 6 | 18000 |  |  |  | 4 | 高度管理医療機器 |  | 承認品 | 23000BZX00261000 |  | 2018-08-31 | 17471000 | ポリグラクチン縫合糸 | 4046963559038 | 04046963559038 | 個 | 1 | 14046963559035 | パック | 6
MIS | M0088165 | ﾉﾎﾞｼﾝ､0､紫､45cmX8､丸針､ﾍﾋﾞｰ､26mm､1/2強彎､HR26S､ﾃｲｸｵﾌ､片端針､6入､滅菌済､ﾎﾟﾘｸﾞﾗｸﾁﾝ製合成吸収性ﾌﾞﾚｲﾄﾞ手術用針付縫合糸 | パック | 6 | 18600 |  |  |  | 4 | 高度管理医療機器 |  | 承認品 | 23000BZX00261000 |  | 2018-08-31 | 17471000 | ポリグラクチン縫合糸 | 4046963559052 | 04046963559052 | 個 | 1 | 14046963559059 | パック | 6
MIS | M0088170 | ﾉﾎﾞｼﾝ､4-0､紫､45cmX8､丸針､26mm､1/2強彎､HR26､ﾃｲｸｵﾌ､片端針､6入､滅菌済､ﾎﾟﾘｸﾞﾗｸﾁﾝ製合成吸収性ﾌﾞﾚｲﾄﾞ手術用針付縫合糸 | パック | 6 | 18000 |  |  |  | 4 | 高度管理医療機器 |  | 承認品 | 23000BZX00261000 |  | 2018-08-31 | 17471000 | ポリグラクチン縫合糸 | 4046963559113 | 04046963559113 | 個 | 1 | 14046963559110 | パック | 6
MIS | M0088171 | ﾉﾎﾞｼﾝ､3-0､紫､45cmX8､丸針､26mm､1/2強彎､HR26､ﾃｲｸｵﾌ､片端針､6入､滅菌済､ﾎﾟﾘｸﾞﾗｸﾁﾝ製合成吸収性ﾌﾞﾚｲﾄﾞ手術用針付縫合糸 | パック | 6 | 18000 |  |  |  | 4 | 高度管理医療機器 |  | 承認品 | 23000BZX00261000 |  | 2018-08-31 | 17471000 | ポリグラクチン縫合糸 | 4046963559137 | 04046963559137 | 個 | 1 | 14046963559134 | パック | 6
MIS | M0088172 | ﾉﾎﾞｼﾝ､2-0､紫､45cmX8､丸針､26mm､1/2強彎､HR26､ﾃｲｸｵﾌ､片端針､6入､滅菌済､ﾎﾟﾘｸﾞﾗｸﾁﾝ製合成吸収性ﾌﾞﾚｲﾄﾞ手術用針付縫合糸 | パック | 6 | 18000 |  |  |  | 4 | 高度管理医療機器 |  | 承認品 | 23000BZX00261000 |  | 2018-08-31 | 17471000 | ポリグラクチン縫合糸 | 4046963559151 | 04046963559151 | 個 | 1 | 14046963559158 | パック | 6
MIS | M0088177 | ﾉﾎﾞｼﾝ､4-0､紫､45cmX8､丸針､22mm､1/2強彎､HR22､ﾃｲｸｵﾌ､片端針､6入､滅菌済､ﾎﾟﾘｸﾞﾗｸﾁﾝ製合成吸収性ﾌﾞﾚｲﾄﾞ手術用針付縫合糸 | パック | 6 | 21600 |  |  |  | 4 | 高度管理医療機器 |  | 承認品 | 23000BZX00261000 |  | 2018-08-31 | 17471000 | ポリグラクチン縫合糸 | 4046963559212 | 04046963559212 | 個 | 1 | 14046963559219 | パック | 6
MIS | M0088178 | ﾉﾎﾞｼﾝ､3-0､紫､45cmX8､丸針､22mm､1/2強彎､HR22､ﾃｲｸｵﾌ､片端針､6入､滅菌済､ﾎﾟﾘｸﾞﾗｸﾁﾝ製合成吸収性ﾌﾞﾚｲﾄﾞ手術用針付縫合糸 | パック | 6 | 21600 |  |  |  | 4 | 高度管理医療機器 |  | 承認品 | 23000BZX00261000 |  | 2018-08-31 | 17471000 | ポリグラクチン縫合糸 | 4046963559236 | 04046963559236 | 個 | 1 | 14046963559233 | パック | 6
MIS | M0088180 | ﾉﾎﾞｼﾝ､2-0､紫､45cmX8､丸針､22mm､1/2強彎､HR22､ﾃｲｸｵﾌ､片端針､6入､滅菌済､ﾎﾟﾘｸﾞﾗｸﾁﾝ製合成吸収性ﾌﾞﾚｲﾄﾞ手術用針付縫合糸 | パック | 6 | 21600 |  |  |  | 4 | 高度管理医療機器 |  | 承認品 | 23000BZX00261000 |  | 2018-08-31 | 17471000 | ポリグラクチン縫合糸 | 4046963559274 | 04046963559274 | 個 | 1 | 14046963559271 | パック | 6
MIS | M0088185 | ﾉﾎﾞｼﾝ､4-0､紫､45cmX8､丸針､17mm､1/2強彎､HR17､ﾃｲｸｵﾌ､片端針､6入､滅菌済､ﾎﾟﾘｸﾞﾗｸﾁﾝ製合成吸収性ﾌﾞﾚｲﾄﾞ手術用針付縫合糸 | パック | 6 | 21600 |  |  |  | 4 | 高度管理医療機器 |  | 承認品 | 23000BZX00261000 |  | 2018-08-31 | 17471000 | ポリグラクチン縫合糸 | 4046963559298 | 04046963559298 | 個 | 1 | 14046963559295 | パック | 6
MIS | M0088187 | ﾉﾎﾞｼﾝ､3-0､紫､45cmX8､丸針､17mm､1/2強彎､HR17､ﾃｲｸｵﾌ､片端針､6入､滅菌済､ﾎﾟﾘｸﾞﾗｸﾁﾝ製合成吸収性ﾌﾞﾚｲﾄﾞ手術用針付縫合糸 | パック | 6 | 21600 |  |  |  | 4 | 高度管理医療機器 |  | 承認品 | 23000BZX00261000 |  | 2018-08-31 | 17471000 | ポリグラクチン縫合糸 | 4046963559335 | 04046963559335 | 個 | 1 | 14046963559332 | パック | 6
MIS | M0088190 | ﾉﾎﾞｼﾝ､5-0､紫､45cmX8､丸針､13mm､1/2強彎､HR13､ﾃｲｸｵﾌ､片端針､6入､滅菌済､ﾎﾟﾘｸﾞﾗｸﾁﾝ製合成吸収性ﾌﾞﾚｲﾄﾞ手術用針付縫合糸 | パック | 6 | 24000 |  |  |  | 4 | 高度管理医療機器 |  | 承認品 | 23000BZX00261000 |  | 2018-08-31 | 17471000 | ポリグラクチン縫合糸 | 4046963559373 | 04046963559373 | 個 | 1 | 14046963559370 | パック | 6
MIS | M0088191 | ﾉﾎﾞｼﾝ､4-0､紫､45cmX8､丸針､13mm､1/2強彎､HR13､ﾃｲｸｵﾌ､片端針､6入､滅菌済､ﾎﾟﾘｸﾞﾗｸﾁﾝ製合成吸収性ﾌﾞﾚｲﾄﾞ手術用針付縫合糸 | パック | 6 | 23850 |  |  |  | 4 | 高度管理医療機器 |  | 承認品 | 23000BZX00261000 |  | 2018-08-31 | 17471000 | ポリグラクチン縫合糸 | 4046963559397 | 04046963559397 | 個 | 1 | 14046963559394 | パック | 6
MIS | M0088204 | ﾉﾎﾞｼﾝ､2､紫､70cmX8､丸針､48mm､1/2強彎､HR48､ﾃｲｸｵﾌ､片端針､6入､滅菌済､ﾎﾟﾘｸﾞﾗｸﾁﾝ製合成吸収性ﾌﾞﾚｲﾄﾞ手術用針付縫合糸 | パック | 6 | 23850 |  |  |  | 4 | 高度管理医療機器 |  | 承認品 | 23000BZX00261000 |  | 2018-08-31 | 17471000 | ポリグラクチン縫合糸 | 4046963559519 | 04046963559519 | 個 | 1 | 14046963559516 | パック | 6
MIS | M0088207 | ﾉﾎﾞｼﾝ､1､紫､70cmX8､丸針､ﾍﾋﾞｰ､40mm､1/2強彎､HR40S､ﾃｲｸｵﾌ､片端針､6入､滅菌済､ﾎﾟﾘｸﾞﾗｸﾁﾝ製合成吸収性ﾌﾞﾚｲﾄﾞ手術用針付縫合糸 | パック | 6 | 20250 |  |  |  | 4 | 高度管理医療機器 |  | 承認品 | 23000BZX00261000 |  | 2018-08-31 | 17471000 | ポリグラクチン縫合糸 | 4046963559533 | 04046963559533 | 個 | 1 | 14046963559530 | パック | 6
MIS | M0088237 | ﾉﾎﾞｼﾝ､4-0､紫､70cmX8､丸針､26mm､1/2強彎､HR26､ﾃｲｸｵﾌ､片端針､6入､滅菌済､ﾎﾟﾘｸﾞﾗｸﾁﾝ製合成吸収性ﾌﾞﾚｲﾄﾞ手術用針付縫合糸 | パック | 6 | 18000 |  |  |  | 4 | 高度管理医療機器 |  | 承認品 | 23000BZX00261000 |  | 2018-08-31 | 17471000 | ポリグラクチン縫合糸 | 4046963559915 | 04046963559915 | 個 | 1 | 14046963559912 | パック | 6
MIS | M0088239 | ﾉﾎﾞｼﾝ､3-0､紫､70cmX8､丸針､26mm､1/2強彎､HR26､ﾃｲｸｵﾌ､片端針､6入､滅菌済､ﾎﾟﾘｸﾞﾗｸﾁﾝ製合成吸収性ﾌﾞﾚｲﾄﾞ手術用針付縫合糸 | パック | 6 | 18000 |  |  |  | 4 | 高度管理医療機器 |  | 承認品 | 23000BZX00261000 |  | 2018-08-31 | 17471000 | ポリグラクチン縫合糸 | 4046963559953 | 04046963559953 | 個 | 1 | 14046963559950 | パック | 6
MIS | M0088241 | ﾉﾎﾞｼﾝ､2-0､紫､70cmX8､丸針､26mm､1/2強彎､HR26､ﾃｲｸｵﾌ､片端針､6入､滅菌済､ﾎﾟﾘｸﾞﾗｸﾁﾝ製合成吸収性ﾌﾞﾚｲﾄﾞ手術用針付縫合糸 | パック | 6 | 18000 |  |  |  | 4 | 高度管理医療機器 |  | 承認品 | 23000BZX00261000 |  | 2018-08-31 | 17471000 | ポリグラクチン縫合糸 | 4046963559991 | 04046963559991 | 個 | 1 | 14046963559998 | パック | 6
MIS | M0088248 | ﾉﾎﾞｼﾝ､4-0､紫､70cmX8､丸針､22mm､1/2強彎､HR22､ﾃｲｸｵﾌ､片端針､6入､滅菌済､ﾎﾟﾘｸﾞﾗｸﾁﾝ製合成吸収性ﾌﾞﾚｲﾄﾞ手術用針付縫合糸 | パック | 6 | 21600 |  |  |  | 4 | 高度管理医療機器 |  | 承認品 | 23000BZX00261000 |  | 2018-08-31 | 17471000 | ポリグラクチン縫合糸 | 4046963560072 | 04046963560072 | 個 | 1 | 14046963560079 | パック | 6
MIS | M0088249 | ﾉﾎﾞｼﾝ､3-0､紫､70cmX8､丸針､22mm､1/2強彎､HR22､ﾃｲｸｵﾌ､片端針､6入､滅菌済､ﾎﾟﾘｸﾞﾗｸﾁﾝ製合成吸収性ﾌﾞﾚｲﾄﾞ手術用針付縫合糸 | パック | 6 | 21600 |  |  |  | 4 | 高度管理医療機器 |  | 承認品 | 23000BZX00261000 |  | 2018-08-31 | 17471000 | ポリグラクチン縫合糸 | 4046963560096 | 04046963560096 | 個 | 1 | 14046963560093 | パック | 6
MIS | M0088250 | ﾉﾎﾞｼﾝ､2-0､紫､70cmX8､丸針､22mm､1/2強彎､HR22､ﾃｲｸｵﾌ､片端針､6入､滅菌済､ﾎﾟﾘｸﾞﾗｸﾁﾝ製合成吸収性ﾌﾞﾚｲﾄﾞ手術用針付縫合糸 | パック | 6 | 21600 |  |  |  | 4 | 高度管理医療機器 |  | 承認品 | 23000BZX00261000 |  | 2018-08-31 | 17471000 | ポリグラクチン縫合糸 | 4046963560119 | 04046963560119 | 個 | 1 | 14046963560116 | パック | 6
MIS | M0088255 | ﾉﾎﾞｼﾝ､4-0､紫､70cmX8､丸針､17mm､1/2強彎､HR17､ﾃｲｸｵﾌ､片端針､6入､滅菌済､ﾎﾟﾘｸﾞﾗｸﾁﾝ製合成吸収性ﾌﾞﾚｲﾄﾞ手術用針付縫合糸 | パック | 6 | 21600 |  |  |  | 4 | 高度管理医療機器 |  | 承認品 | 23000BZX00261000 |  | 2018-08-31 | 17471000 | ポリグラクチン縫合糸 | 4046963560171 | 04046963560171 | 個 | 1 | 14046963560178 | パック | 6
MIS | M0088295 | ﾉﾎﾞｼﾝ､0､紫､45cmX8､鈍針､ﾍﾋﾞｰ､40mm､1/2強彎､HRB40S､ﾃｲｸｵﾌ､片端針､6入､滅菌済､ﾎﾟﾘｸﾞﾗｸﾁﾝ製合成吸収性ﾌﾞﾚｲﾄﾞ手術用針付縫合糸 | パック | 6 | 27600 |  |  |  | 4 | 高度管理医療機器 |  | 承認品 | 23000BZX00261000 |  | 2018-08-31 | 17471000 | ポリグラクチン縫合糸 | 4046963560393 | 04046963560393 | 個 | 1 | 14046963560390 | パック | 6
MIS | M0088296 | ﾉﾎﾞｼﾝ､1､紫､45cmX8､鈍針､ﾍﾋﾞｰ､40mm､1/2強彎､HRB40S､ﾃｲｸｵﾌ､片端針､6入､滅菌済､ﾎﾟﾘｸﾞﾗｸﾁﾝ製合成吸収性ﾌﾞﾚｲﾄﾞ手術用針付縫合糸 | パック | 6 | 27600 |  |  |  | 4 | 高度管理医療機器 |  | 承認品 | 23000BZX00261000 |  | 2018-08-31 | 17471000 | ポリグラクチン縫合糸 | 4046963560416 | 04046963560416 | 個 | 1 | 14046963560413 | パック | 6
MIS | M0089020 | ﾉﾎﾞｼﾝ､4-0､白､45cmX8､丸針､17mm､1/2強彎､HR17､ﾃｲｸｵﾌ､片端針､6入､滅菌済､ﾎﾟﾘｸﾞﾗｸﾁﾝ製合成吸収性ﾌﾞﾚｲﾄﾞ手術用針付縫合糸 | パック | 6 | 21600 |  |  |  | 4 | 高度管理医療機器 |  | 承認品 | 23000BZX00261000 |  | 2018-08-31 | 17471000 | ポリグラクチン縫合糸 | 4046963560430 | 04046963560430 | 個 | 1 | 14046963560437 | パック | 6
MIS | M0089131 | ﾉﾎﾞｼﾝ､2-0､白､45cmX8､丸針､ﾍﾋﾞｰ､37mm､1/2強彎､HR37S､ﾃｲｸｵﾌ､片端針､6入､滅菌済､ﾎﾟﾘｸﾞﾗｸﾁﾝ製合成吸収性ﾌﾞﾚｲﾄﾞ手術用針付縫合糸 | パック | 6 | 20250 |  |  |  | 4 | 高度管理医療機器 |  | 承認品 | 23000BZX00261000 |  | 2018-08-31 | 17471000 | ポリグラクチン縫合糸 | 4046963560577 | 04046963560577 | 個 | 1 | 14046963560574 | パック | 6
MIS | M0089132 | ﾉﾎﾞｼﾝ､0､白､45cmX8､丸針､ﾍﾋﾞｰ､37mm､1/2強彎､HR37S､ﾃｲｸｵﾌ､片端針､6入､滅菌済､ﾎﾟﾘｸﾞﾗｸﾁﾝ製合成吸収性ﾌﾞﾚｲﾄﾞ手術用針付縫合糸 | パック | 6 | 20250 |  |  |  | 4 | 高度管理医療機器 |  | 承認品 | 23000BZX00261000 |  | 2018-08-31 | 17471000 | ポリグラクチン縫合糸 | 4046963560591 | 04046963560591 | 個 | 1 | 14046963560598 | パック | 6
MIS | M0089133 | ﾉﾎﾞｼﾝ､1､白､45cmX8､丸針､ﾍﾋﾞｰ､37mm､1/2強彎､HR37S､ﾃｲｸｵﾌ､片端針､6入､滅菌済､ﾎﾟﾘｸﾞﾗｸﾁﾝ製合成吸収性ﾌﾞﾚｲﾄﾞ手術用針付縫合糸 | パック | 6 | 20250 |  |  |  | 4 | 高度管理医療機器 |  | 承認品 | 23000BZX00261000 |  | 2018-08-31 | 17471000 | ポリグラクチン縫合糸 | 4046963560614 | 04046963560614 | 個 | 1 | 14046963560611 | パック | 6
MIS | M0089140 | ﾉﾎﾞｼﾝ､0､白､45cmX8､丸針､48mm､1/2強彎､HR48､ﾃｲｸｵﾌ､片端針､6入､滅菌済､ﾎﾟﾘｸﾞﾗｸﾁﾝ製合成吸収性ﾌﾞﾚｲﾄﾞ手術用針付縫合糸 | パック | 6 | 23850 |  |  |  | 4 | 高度管理医療機器 |  | 承認品 | 23000BZX00261000 |  | 2018-08-31 | 17471000 | ポリグラクチン縫合糸 | 4046963560676 | 04046963560676 | 個 | 1 | 14046963560673 | パック | 6
MIS | M0089504 | ﾉﾎﾞｼﾝ､0､白､70cmX8､丸針､ﾍﾋﾞｰ､37mm､1/2強彎､HR37S､ﾃｲｸｵﾌ､片端針､6入､滅菌済､ﾎﾟﾘｸﾞﾗｸﾁﾝ製合成吸収性ﾌﾞﾚｲﾄﾞ手術用針付縫合糸 | パック | 6 | 30000 |  |  |  | 4 | 高度管理医療機器 |  | 承認品 | 23000BZX00261000 |  | 2018-08-31 | 17471000 | ポリグラクチン縫合糸 | 4046963561031 | 04046963561031 | 個 | 1 | 14046963561038 | パック | 6
MIS | M0089771 | ﾉﾎﾞｼﾝ､1､白､45cmX8､鈍針､48mm､1/2強彎､HRB48､ﾃｲｸｵﾌ､片端針､6入､滅菌済､ﾎﾟﾘｸﾞﾗｸﾁﾝ製合成吸収性ﾌﾞﾚｲﾄﾞ手術用針付縫合糸 | パック | 6 | 26250 |  |  |  | 4 | 高度管理医療機器 |  | 承認品 | 23000BZX00261000 |  | 2018-08-31 | 17471000 | ポリグラクチン縫合糸 | 4046963561093 | 04046963561093 | 個 | 1 | 14046963561090 | パック | 6
MIS | M0089819 | ﾉﾎﾞｼﾝ､2-0､白､45cmX8､鈍針､ﾍﾋﾞｰ､37mm､1/2強彎､HRB37S､ﾃｲｸｵﾌ､片端針､6入､滅菌済､ﾎﾟﾘｸﾞﾗｸﾁﾝ製合成吸収性ﾌﾞﾚｲﾄﾞ手術用針付縫合糸 | パック | 6 | 22270 |  |  |  | 4 | 高度管理医療機器 |  | 承認品 | 23000BZX00261000 |  | 2018-08-31 | 17471000 | ポリグラクチン縫合糸 | 4046963561116 | 04046963561116 | 個 | 1 | 14046963561113 | パック | 6
MIS | M0089820 | ﾉﾎﾞｼﾝ､0､白､45cmX8､鈍針､ﾍﾋﾞｰ､37mm､1/2強彎､HRB37S､ﾃｲｸｵﾌ､片端針､6入､滅菌済､ﾎﾟﾘｸﾞﾗｸﾁﾝ製合成吸収性ﾌﾞﾚｲﾄﾞ手術用針付縫合糸 | パック | 6 | 22270 |  |  |  | 4 | 高度管理医療機器 |  | 承認品 | 23000BZX00261000 |  | 2018-08-31 | 17471000 | ポリグラクチン縫合糸 | 4046963561130 | 04046963561130 | 個 | 1 | 14046963561137 | パック | 6
MIS | M0089828 | ﾉﾎﾞｼﾝ､3-0､白､45cmX8､鈍針､26mm､1/2強彎､HRB26､ﾃｲｸｵﾌ､片端針､6入､滅菌済､ﾎﾟﾘｸﾞﾗｸﾁﾝ製合成吸収性ﾌﾞﾚｲﾄﾞ手術用針付縫合糸 | パック | 6 | 19800 |  |  |  | 4 | 高度管理医療機器 |  | 承認品 | 23000BZX00261000 |  | 2018-08-31 | 17471000 | ポリグラクチン縫合糸 | 4046963561178 | 04046963561178 | 個 | 1 | 14046963561175 | パック | 6
SP | MAV-MED-S05 | CORE BALANCE ｽｸﾘｭｰ φ2.6mmX5mm | 個 | 1 | 64300 | 63100 | 個 | 固定用内副子・ＦＱ－Ｆ | 3 | 高度管理医療機器 |  | 他社薬事取得品 | 30500BZX00298000 | （承認品） |  |  |  | 4582663457675 | 04582663457675 | 個 | 1
SP | MAV-MED-S07 | CORE BALANCE ｽｸﾘｭｰ φ2.6mmX7mm | 個 | 1 | 64300 | 63100 | 個 | 固定用内副子・ＦＱ－Ｆ | 3 | 高度管理医療機器 |  | 他社薬事取得品 | 30500BZX00298000 | （承認品） |  |  |  | 4582663457699 | 04582663457699 | 個 | 1
SP | MAV-MED-S09 | CORE BALANCE ｽｸﾘｭｰ φ2.6mmX9mm | 個 | 1 | 64300 | 63100 | 個 | 固定用内副子・ＦＱ－Ｆ | 3 | 高度管理医療機器 |  | 他社薬事取得品 | 30500BZX00298000 | （承認品） |  |  |  | 4582663457712 | 04582663457712 | 個 | 1
SP | MAV-MED-ST05 | CORE BALANCE ｽｸﾘｭｰ φ3mmX5mm | 個 | 1 | 64300 | 63100 | 個 | 固定用内副子・ＦＱ－Ｆ | 3 | 高度管理医療機器 |  | 他社薬事取得品 | 30500BZX00298000 | （承認品） |  |  |  | 4582663457767 | 04582663457767 | 個 | 1
SP | MAV-MED-ST07 | CORE BALANCE ｽｸﾘｭｰ φ3mmX7mm | 個 | 1 | 64300 | 63100 | 個 | 固定用内副子・ＦＱ－Ｆ | 3 | 高度管理医療機器 |  | 他社薬事取得品 | 30500BZX00298000 | （承認品） |  |  |  | 4582663457781 | 04582663457781 | 個 | 1
SP | MAV-MED-ST09 | CORE BALANCE ｽｸﾘｭｰ φ3mmX9mm | 個 | 1 | 64300 | 63100 | 個 | 固定用内副子・ＦＱ－Ｆ | 3 | 高度管理医療機器 |  | 他社薬事取得品 | 30500BZX00298000 | （承認品） |  |  |  | 4582663457804 | 04582663457804 | 個 | 1
SP | MAV-MED-T08-3552 | CORE BALANCE 片開きﾌﾟﾚｰﾄ T型 高5mmX長8mm | 個 | 1 | 37500 | 36400 | 個 | 固定用内副子・ＦＯ | 3 | 高度管理医療機器 |  | 他社薬事取得品 | 30500BZX00298000 | （承認品） |  |  |  | 4582663458146 | 04582663458146 | 個 | 1
SP | MAV-MED-T08-3572 | CORE BALANCE 片開きﾌﾟﾚｰﾄ T型 高7mmX長8mm | 個 | 1 | 37500 | 36400 | 個 | 固定用内副子・ＦＯ | 3 | 高度管理医療機器 |  | 他社薬事取得品 | 30500BZX00298000 | （承認品） |  |  |  | 4582663458160 | 04582663458160 | 個 | 1
SP | MAV-MED-T10-3552 | CORE BALANCE 片開きﾌﾟﾚｰﾄ T型 高5mmX長10mm | 個 | 1 | 37500 | 36400 | 個 | 固定用内副子・ＦＯ | 3 | 高度管理医療機器 |  | 他社薬事取得品 | 30500BZX00298000 | （承認品） |  |  |  | 4582663458849 | 04582663458849 | 個 | 1
SP | MAV-MED-T10-3572 | CORE BALANCE 片開きﾌﾟﾚｰﾄ T型 高7mmX長10mm | 個 | 1 | 37500 | 36400 | 個 | 固定用内副子・ＦＯ | 3 | 高度管理医療機器 |  | 他社薬事取得品 | 30500BZX00298000 | （承認品） |  |  |  | 4582663458863 | 04582663458863 | 個 | 1
SP | MAV-MED-T12-3552 | CORE BALANCE 片開きﾌﾟﾚｰﾄ T型 高5mmX長12mm | 個 | 1 | 37500 | 36400 | 個 | 固定用内副子・ＦＯ | 3 | 高度管理医療機器 |  | 他社薬事取得品 | 30500BZX00298000 | （承認品） |  |  |  | 4582663459549 | 04582663459549 | 個 | 1
SP | MAV-MED-T12-3572 | CORE BALANCE 片開きﾌﾟﾚｰﾄ T型 高7mmX長12mm | 個 | 1 | 37500 | 36400 | 個 | 固定用内副子・ＦＯ | 3 | 高度管理医療機器 |  | 他社薬事取得品 | 30500BZX00298000 | （承認品） |  |  |  | 4582663459563 | 04582663459563 | 個 | 1
SP | MAV-MED-T14-3552 | CORE BALANCE 片開きﾌﾟﾚｰﾄ T型 高5mmX長14mm | 個 | 1 | 37500 | 36400 | 個 | 固定用内副子・ＦＯ | 3 | 高度管理医療機器 |  | 他社薬事取得品 | 30500BZX00298000 | （承認品） |  |  |  | 4582663460248 | 04582663460248 | 個 | 1
SP | MAV-MED-T14-3572 | CORE BALANCE 片開きﾌﾟﾚｰﾄ T型 高7mmX長14mm | 個 | 1 | 37500 | 36400 | 個 | 固定用内副子・ＦＯ | 3 | 高度管理医療機器 |  | 他社薬事取得品 | 30500BZX00298000 | （承認品） |  |  |  | 4582663460262 | 04582663460262 | 個 | 1
SACU | MB156R | ﾁｬﾝﾚｰ開創器 ﾌﾞﾚｰﾄﾞ 37mmX25mm 全長60mm | 個 | 1 | 53000 |  |  |  | 1 | 一般医療機器 |  | 届出品 | 13B1X00218150005 |  | 2021-03-26 | 13373001 | 開創器 | 4046955075195 | 04046955075195 | 個 | 1
SACU | MB157R | ﾁｬﾝﾚｰ開創器 ﾌﾞﾚｰﾄﾞ 42mmX25mm 全長174mm | 個 | 1 | 74000 |  |  |  | 1 | 一般医療機器 |  | 届出品 | 13B1X00218150005 |  | 2021-03-26 | 13373001 | 開創器 | 4046955075201 | 04046955075201 | 個 | 1
SACU | MB177R | ﾁｬﾝﾚｰ開創器 ﾌﾞﾚｰﾄﾞ 76mmX25mm 全長60mm | 個 | 1 | 53000 |  |  |  | 1 | 一般医療機器 |  | 届出品 | 13B1X00218150005 |  | 2021-03-26 | 13373001 | 開創器 | 4046955075225 | 04046955075225 | 個 | 1
SACU | MB178R | ﾁｬﾝﾚｰ開創器 ﾌﾞﾚｰﾄﾞ 76mmX25mm 全長174mm | 個 | 1 | 74000 |  |  |  | 1 | 一般医療機器 |  | 届出品 | 13B1X00218150005 |  | 2021-03-26 | 13373001 | 開創器 | 4046955075232 | 04046955075232 | 個 | 1
SACU | MB191R | ﾁｬﾝﾚｰ開創器 一式 (MG697R MG081R MB156R MB157R) | 個 | 1 | 292700 |  |  |  | 1 | 一般医療機器 |  | 届出品 | 13B1X00218150005 |  | 2021-03-26 | 13373001 | 開創器 | 4046955075270 | 04046955075270 | 個 | 1
SACU | MB192R | ﾁｬﾝﾚｰ開創器 ﾌﾞﾚｰﾄﾞ 127mmX25mm 全長60mm | 個 | 1 | 53000 |  |  |  | 1 | 一般医療機器 |  | 届出品 | 13B1X00218150005 |  | 2021-03-26 | 13373001 | 開創器 | 4046955075287 | 04046955075287 | 個 | 1
SACU | MB193R | ﾁｬﾝﾚｰ開創器 ﾌﾞﾚｰﾄﾞ 127mmX25mm 全長174mm | 個 | 1 | 74000 |  |  |  | 1 | 一般医療機器 |  | 届出品 | 13B1X00218150005 |  | 2021-03-26 | 13373001 | 開創器 | 4046955075294 | 04046955075294 | 個 | 1
SACU | MB631NR | ﾊﾝﾏｰ 660g(総重量765g) φ38mm 全長225mm | 個 | 1 | 65000 |  |  |  | 1 | 一般医療機器 |  | 届出品 | 13B1X00218143002 |  | 2021-03-29 | 11947010 | つち | 4046955295326 | 04046955295326 | 個 | 1
NPS | MF251R | ﾊﾞｲｵﾈｯﾄ型ｷｭﾚｯﾄ､頚椎用､Fig.0､FS､全長215mm | 個 | 1 | 70000 |  |  |  | 1 | 一般医療機器 |  | 届出品 | 13B1X00218137003 |  | 2009-08-26 | 41716001 | スプーン型鋭ひ及び鈍ひ | 4046963344313 | 04046963344313 | 個 | 1
NPS | MF252R | ﾊﾞｲｵﾈｯﾄ型ｷｭﾚｯﾄ､頚椎用､Fig.00､FS､全長215mm | 個 | 1 | 70000 |  |  |  | 1 | 一般医療機器 |  | 届出品 | 13B1X00218137003 |  | 2009-08-26 | 41716001 | スプーン型鋭ひ及び鈍ひ | 4046963344320 | 04046963344320 | 個 | 1
NPS | MF253R | ﾊﾞｲｵﾈｯﾄ型ｷｭﾚｯﾄ､頚椎用､Fig.000､FS､全長215mm | 個 | 1 | 70000 |  |  |  | 1 | 一般医療機器 |  | 届出品 | 13B1X00218137003 |  | 2009-08-26 | 41716001 | スプーン型鋭ひ及び鈍ひ | 4046963344337 | 04046963344337 | 個 | 1
NPS | MF254R | ﾊﾞｲｵﾈｯﾄ型ｷｭﾚｯﾄ､頚椎用､Fig.0000､FS､全長215mm | 個 | 1 | 70000 |  |  |  | 1 | 一般医療機器 |  | 届出品 | 13B1X00218137003 |  | 2009-08-26 | 41716001 | スプーン型鋭ひ及び鈍ひ | 4046963344344 | 04046963344344 | 個 | 1
NPS | MF256R | ﾊﾞｲｵﾈｯﾄ型ｷｭﾚｯﾄ､頚椎用､Fig.0､FA､全長215mm | 個 | 1 | 70000 |  |  |  | 1 | 一般医療機器 |  | 届出品 | 13B1X00218137003 |  | 2009-08-26 | 41716001 | スプーン型鋭ひ及び鈍ひ | 4046963344351 | 04046963344351 | 個 | 1
NPS | MF257R | ﾊﾞｲｵﾈｯﾄ型ｷｭﾚｯﾄ､頚椎用､Fig.00､FA､全長215mm | 個 | 1 | 70000 |  |  |  | 1 | 一般医療機器 |  | 届出品 | 13B1X00218137003 |  | 2009-08-26 | 41716001 | スプーン型鋭ひ及び鈍ひ | 4046963344368 | 04046963344368 | 個 | 1
NPS | MF258R | ﾊﾞｲｵﾈｯﾄ型ｷｭﾚｯﾄ､頚椎用､Fig.000､FA､全長215mm | 個 | 1 | 70000 |  |  |  | 1 | 一般医療機器 |  | 届出品 | 13B1X00218137003 |  | 2009-08-26 | 41716001 | スプーン型鋭ひ及び鈍ひ | 4046963344375 | 04046963344375 | 個 | 1
NPS | MF259R | ﾊﾞｲｵﾈｯﾄ型ｷｭﾚｯﾄ､頚椎用､Fig.0000､FA､全長215mm | 個 | 1 | 70000 |  |  |  | 1 | 一般医療機器 |  | 届出品 | 13B1X00218137003 |  | 2009-08-26 | 41716001 | スプーン型鋭ひ及び鈍ひ | 4046963344382 | 04046963344382 | 個 | 1
NPS | MF261R | ﾊﾞｲｵﾈｯﾄ型ｷｭﾚｯﾄ､頚椎用､Fig.0､BS､全長215mm | 個 | 1 | 70000 |  |  |  | 1 | 一般医療機器 |  | 届出品 | 13B1X00218137003 |  | 2009-08-26 | 41716001 | スプーン型鋭ひ及び鈍ひ | 4046963344399 | 04046963344399 | 個 | 1
NPS | MF262R | ﾊﾞｲｵﾈｯﾄ型ｷｭﾚｯﾄ､頚椎用､Fig.00､BS､全長215mm | 個 | 1 | 70000 |  |  |  | 1 | 一般医療機器 |  | 届出品 | 13B1X00218137003 |  | 2009-08-26 | 41716001 | スプーン型鋭ひ及び鈍ひ | 4046963344405 | 04046963344405 | 個 | 1
NPS | MF263R | ﾊﾞｲｵﾈｯﾄ型ｷｭﾚｯﾄ､頚椎用､Fig.000､BS､全長215mm | 個 | 1 | 70000 |  |  |  | 1 | 一般医療機器 |  | 届出品 | 13B1X00218137003 |  | 2009-08-26 | 41716001 | スプーン型鋭ひ及び鈍ひ | 4046963344412 | 04046963344412 | 個 | 1
NPS | MF264R | ﾊﾞｲｵﾈｯﾄ型ｷｭﾚｯﾄ､頚椎用､Fig.0000､BS､全長215mm | 個 | 1 | 70000 |  |  |  | 1 | 一般医療機器 |  | 届出品 | 13B1X00218137003 |  | 2009-08-26 | 41716001 | スプーン型鋭ひ及び鈍ひ | 4046963344429 | 04046963344429 | 個 | 1
NPS | MF266R | ﾊﾞｲｵﾈｯﾄ型ｷｭﾚｯﾄ､頚椎用､Fig.0､BA､全長215mm | 個 | 1 | 70000 |  |  |  | 1 | 一般医療機器 |  | 届出品 | 13B1X00218137003 |  | 2009-08-26 | 41716001 | スプーン型鋭ひ及び鈍ひ | 4046963344436 | 04046963344436 | 個 | 1
NPS | MF267R | ﾊﾞｲｵﾈｯﾄ型ｷｭﾚｯﾄ､頚椎用､Fig.00､BA､全長215mm | 個 | 1 | 70000 |  |  |  | 1 | 一般医療機器 |  | 届出品 | 13B1X00218137003 |  | 2009-08-26 | 41716001 | スプーン型鋭ひ及び鈍ひ | 4046963344443 | 04046963344443 | 個 | 1
NPS | MF268R | ﾊﾞｲｵﾈｯﾄ型ｷｭﾚｯﾄ､頚椎用､Fig.000､BA､全長215mm | 個 | 1 | 70000 |  |  |  | 1 | 一般医療機器 |  | 届出品 | 13B1X00218137003 |  | 2009-08-26 | 41716001 | スプーン型鋭ひ及び鈍ひ | 4046963344450 | 04046963344450 | 個 | 1
NPS | MF269R | ﾊﾞｲｵﾈｯﾄ型ｷｭﾚｯﾄ､頚椎用､Fig.0000､BA､全長215mm | 個 | 1 | 70000 |  |  |  | 1 | 一般医療機器 |  | 届出品 | 13B1X00218137003 |  | 2009-08-26 | 41716001 | スプーン型鋭ひ及び鈍ひ | 4046963344467 | 04046963344467 | 個 | 1
NPS | MF272R | ﾊﾞｲｵﾈｯﾄ型ｷｭﾚｯﾄ､頚椎用ﾛﾝｸﾞ､Fig.0､FS､全長240mm | 個 | 1 | 70000 |  |  |  | 1 | 一般医療機器 |  | 届出品 | 13B1X00218137003 |  | 2009-08-26 | 41716001 | スプーン型鋭ひ及び鈍ひ | 4046963346492 | 04046963346492 | 個 | 1
NPS | MF273R | ﾊﾞｲｵﾈｯﾄ型ｷｭﾚｯﾄ､頚椎用ﾛﾝｸﾞ､Fig.00､FS､全長240mm | 個 | 1 | 70000 |  |  |  | 1 | 一般医療機器 |  | 届出品 | 13B1X00218137003 |  | 2009-08-26 | 41716001 | スプーン型鋭ひ及び鈍ひ | 4046963346515 | 04046963346515 | 個 | 1
NPS | MF274R | ﾊﾞｲｵﾈｯﾄ型ｷｭﾚｯﾄ､頚椎用ﾛﾝｸﾞ､Fig.000､FS､全長240mm | 個 | 1 | 70000 |  |  |  | 1 | 一般医療機器 |  | 届出品 | 13B1X00218137003 |  | 2009-08-26 | 41716001 | スプーン型鋭ひ及び鈍ひ | 4046963346546 | 04046963346546 | 個 | 1
NPS | MF275R | ﾊﾞｲｵﾈｯﾄ型ｷｭﾚｯﾄ､頚椎用ﾛﾝｸﾞ､Fig.0000､FS､全長240mm | 個 | 1 | 70000 |  |  |  | 1 | 一般医療機器 |  | 届出品 | 13B1X00218137003 |  | 2009-08-26 | 41716001 | スプーン型鋭ひ及び鈍ひ | 4046963346553 | 04046963346553 | 個 | 1
NPS | MF277R | ﾊﾞｲｵﾈｯﾄ型ｷｭﾚｯﾄ､頚椎用ﾛﾝｸﾞ､Fig.0､FA､全長240mm | 個 | 1 | 70000 |  |  |  | 1 | 一般医療機器 |  | 届出品 | 13B1X00218137003 |  | 2009-08-26 | 41716001 | スプーン型鋭ひ及び鈍ひ | 4046963346560 | 04046963346560 | 個 | 1
NPS | MF278R | ﾊﾞｲｵﾈｯﾄ型ｷｭﾚｯﾄ､頚椎用ﾛﾝｸﾞ､Fig.00､FA､全長240mm | 個 | 1 | 70000 |  |  |  | 1 | 一般医療機器 |  | 届出品 | 13B1X00218137003 |  | 2009-08-26 | 41716001 | スプーン型鋭ひ及び鈍ひ | 4046963346577 | 04046963346577 | 個 | 1
NPS | MF279R | ﾊﾞｲｵﾈｯﾄ型ｷｭﾚｯﾄ､頚椎用ﾛﾝｸﾞ､Fig.000､FA､全長240mm | 個 | 1 | 70000 |  |  |  | 1 | 一般医療機器 |  | 届出品 | 13B1X00218137003 |  | 2009-08-26 | 41716001 | スプーン型鋭ひ及び鈍ひ | 4046963346584 | 04046963346584 | 個 | 1
NPS | MF280R | ﾊﾞｲｵﾈｯﾄ型ｷｭﾚｯﾄ､頚椎用ﾛﾝｸﾞ､Fig.0000､FA､全長240mm | 個 | 1 | 70000 |  |  |  | 1 | 一般医療機器 |  | 届出品 | 13B1X00218137003 |  | 2009-08-26 | 41716001 | スプーン型鋭ひ及び鈍ひ | 4046963346591 | 04046963346591 | 個 | 1
NPS | MF282R | ﾊﾞｲｵﾈｯﾄ型ｷｭﾚｯﾄ､頚椎用ﾛﾝｸﾞ､Fig.0､BS､全長240mm | 個 | 1 | 70000 |  |  |  | 1 | 一般医療機器 |  | 届出品 | 13B1X00218137003 |  | 2009-08-26 | 41716001 | スプーン型鋭ひ及び鈍ひ | 4046963346607 | 04046963346607 | 個 | 1
NPS | MF283R | ﾊﾞｲｵﾈｯﾄ型ｷｭﾚｯﾄ､頚椎用ﾛﾝｸﾞ､Fig.00､BS､全長240mm | 個 | 1 | 70000 |  |  |  | 1 | 一般医療機器 |  | 届出品 | 13B1X00218137003 |  | 2009-08-26 | 41716001 | スプーン型鋭ひ及び鈍ひ | 4046963346614 | 04046963346614 | 個 | 1
NPS | MF284R | ﾊﾞｲｵﾈｯﾄ型ｷｭﾚｯﾄ､頚椎用ﾛﾝｸﾞ､Fig.000､BS､全長240mm | 個 | 1 | 70000 |  |  |  | 1 | 一般医療機器 |  | 届出品 | 13B1X00218137003 |  | 2009-08-26 | 41716001 | スプーン型鋭ひ及び鈍ひ | 4046963346621 | 04046963346621 | 個 | 1
NPS | MF285R | ﾊﾞｲｵﾈｯﾄ型ｷｭﾚｯﾄ､頚椎用ﾛﾝｸﾞ､Fig.0000､BS､全長240mm | 個 | 1 | 70000 |  |  |  | 1 | 一般医療機器 |  | 届出品 | 13B1X00218137003 |  | 2009-08-26 | 41716001 | スプーン型鋭ひ及び鈍ひ | 4046963346638 | 04046963346638 | 個 | 1
NPS | MF287R | ﾊﾞｲｵﾈｯﾄ型ｷｭﾚｯﾄ､頚椎用ﾛﾝｸﾞ､Fig.0､BA､全長240mm | 個 | 1 | 70000 |  |  |  | 1 | 一般医療機器 |  | 届出品 | 13B1X00218137003 |  | 2009-08-26 | 41716001 | スプーン型鋭ひ及び鈍ひ | 4046963346645 | 04046963346645 | 個 | 1
NPS | MF288R | ﾊﾞｲｵﾈｯﾄ型ｷｭﾚｯﾄ､頚椎用ﾛﾝｸﾞ､Fig.00､BA､全長240mm | 個 | 1 | 70000 |  |  |  | 1 | 一般医療機器 |  | 届出品 | 13B1X00218137003 |  | 2009-08-26 | 41716001 | スプーン型鋭ひ及び鈍ひ | 4046963346652 | 04046963346652 | 個 | 1
NPS | MF289R | ﾊﾞｲｵﾈｯﾄ型ｷｭﾚｯﾄ､頚椎用ﾛﾝｸﾞ､Fig.000､BA､全長240mm | 個 | 1 | 70000 |  |  |  | 1 | 一般医療機器 |  | 届出品 | 13B1X00218137003 |  | 2009-08-26 | 41716001 | スプーン型鋭ひ及び鈍ひ | 4046963346669 | 04046963346669 | 個 | 1
NPS | MF290R | ﾊﾞｲｵﾈｯﾄ型ｷｭﾚｯﾄ､頚椎用ﾛﾝｸﾞ､Fig.0000､BA､全長240mm | 個 | 1 | 70000 |  |  |  | 1 | 一般医療機器 |  | 届出品 | 13B1X00218137003 |  | 2009-08-26 | 41716001 | スプーン型鋭ひ及び鈍ひ | 4046963346676 | 04046963346676 | 個 | 1
NPS | MF296R | ﾊﾞｲｵﾈｯﾄ型ｷｭﾚｯﾄ､腰椎用､Fig.0､FS､全長240mm | 個 | 1 | 70000 |  |  |  | 1 | 一般医療機器 |  | 届出品 | 13B1X00218137003 |  | 2009-08-26 | 41716001 | スプーン型鋭ひ及び鈍ひ | 4046963346706 | 04046963346706 | 個 | 1
NPS | MF297R | ﾊﾞｲｵﾈｯﾄ型ｷｭﾚｯﾄ､腰椎用､Fig.1､FS､全長240mm | 個 | 1 | 70000 |  |  |  | 1 | 一般医療機器 |  | 届出品 | 13B1X00218137003 |  | 2009-08-26 | 41716001 | スプーン型鋭ひ及び鈍ひ | 4046963346713 | 04046963346713 | 個 | 1
NPS | MF298R | ﾊﾞｲｵﾈｯﾄ型ｷｭﾚｯﾄ､腰椎用､Fig.2､FS､全長240mm | 個 | 1 | 70000 |  |  |  | 1 | 一般医療機器 |  | 届出品 | 13B1X00218137003 |  | 2009-08-26 | 41716001 | スプーン型鋭ひ及び鈍ひ | 4046963346720 | 04046963346720 | 個 | 1
NPS | MF299R | ﾊﾞｲｵﾈｯﾄ型ｷｭﾚｯﾄ､腰椎用､Fig.0､FA､全長240mm | 個 | 1 | 70000 |  |  |  | 1 | 一般医療機器 |  | 届出品 | 13B1X00218137003 |  | 2009-08-26 | 41716001 | スプーン型鋭ひ及び鈍ひ | 4046963346737 | 04046963346737 | 個 | 1
NPS | MF300R | ﾊﾞｲｵﾈｯﾄ型ｷｭﾚｯﾄ､腰椎用､Fig.1､FA､全長240mm | 個 | 1 | 70000 |  |  |  | 1 | 一般医療機器 |  | 届出品 | 13B1X00218137003 |  | 2009-08-26 | 41716001 | スプーン型鋭ひ及び鈍ひ | 4046963346744 | 04046963346744 | 個 | 1
NPS | MF301R | ﾊﾞｲｵﾈｯﾄ型ｷｭﾚｯﾄ､腰椎用､Fig.2､FA､全長240mm | 個 | 1 | 70000 |  |  |  | 1 | 一般医療機器 |  | 届出品 | 13B1X00218137003 |  | 2009-08-26 | 41716001 | スプーン型鋭ひ及び鈍ひ | 4046963346751 | 04046963346751 | 個 | 1
NPS | MF302R | ﾊﾞｲｵﾈｯﾄ型ｷｭﾚｯﾄ､腰椎用､Fig.0､FD､全長240mm | 個 | 1 | 70000 |  |  |  | 1 | 一般医療機器 |  | 届出品 | 13B1X00218137003 |  | 2009-08-26 | 41716001 | スプーン型鋭ひ及び鈍ひ | 4046963346775 | 04046963346775 | 個 | 1
NPS | MF303R | ﾊﾞｲｵﾈｯﾄ型ｷｭﾚｯﾄ､腰椎用､Fig.1､FD､全長240mm | 個 | 1 | 70000 |  |  |  | 1 | 一般医療機器 |  | 届出品 | 13B1X00218137003 |  | 2009-08-26 | 41716001 | スプーン型鋭ひ及び鈍ひ | 4046963346782 | 04046963346782 | 個 | 1
NPS | MF304R | ﾊﾞｲｵﾈｯﾄ型ｷｭﾚｯﾄ､腰椎用､Fig.2､FD､全長240mm | 個 | 1 | 70000 |  |  |  | 1 | 一般医療機器 |  | 届出品 | 13B1X00218137003 |  | 2009-08-26 | 41716001 | スプーン型鋭ひ及び鈍ひ | 4046963346799 | 04046963346799 | 個 | 1
NPS | MF305R | ﾊﾞｲｵﾈｯﾄ型ｷｭﾚｯﾄ､腰椎用､Fig.0､BS､全長240mm | 個 | 1 | 70000 |  |  |  | 1 | 一般医療機器 |  | 届出品 | 13B1X00218137003 |  | 2009-08-26 | 41716001 | スプーン型鋭ひ及び鈍ひ | 4046963346805 | 04046963346805 | 個 | 1
NPS | MF306R | ﾊﾞｲｵﾈｯﾄ型ｷｭﾚｯﾄ､腰椎用､Fig.1､BS､全長240mm | 個 | 1 | 70000 |  |  |  | 1 | 一般医療機器 |  | 届出品 | 13B1X00218137003 |  | 2009-08-26 | 41716001 | スプーン型鋭ひ及び鈍ひ | 4046963346812 | 04046963346812 | 個 | 1
NPS | MF307R | ﾊﾞｲｵﾈｯﾄ型ｷｭﾚｯﾄ､腰椎用､Fig.2､BS､全長240mm | 個 | 1 | 70000 |  |  |  | 1 | 一般医療機器 |  | 届出品 | 13B1X00218137003 |  | 2009-08-26 | 41716001 | スプーン型鋭ひ及び鈍ひ | 4046963346829 | 04046963346829 | 個 | 1
NPS | MF308R | ﾊﾞｲｵﾈｯﾄ型ｷｭﾚｯﾄ､腰椎用､Fig.0､BA､全長240mm | 個 | 1 | 70000 |  |  |  | 1 | 一般医療機器 |  | 届出品 | 13B1X00218137003 |  | 2009-08-26 | 41716001 | スプーン型鋭ひ及び鈍ひ | 4046963346836 | 04046963346836 | 個 | 1
NPS | MF309R | ﾊﾞｲｵﾈｯﾄ型ｷｭﾚｯﾄ､腰椎用､Fig.1､BA､全長240mm | 個 | 1 | 70000 |  |  |  | 1 | 一般医療機器 |  | 届出品 | 13B1X00218137003 |  | 2009-08-26 | 41716001 | スプーン型鋭ひ及び鈍ひ | 4046963346843 | 04046963346843 | 個 | 1
NPS | MF310R | ﾊﾞｲｵﾈｯﾄ型ｷｭﾚｯﾄ､腰椎用､Fig.2､BA､全長240mm | 個 | 1 | 70000 |  |  |  | 1 | 一般医療機器 |  | 届出品 | 13B1X00218137003 |  | 2009-08-26 | 41716001 | スプーン型鋭ひ及び鈍ひ | 4046963346850 | 04046963346850 | 個 | 1
NPS | MF311R | ﾊﾞｲｵﾈｯﾄ型ｷｭﾚｯﾄ､腰椎用､Fig.0､BD､全長240mm | 個 | 1 | 70000 |  |  |  | 1 | 一般医療機器 |  | 届出品 | 13B1X00218137003 |  | 2009-08-26 | 41716001 | スプーン型鋭ひ及び鈍ひ | 4046963346867 | 04046963346867 | 個 | 1
NPS | MF312R | ﾊﾞｲｵﾈｯﾄ型ｷｭﾚｯﾄ､腰椎用､Fig.1､BD､全長240mm | 個 | 1 | 70000 |  |  |  | 1 | 一般医療機器 |  | 届出品 | 13B1X00218137003 |  | 2009-08-26 | 41716001 | スプーン型鋭ひ及び鈍ひ | 4046963346874 | 04046963346874 | 個 | 1
NPS | MF313R | ﾊﾞｲｵﾈｯﾄ型ｷｭﾚｯﾄ､腰椎用､Fig.2､BD､全長240mm | 個 | 1 | 70000 |  |  |  | 1 | 一般医療機器 |  | 届出品 | 13B1X00218137003 |  | 2009-08-26 | 41716001 | スプーン型鋭ひ及び鈍ひ | 4046963346881 | 04046963346881 | 個 | 1
SACU | MG081R | ﾁｬﾝﾚｰ開創器 錘 ﾁｪｰﾝ付 1740g | 個 | 1 | 84000 |  |  |  | 1 | 一般医療機器 |  | 届出品 | 13B1X00218150005 |  | 2021-03-26 | 13373001 | 開創器 | 4046955076574 | 04046955076574 | 個 | 1
SACU | MG565R | ﾁｬﾝﾚｰ開創器 ﾌﾞﾚｰﾄﾞ 57mmX25mm 全長60mm | 個 | 1 | 53000 |  |  |  | 1 | 一般医療機器 |  | 届出品 | 13B1X00218150005 |  | 2021-03-26 | 13373001 | 開創器 | 4046955317585 | 04046955317585 | 個 | 1
SACU | MG566R | ﾁｬﾝﾚｰ開創器 ﾌﾞﾚｰﾄﾞ 64mmX25mm 全長60mm | 個 | 1 | 53000 |  |  |  | 1 | 一般医療機器 |  | 届出品 | 13B1X00218150005 |  | 2021-03-26 | 13373001 | 開創器 | 4046955317592 | 04046955317592 | 個 | 1
SACU | MG567R | ﾁｬﾝﾚｰ開創器 ﾌﾞﾚｰﾄﾞ 102mmX25mm 全長60mm | 個 | 1 | 53000 |  |  |  | 1 | 一般医療機器 |  | 届出品 | 13B1X00218150005 |  | 2021-03-26 | 13373001 | 開創器 | 4046955317608 | 04046955317608 | 個 | 1
SACU | MG568R | ﾁｬﾝﾚｰ開創器 ﾌﾞﾚｰﾄﾞ 57mmX25mm 全長192mm | 個 | 1 | 74000 |  |  |  | 1 | 一般医療機器 |  | 届出品 | 13B1X00218150005 |  | 2021-03-26 | 13373001 | 開創器 | 4046955317813 | 04046955317813 | 個 | 1
SACU | MG569R | ﾁｬﾝﾚｰ開創器 ﾌﾞﾚｰﾄﾞ 65mmX25mm 全長183mm | 個 | 1 | 74000 |  |  |  | 1 | 一般医療機器 |  | 届出品 | 13B1X00218150005 |  | 2021-03-26 | 13373001 | 開創器 | 4046955317820 | 04046955317820 | 個 | 1
SACU | MG570R | ﾁｬﾝﾚｰ開創器 ﾌﾞﾚｰﾄﾞ 114mmX25mm 全長174mm | 個 | 1 | 74000 |  |  |  | 1 | 一般医療機器 |  | 届出品 | 13B1X00218150005 |  | 2021-03-26 | 13373001 | 開創器 | 4046955317837 | 04046955317837 | 個 | 1
SACU | MG697R | ﾁｬﾝﾚｰ開創器 ﾌﾚｰﾑ 300mmX240mm | 個 | 1 | 84000 |  |  |  | 1 | 一般医療機器 |  | 届出品 | 13B1X00218150005 |  | 2021-03-26 | 13373001 | 開創器 | 4046955063581 | 04046955063581 | 個 | 1
SACU | MG698R | ﾁｬﾝﾚｰ開創器 ﾌﾞﾚｰﾄﾞ 51mmX25mm 全長60mm | 個 | 1 | 53000 |  |  |  | 1 | 一般医療機器 |  | 届出品 | 13B1X00218150005 |  | 2021-03-26 | 13373001 | 開創器 | 4046955063598 | 04046955063598 | 個 | 1
SACU | MG699R | ﾁｬﾝﾚｰ開創器 ﾌﾞﾚｰﾄﾞ 25mmX25mm 全長60mm | 個 | 1 | 53000 |  |  |  | 1 | 一般医療機器 |  | 届出品 | 13B1X00218150005 |  | 2021-03-26 | 13373001 | 開創器 | 4046955063604 | 04046955063604 | 個 | 1
SACU | MG700R | ﾁｬﾝﾚｰ開創器 ﾌﾞﾚｰﾄﾞ 114mmX25mm 全長60mm | 個 | 1 | 53000 |  |  |  | 1 | 一般医療機器 |  | 届出品 | 13B1X00218150005 |  | 2021-03-26 | 13373001 | 開創器 | 4046955063611 | 04046955063611 | 個 | 1
SACU | MG701R | ﾁｬﾝﾚｰ開創器 ﾌﾞﾚｰﾄﾞ 25mmX25mm 全長174mm | 個 | 1 | 74000 |  |  |  | 1 | 一般医療機器 |  | 届出品 | 13B1X00218150005 |  | 2021-03-26 | 13373001 | 開創器 | 4046955063628 | 04046955063628 | 個 | 1
SACU | MG702R | ﾁｬﾝﾚｰ開創器 ﾌﾞﾚｰﾄﾞ 51mmX25mm 全長198mm | 個 | 1 | 74000 |  |  |  | 1 | 一般医療機器 |  | 届出品 | 13B1X00218150005 |  | 2021-03-26 | 13373001 | 開創器 | 4046955063635 | 04046955063635 | 個 | 1
SACU | MG703R | ﾁｬﾝﾚｰ開創器 ﾌﾞﾚｰﾄﾞ 102mmX25mm 全長174mm | 個 | 1 | 74000 |  |  |  | 1 | 一般医療機器 |  | 届出品 | 13B1X00218150005 |  | 2021-03-26 | 13373001 | 開創器 | 4046955063642 | 04046955063642 | 個 | 1
OT | MOELNL-9750003 | ｼﾝｸﾞﾙﾕｰｽ ﾊﾟﾙｽﾗﾊﾞｰｼﾞMHC | パック | 1 | 18000 |  |  |  | 2 | 管理医療機器 | 1 | 他社薬事取得品 | 305ADBZX00056000 | （認証品） | 2024-07-12 |  | 37026000/整形外科用洗浄器 | 6973181642403 | 06973181642403 | 個 | 1 | 16973181642400 | パック | 1
OT | MOELNL-9751004 | ｺｱｷｼｱﾙｶﾅﾙﾌﾞﾗｼﾁｯﾌﾟMHC | パック | 1 | 2000 |  |  |  | 2 | 管理医療機器 | 1 | 他社薬事取得品 | 305ADBZX00056000 | （認証品） | 2024-07-12 |  | 37026000/整形外科用洗浄器 | 6973181641369 | 06973181641369 | 個 | 1 | 16973181641366 | パック | 1
OT | MOELNL-9751007 | ﾌｨﾙﾀｰ付ﾋｯﾌﾟﾘﾋﾞｼﾞｮﾝﾁｯﾌﾟMHC | パック | 1 | 4800 |  |  |  | 2 | 管理医療機器 | 1 | 他社薬事取得品 | 305ADBZX00056000 | （認証品） | 2024-07-12 |  | 37026000/整形外科用洗浄器 | 6973181641130 | 06973181641130 | 個 | 1 | 16973181641137 | パック | 1
OT | NA766T | ﾊﾞｲｺﾝﾀｸﾄ ｷｬﾝｾﾗｽｽｸﾘｭｰ φ6.5mm 16mm | 個 | 1 | 12900 | 11800 | 個 | オプション部品・ＯＦ－３ | 3 | 高度管理医療機器 |  | 承認品 | 21400BZY00145000 |  | 2002-04-22 | 35661000 | 人工股関節寛骨臼コンポーネント | 4038653204465 | 04038653204465 | 個 | 1
OT | NA770T | ﾊﾞｲｺﾝﾀｸﾄ ｷｬﾝｾﾗｽｽｸﾘｭｰ φ6.5mm 20mm | 個 | 1 | 12900 | 11800 | 個 | オプション部品・ＯＦ－３ | 3 | 高度管理医療機器 |  | 承認品 | 21400BZY00145000 |  | 2002-04-22 | 35661000 | 人工股関節寛骨臼コンポーネント | 4038653204472 | 04038653204472 | 個 | 1
OT | NA774T | ﾊﾞｲｺﾝﾀｸﾄ ｷｬﾝｾﾗｽｽｸﾘｭｰ φ6.5mm 24mm | 個 | 1 | 12900 | 11800 | 個 | オプション部品・ＯＦ－３ | 3 | 高度管理医療機器 |  | 承認品 | 21400BZY00145000 |  | 2002-04-22 | 35661000 | 人工股関節寛骨臼コンポーネント | 4038653204489 | 04038653204489 | 個 | 1
OT | NA778T | ﾊﾞｲｺﾝﾀｸﾄ ｷｬﾝｾﾗｽｽｸﾘｭｰ φ6.5mm 28mm | 個 | 1 | 12900 | 11800 | 個 | オプション部品・ＯＦ－３ | 3 | 高度管理医療機器 |  | 承認品 | 21400BZY00145000 |  | 2002-04-22 | 35661000 | 人工股関節寛骨臼コンポーネント | 4038653204496 | 04038653204496 | 個 | 1
OT | NA782T | ﾊﾞｲｺﾝﾀｸﾄ ｷｬﾝｾﾗｽｽｸﾘｭｰ φ6.5mm 32mm | 個 | 1 | 12900 | 11800 | 個 | オプション部品・ＯＦ－３ | 3 | 高度管理医療機器 |  | 承認品 | 21400BZY00145000 |  | 2002-04-22 | 35661000 | 人工股関節寛骨臼コンポーネント | 4038653204502 | 04038653204502 | 個 | 1
OT | NA786T | ﾊﾞｲｺﾝﾀｸﾄ ｷｬﾝｾﾗｽｽｸﾘｭｰ φ6.5mm 36mm | 個 | 1 | 12900 | 11800 | 個 | オプション部品・ＯＦ－３ | 3 | 高度管理医療機器 |  | 承認品 | 21400BZY00145000 |  | 2002-04-22 | 35661000 | 人工股関節寛骨臼コンポーネント | 4038653204519 | 04038653204519 | 個 | 1
OT | NA790T | ﾊﾞｲｺﾝﾀｸﾄ ｷｬﾝｾﾗｽｽｸﾘｭｰ φ6.5mm 40mm | 個 | 1 | 12900 | 11800 | 個 | オプション部品・ＯＦ－３ | 3 | 高度管理医療機器 |  | 承認品 | 21400BZY00145000 |  | 2002-04-22 | 35661000 | 人工股関節寛骨臼コンポーネント | 4038653204526 | 04038653204526 | 個 | 1
OT | NA794T | ﾊﾞｲｺﾝﾀｸﾄ ｷｬﾝｾﾗｽｽｸﾘｭｰ φ6.5mm 44mm | 個 | 1 | 12900 | 11800 | 個 | オプション部品・ＯＦ－３ | 3 | 高度管理医療機器 |  | 承認品 | 21400BZY00145000 |  | 2002-04-22 | 35661000 | 人工股関節寛骨臼コンポーネント | 4038653204533 | 04038653204533 | 個 | 1
OT | NB090K | Aesculap ﾃｨﾋﾞｱﾙｽﾃﾑ D12 ｼｮｰﾄ | 個 | 1 | 66500 | 65500 | 個 | オプション部品・ＯＫ－２ | 3 | 高度管理医療機器 |  | 承認品 | 22800BZX00180000 |  | 2016-04-26 | 35669000 | 人工膝関節脛骨コンポーネント | 4046963990657 | 04046963990657 | 個 | 1
OT | NB100K | Aesculap ﾃｨﾋﾞｱﾙｽﾃﾑ D14 ｼｮｰﾄ | 個 | 1 | 66500 | 65500 | 個 | オプション部品・ＯＫ－２ | 3 | 高度管理医療機器 |  | 承認品 | 22800BZX00180000 |  | 2016-04-26 | 35669000 | 人工膝関節脛骨コンポーネント | 4046963942434 | 04046963942434 | 個 | 1
OT | NB105K | e-Motion､ｵﾌﾞﾁｭﾚｰﾀｰ､φ12mm | 個 | 1 |  |  |  | 人工膝関節ＫＴ（付属品） | 3 | 高度管理医療機器 |  | 承認品 | 21500BZY00004000 |  | 2003-01-08 | 35667000 | 全人工膝関節 | 4038653379675 | 04038653379675 | 個 | 1
OT | NB106K | e-Motion､ｵﾌﾞﾁｭﾚｰﾀｰ､φ14mm | 個 | 1 |  |  |  | 人工膝関節ＫＴ（付属品） | 3 | 高度管理医療機器 |  | 承認品 | 21500BZY00004000 |  | 2003-01-08 | 35667000 | 全人工膝関節 | 4038653379811 | 04038653379811 | 個 | 1
OT | NB107K | e-Motion､ｵﾌﾞﾁｭﾚｰﾀｰ､φ16mm | 個 | 1 |  |  |  | 人工膝関節ＫＴ（付属品） | 3 | 高度管理医療機器 |  | 承認品 | 21500BZY00004000 |  | 2003-01-08 | 35667000 | 全人工膝関節 | 4038653379897 | 04038653379897 | 個 | 1
OT | NB542K | e-Motion､N､FPﾌﾟﾚｰﾄ､T2L | 個 | 1 | 156600 | 140000 | 個 | 人工膝関節ＫＴ－６ | 3 | 高度管理医療機器 |  | 承認品 | 21500BZY00004000 |  | 2003-01-08 | 35667000 | 全人工膝関節 | 4038653417391 | 04038653417391 | 個 | 1
OT | NB543K | e-Motion､N､FPﾌﾟﾚｰﾄ､T3L | 個 | 1 | 156600 | 140000 | 個 | 人工膝関節ＫＴ－６ | 3 | 高度管理医療機器 |  | 承認品 | 21500BZY00004000 |  | 2003-01-08 | 35667000 | 全人工膝関節 | 4038653417407 | 04038653417407 | 個 | 1
OT | NB544K | e-Motion､N､FPﾌﾟﾚｰﾄ､T4L | 個 | 1 | 156600 | 140000 | 個 | 人工膝関節ＫＴ－６ | 3 | 高度管理医療機器 |  | 承認品 | 21500BZY00004000 |  | 2003-01-08 | 35667000 | 全人工膝関節 | 4038653417414 | 04038653417414 | 個 | 1
OT | NB545K | e-Motion､N､FPﾌﾟﾚｰﾄ､T5L | 個 | 1 | 156600 | 140000 | 個 | 人工膝関節ＫＴ－６ | 3 | 高度管理医療機器 |  | 承認品 | 21500BZY00004000 |  | 2003-01-08 | 35667000 | 全人工膝関節 | 4038653417421 | 04038653417421 | 個 | 1
OT | NB642K | e-Motion､N､FPﾌﾟﾚｰﾄ､T2R | 個 | 1 | 156600 | 140000 | 個 | 人工膝関節ＫＴ－６ | 3 | 高度管理医療機器 |  | 承認品 | 21500BZY00004000 |  | 2003-01-08 | 35667000 | 全人工膝関節 | 4038653417452 | 04038653417452 | 個 | 1
OT | NB643K | e-Motion､N､FPﾌﾟﾚｰﾄ､T3R | 個 | 1 | 156600 | 140000 | 個 | 人工膝関節ＫＴ－６ | 3 | 高度管理医療機器 |  | 承認品 | 21500BZY00004000 |  | 2003-01-08 | 35667000 | 全人工膝関節 | 4038653417469 | 04038653417469 | 個 | 1
OT | NB644K | e-Motion､N､FPﾌﾟﾚｰﾄ､T4R | 個 | 1 | 156600 | 140000 | 個 | 人工膝関節ＫＴ－６ | 3 | 高度管理医療機器 |  | 承認品 | 21500BZY00004000 |  | 2003-01-08 | 35667000 | 全人工膝関節 | 4038653417476 | 04038653417476 | 個 | 1
OT | NB645K | e-Motion､N､FPﾌﾟﾚｰﾄ､T5R | 個 | 1 | 156600 | 140000 | 個 | 人工膝関節ＫＴ－６ | 3 | 高度管理医療機器 |  | 承認品 | 21500BZY00004000 |  | 2003-01-08 | 35667000 | 全人工膝関節 | 4038653417483 | 04038653417483 | 個 | 1
OT | NB702K | e-Motion､ﾌｪﾓﾗﾙｺﾝﾎﾟｰﾈﾝﾄ､PS､F2L | 個 | 1 | 262500 | 236000 | 個 | 人工膝関節ＫＦ－２ | 3 | 高度管理医療機器 |  | 承認品 | 22300BZX00091000 |  | 2011-02-16 | 35667000 | 全人工膝関節 | 4038653372720 | 04038653372720 | 個 | 1
OT | NB703K | e-Motion､ﾌｪﾓﾗﾙｺﾝﾎﾟｰﾈﾝﾄ､PS､F3L | 個 | 1 | 262500 | 236000 | 個 | 人工膝関節ＫＦ－２ | 3 | 高度管理医療機器 |  | 承認品 | 22300BZX00091000 |  | 2011-02-16 | 35667000 | 全人工膝関節 | 4038653372737 | 04038653372737 | 個 | 1
OT | NB704K | e-Motion､ﾌｪﾓﾗﾙｺﾝﾎﾟｰﾈﾝﾄ､PS､F4L | 個 | 1 | 262500 | 236000 | 個 | 人工膝関節ＫＦ－２ | 3 | 高度管理医療機器 |  | 承認品 | 22300BZX00091000 |  | 2011-02-16 | 35667000 | 全人工膝関節 | 4038653372744 | 04038653372744 | 個 | 1
OT | NB705K | e-Motion､ﾌｪﾓﾗﾙｺﾝﾎﾟｰﾈﾝﾄ､PS､F5L | 個 | 1 | 262500 | 236000 | 個 | 人工膝関節ＫＦ－２ | 3 | 高度管理医療機器 |  | 承認品 | 22300BZX00091000 |  | 2011-02-16 | 35667000 | 全人工膝関節 | 4038653372751 | 04038653372751 | 個 | 1
OT | NB706K | e-Motion､ﾌｪﾓﾗﾙｺﾝﾎﾟｰﾈﾝﾄ､PS､F6L | 個 | 1 | 262500 | 236000 | 個 | 人工膝関節ＫＦ－２ | 3 | 高度管理医療機器 |  | 承認品 | 22300BZX00091000 |  | 2011-02-16 | 35667000 | 全人工膝関節 | 4038653372768 | 04038653372768 | 個 | 1
OT | NB707K | e-Motion､ﾌｪﾓﾗﾙｺﾝﾎﾟｰﾈﾝﾄ､PS､F7L | 個 | 1 | 262500 | 236000 | 個 | 人工膝関節ＫＦ－２ | 3 | 高度管理医療機器 |  | 承認品 | 22300BZX00091000 |  | 2011-02-16 | 35667000 | 全人工膝関節 | 4038653372775 | 04038653372775 | 個 | 1
OT | NB708K | e-Motion､ﾌｪﾓﾗﾙｺﾝﾎﾟｰﾈﾝﾄ､PS､F8L | 個 | 1 | 262500 | 236000 | 個 | 人工膝関節ＫＦ－２ | 3 | 高度管理医療機器 |  | 承認品 | 22300BZX00091000 |  | 2011-02-16 | 35667000 | 全人工膝関節 | 4038653372782 | 04038653372782 | 個 | 1
OT | NB732K | e-Motion RP ﾌﾟﾚｰﾄ ﾓｼﾞｭﾗｰ T2 L | 個 | 1 | 156600 | 140000 | 個 | 人工膝関節ＫＴ－６ | 3 | 高度管理医療機器 |  | 承認品 | 21500BZY00004000 |  | 2012-07-03 | 35667000 | 全人工膝関節 | 4038653372898 | 04038653372898 | 個 | 1
OT | NB733K | e-Motion RP ﾌﾟﾚｰﾄ ﾓｼﾞｭﾗｰ T3 L | 個 | 1 | 156600 | 140000 | 個 | 人工膝関節ＫＴ－６ | 3 | 高度管理医療機器 |  | 承認品 | 21500BZY00004000 |  | 2012-07-03 | 35667000 | 全人工膝関節 | 4038653372904 | 04038653372904 | 個 | 1
OT | NB734K | e-Motion RP ﾌﾟﾚｰﾄ ﾓｼﾞｭﾗｰ T4 L | 個 | 1 | 156600 | 140000 | 個 | 人工膝関節ＫＴ－６ | 3 | 高度管理医療機器 |  | 承認品 | 21500BZY00004000 |  | 2012-07-03 | 35667000 | 全人工膝関節 | 4038653372911 | 04038653372911 | 個 | 1
OT | NB735K | e-Motion RP ﾌﾟﾚｰﾄ ﾓｼﾞｭﾗｰ T5 L | 個 | 1 | 156600 | 140000 | 個 | 人工膝関節ＫＴ－６ | 3 | 高度管理医療機器 |  | 承認品 | 21500BZY00004000 |  | 2012-07-03 | 35667000 | 全人工膝関節 | 4038653372928 | 04038653372928 | 個 | 1
OT | NB736K | e-Motion RP ﾌﾟﾚｰﾄ ﾓｼﾞｭﾗｰ T6 L | 個 | 1 | 156600 | 140000 | 個 | 人工膝関節ＫＴ－６ | 3 | 高度管理医療機器 |  | 承認品 | 21500BZY00004000 |  | 2012-07-03 | 35667000 | 全人工膝関節 | 4038653372935 | 04038653372935 | 個 | 1
OT | NB737K | e-Motion RP ﾌﾟﾚｰﾄ ﾓｼﾞｭﾗｰ T7 L | 個 | 1 | 156600 | 140000 | 個 | 人工膝関節ＫＴ－６ | 3 | 高度管理医療機器 |  | 承認品 | 21500BZY00004000 |  | 2012-07-03 | 35667000 | 全人工膝関節 | 4038653372942 | 04038653372942 | 個 | 1
OT | NB738K | e-Motion RP ﾌﾟﾚｰﾄ ﾓｼﾞｭﾗｰ T8 L | 個 | 1 | 156600 | 140000 | 個 | 人工膝関節ＫＴ－６ | 3 | 高度管理医療機器 |  | 承認品 | 21500BZY00004000 |  | 2012-07-03 | 35667000 | 全人工膝関節 | 4038653372959 | 04038653372959 | 個 | 1
OT | NB752K | e-Motion､ﾌｪﾓﾗﾙｺﾝﾎﾟｰﾈﾝﾄ､PS､F2R | 個 | 1 | 262500 | 236000 | 個 | 人工膝関節ＫＦ－２ | 3 | 高度管理医療機器 |  | 承認品 | 22300BZX00091000 |  | 2011-02-16 | 35667000 | 全人工膝関節 | 4038653373055 | 04038653373055 | 個 | 1
OT | NB753K | e-Motion､ﾌｪﾓﾗﾙｺﾝﾎﾟｰﾈﾝﾄ､PS､F3R | 個 | 1 | 262500 | 236000 | 個 | 人工膝関節ＫＦ－２ | 3 | 高度管理医療機器 |  | 承認品 | 22300BZX00091000 |  | 2011-02-16 | 35667000 | 全人工膝関節 | 4038653373062 | 04038653373062 | 個 | 1
OT | NB754K | e-Motion､ﾌｪﾓﾗﾙｺﾝﾎﾟｰﾈﾝﾄ､PS､F4R | 個 | 1 | 262500 | 236000 | 個 | 人工膝関節ＫＦ－２ | 3 | 高度管理医療機器 |  | 承認品 | 22300BZX00091000 |  | 2011-02-16 | 35667000 | 全人工膝関節 | 4038653373079 | 04038653373079 | 個 | 1
OT | NB755K | e-Motion､ﾌｪﾓﾗﾙｺﾝﾎﾟｰﾈﾝﾄ､PS､F5R | 個 | 1 | 262500 | 236000 | 個 | 人工膝関節ＫＦ－２ | 3 | 高度管理医療機器 |  | 承認品 | 22300BZX00091000 |  | 2011-02-16 | 35667000 | 全人工膝関節 | 4038653373086 | 04038653373086 | 個 | 1
OT | NB756K | e-Motion､ﾌｪﾓﾗﾙｺﾝﾎﾟｰﾈﾝﾄ､PS､F6R | 個 | 1 | 262500 | 236000 | 個 | 人工膝関節ＫＦ－２ | 3 | 高度管理医療機器 |  | 承認品 | 22300BZX00091000 |  | 2011-02-16 | 35667000 | 全人工膝関節 | 4038653373093 | 04038653373093 | 個 | 1
OT | NB757K | e-Motion､ﾌｪﾓﾗﾙｺﾝﾎﾟｰﾈﾝﾄ､PS､F7R | 個 | 1 | 262500 | 236000 | 個 | 人工膝関節ＫＦ－２ | 3 | 高度管理医療機器 |  | 承認品 | 22300BZX00091000 |  | 2011-02-16 | 35667000 | 全人工膝関節 | 4038653373109 | 04038653373109 | 個 | 1
OT | NB758K | e-Motion､ﾌｪﾓﾗﾙｺﾝﾎﾟｰﾈﾝﾄ､PS､F8R | 個 | 1 | 262500 | 236000 | 個 | 人工膝関節ＫＦ－２ | 3 | 高度管理医療機器 |  | 承認品 | 22300BZX00091000 |  | 2011-02-16 | 35667000 | 全人工膝関節 | 4038653373116 | 04038653373116 | 個 | 1
OT | NB782K | e-Motion RP ﾌﾟﾚｰﾄ ﾓｼﾞｭﾗｰ T2 R | 個 | 1 | 156600 | 140000 | 個 | 人工膝関節ＫＴ－６ | 3 | 高度管理医療機器 |  | 承認品 | 21500BZY00004000 |  | 2012-07-03 | 35667000 | 全人工膝関節 | 4038653373215 | 04038653373215 | 個 | 1
OT | NB783K | e-Motion RP ﾌﾟﾚｰﾄ ﾓｼﾞｭﾗｰ T3 R | 個 | 1 | 156600 | 140000 | 個 | 人工膝関節ＫＴ－６ | 3 | 高度管理医療機器 |  | 承認品 | 21500BZY00004000 |  | 2012-07-03 | 35667000 | 全人工膝関節 | 4038653373222 | 04038653373222 | 個 | 1
OT | NB784K | e-Motion RP ﾌﾟﾚｰﾄ ﾓｼﾞｭﾗｰ T4 R | 個 | 1 | 156600 | 140000 | 個 | 人工膝関節ＫＴ－６ | 3 | 高度管理医療機器 |  | 承認品 | 21500BZY00004000 |  | 2012-07-03 | 35667000 | 全人工膝関節 | 4038653373239 | 04038653373239 | 個 | 1
OT | NB785K | e-Motion RP ﾌﾟﾚｰﾄ ﾓｼﾞｭﾗｰ T5 R | 個 | 1 | 156600 | 140000 | 個 | 人工膝関節ＫＴ－６ | 3 | 高度管理医療機器 |  | 承認品 | 21500BZY00004000 |  | 2012-07-03 | 35667000 | 全人工膝関節 | 4038653373246 | 04038653373246 | 個 | 1
OT | NB786K | e-Motion RP ﾌﾟﾚｰﾄ ﾓｼﾞｭﾗｰ T6 R | 個 | 1 | 156600 | 140000 | 個 | 人工膝関節ＫＴ－６ | 3 | 高度管理医療機器 |  | 承認品 | 21500BZY00004000 |  | 2012-07-03 | 35667000 | 全人工膝関節 | 4038653373253 | 04038653373253 | 個 | 1
OT | NB787K | e-Motion RP ﾌﾟﾚｰﾄ ﾓｼﾞｭﾗｰ T7 R | 個 | 1 | 156600 | 140000 | 個 | 人工膝関節ＫＴ－６ | 3 | 高度管理医療機器 |  | 承認品 | 21500BZY00004000 |  | 2012-07-03 | 35667000 | 全人工膝関節 | 4038653373260 | 04038653373260 | 個 | 1
OT | NB788K | e-Motion RP ﾌﾟﾚｰﾄ ﾓｼﾞｭﾗｰ T8 R | 個 | 1 | 156600 | 140000 | 個 | 人工膝関節ＫＴ－６ | 3 | 高度管理医療機器 |  | 承認品 | 21500BZY00004000 |  | 2012-07-03 | 35667000 | 全人工膝関節 | 4038653373277 | 04038653373277 | 個 | 1
OT | NB800Z | e-Motion AS ﾛｰﾃｰｼｮﾝﾍﾟｸﾞ PS SW4.5 10mm | 個 | 1 |  |  |  | 人工膝関節ＫＴ（付属品） | 3 | 高度管理医療機器 |  | 承認品 | 22800BZX00327000 |  | 2016-09-06 | 35667000 | 全人工膝関節 | 4046964110030 | 04046964110030 | 個 | 1
OT | NB802 | e-Motion､PSｲﾝｻｰﾄ､F2L､10mm | 個 | 1 | 56400 | 48300 | 個 | 人工膝関節ＫＩ－１１ | 3 | 高度管理医療機器 |  | 承認品 | 22300BZX00091000 |  | 2011-02-16 | 35667000 | 全人工膝関節 | 4038653373376 | 04038653373376 | 個 | 1
OT | NB803 | e-Motion､PSｲﾝｻｰﾄ､F3L､10mm | 個 | 1 | 56400 | 48300 | 個 | 人工膝関節ＫＩ－１１ | 3 | 高度管理医療機器 |  | 承認品 | 22300BZX00091000 |  | 2011-02-16 | 35667000 | 全人工膝関節 | 4038653373383 | 04038653373383 | 個 | 1
OT | NB804 | e-Motion､PSｲﾝｻｰﾄ､F4L､10mm | 個 | 1 | 56400 | 48300 | 個 | 人工膝関節ＫＩ－１１ | 3 | 高度管理医療機器 |  | 承認品 | 22300BZX00091000 |  | 2011-02-16 | 35667000 | 全人工膝関節 | 4038653373390 | 04038653373390 | 個 | 1
OT | NB805 | e-Motion､PSｲﾝｻｰﾄ､F5L､10mm | 個 | 1 | 56400 | 48300 | 個 | 人工膝関節ＫＩ－１１ | 3 | 高度管理医療機器 |  | 承認品 | 22300BZX00091000 |  | 2011-02-16 | 35667000 | 全人工膝関節 | 4038653373406 | 04038653373406 | 個 | 1
OT | NB806 | e-Motion､PSｲﾝｻｰﾄ､F6L､10mm | 個 | 1 | 56400 | 48300 | 個 | 人工膝関節ＫＩ－１１ | 3 | 高度管理医療機器 |  | 承認品 | 22300BZX00091000 |  | 2011-02-16 | 35667000 | 全人工膝関節 | 4038653373413 | 04038653373413 | 個 | 1
OT | NB807 | e-Motion､PSｲﾝｻｰﾄ､F7L､10mm | 個 | 1 | 56400 | 48300 | 個 | 人工膝関節ＫＩ－１１ | 3 | 高度管理医療機器 |  | 承認品 | 22300BZX00091000 |  | 2011-02-16 | 35667000 | 全人工膝関節 | 4038653373420 | 04038653373420 | 個 | 1
OT | NB808 | e-Motion､PSｲﾝｻｰﾄ､F8L､10mm | 個 | 1 | 56400 | 48300 | 個 | 人工膝関節ＫＩ－１１ | 3 | 高度管理医療機器 |  | 承認品 | 22300BZX00091000 |  | 2011-02-16 | 35667000 | 全人工膝関節 | 4038653373437 | 04038653373437 | 個 | 1
OT | NB810Z | e-Motion AS ﾛｰﾃｰｼｮﾝﾍﾟｸﾞ PS SW4.5 12mm | 個 | 1 |  |  |  | 人工膝関節ＫＴ（付属品） | 3 | 高度管理医療機器 |  | 承認品 | 22800BZX00327000 |  | 2016-09-06 | 35667000 | 全人工膝関節 | 4046964108426 | 04046964108426 | 個 | 1
OT | NB812 | e-Motion､PSｲﾝｻｰﾄ､F2L､12mm | 個 | 1 | 56400 | 48300 | 個 | 人工膝関節ＫＩ－１１ | 3 | 高度管理医療機器 |  | 承認品 | 22300BZX00091000 |  | 2011-02-16 | 35667000 | 全人工膝関節 | 4038653373451 | 04038653373451 | 個 | 1
OT | NB813 | e-Motion､PSｲﾝｻｰﾄ､F3L､12mm | 個 | 1 | 56400 | 48300 | 個 | 人工膝関節ＫＩ－１１ | 3 | 高度管理医療機器 |  | 承認品 | 22300BZX00091000 |  | 2011-02-16 | 35667000 | 全人工膝関節 | 4038653373468 | 04038653373468 | 個 | 1
OT | NB814 | e-Motion､PSｲﾝｻｰﾄ､F4L､12mm | 個 | 1 | 56400 | 48300 | 個 | 人工膝関節ＫＩ－１１ | 3 | 高度管理医療機器 |  | 承認品 | 22300BZX00091000 |  | 2011-02-16 | 35667000 | 全人工膝関節 | 4038653373475 | 04038653373475 | 個 | 1
OT | NB815 | e-Motion､PSｲﾝｻｰﾄ､F5L､12mm | 個 | 1 | 56400 | 48300 | 個 | 人工膝関節ＫＩ－１１ | 3 | 高度管理医療機器 |  | 承認品 | 22300BZX00091000 |  | 2011-02-16 | 35667000 | 全人工膝関節 | 4038653373482 | 04038653373482 | 個 | 1
OT | NB816 | e-Motion､PSｲﾝｻｰﾄ､F6L､12mm | 個 | 1 | 56400 | 48300 | 個 | 人工膝関節ＫＩ－１１ | 3 | 高度管理医療機器 |  | 承認品 | 22300BZX00091000 |  | 2011-02-16 | 35667000 | 全人工膝関節 | 4038653373499 | 04038653373499 | 個 | 1
OT | NB817 | e-Motion､PSｲﾝｻｰﾄ､F7L､12mm | 個 | 1 | 56400 | 48300 | 個 | 人工膝関節ＫＩ－１１ | 3 | 高度管理医療機器 |  | 承認品 | 22300BZX00091000 |  | 2011-02-16 | 35667000 | 全人工膝関節 | 4038653373505 | 04038653373505 | 個 | 1
OT | NB818 | e-Motion､PSｲﾝｻｰﾄ､F8L､12mm | 個 | 1 | 56400 | 48300 | 個 | 人工膝関節ＫＩ－１１ | 3 | 高度管理医療機器 |  | 承認品 | 22300BZX00091000 |  | 2011-02-16 | 35667000 | 全人工膝関節 | 4038653373512 | 04038653373512 | 個 | 1
OT | NB820Z | e-Motion AS ﾛｰﾃｰｼｮﾝﾍﾟｸﾞ PS SW4.5 14mm | 個 | 1 |  |  |  | 人工膝関節ＫＴ（付属品） | 3 | 高度管理医療機器 |  | 承認品 | 22800BZX00327000 |  | 2016-09-06 | 35667000 | 全人工膝関節 | 4046964108433 | 04046964108433 | 個 | 1
OT | NB822 | e-Motion､PSｲﾝｻｰﾄ､F2L､14mm | 個 | 1 | 56400 | 48300 | 個 | 人工膝関節ＫＩ－１１ | 3 | 高度管理医療機器 |  | 承認品 | 22300BZX00091000 |  | 2011-02-16 | 35667000 | 全人工膝関節 | 4038653373536 | 04038653373536 | 個 | 1
OT | NB823 | e-Motion､PSｲﾝｻｰﾄ､F3L､14mm | 個 | 1 | 56400 | 48300 | 個 | 人工膝関節ＫＩ－１１ | 3 | 高度管理医療機器 |  | 承認品 | 22300BZX00091000 |  | 2011-02-16 | 35667000 | 全人工膝関節 | 4038653373543 | 04038653373543 | 個 | 1
OT | NB824 | e-Motion､PSｲﾝｻｰﾄ､F4L､14mm | 個 | 1 | 56400 | 48300 | 個 | 人工膝関節ＫＩ－１１ | 3 | 高度管理医療機器 |  | 承認品 | 22300BZX00091000 |  | 2011-02-16 | 35667000 | 全人工膝関節 | 4038653373550 | 04038653373550 | 個 | 1
OT | NB825 | e-Motion､PSｲﾝｻｰﾄ､F5L､14mm | 個 | 1 | 56400 | 48300 | 個 | 人工膝関節ＫＩ－１１ | 3 | 高度管理医療機器 |  | 承認品 | 22300BZX00091000 |  | 2011-02-16 | 35667000 | 全人工膝関節 | 4038653373567 | 04038653373567 | 個 | 1
OT | NB826 | e-Motion､PSｲﾝｻｰﾄ､F6L､14mm | 個 | 1 | 56400 | 48300 | 個 | 人工膝関節ＫＩ－１１ | 3 | 高度管理医療機器 |  | 承認品 | 22300BZX00091000 |  | 2011-02-16 | 35667000 | 全人工膝関節 | 4038653373574 | 04038653373574 | 個 | 1
OT | NB827 | e-Motion､PSｲﾝｻｰﾄ､F7L､14mm | 個 | 1 | 56400 | 48300 | 個 | 人工膝関節ＫＩ－１１ | 3 | 高度管理医療機器 |  | 承認品 | 22300BZX00091000 |  | 2011-02-16 | 35667000 | 全人工膝関節 | 4038653373581 | 04038653373581 | 個 | 1
OT | NB828 | e-Motion､PSｲﾝｻｰﾄ､F8L､14mm | 個 | 1 | 56400 | 48300 | 個 | 人工膝関節ＫＩ－１１ | 3 | 高度管理医療機器 |  | 承認品 | 22300BZX00091000 |  | 2011-02-16 | 35667000 | 全人工膝関節 | 4038653373598 | 04038653373598 | 個 | 1
OT | NB830Z | e-Motion AS ﾛｰﾃｰｼｮﾝﾍﾟｸﾞ PS SW4.5 16mm | 個 | 1 |  |  |  | 人工膝関節ＫＴ（付属品） | 3 | 高度管理医療機器 |  | 承認品 | 22800BZX00327000 |  | 2016-09-06 | 35667000 | 全人工膝関節 | 4046964108440 | 04046964108440 | 個 | 1
OT | NB833 | e-Motion､PSｲﾝｻｰﾄ､F3L､16mm | 個 | 1 | 56400 | 48300 | 個 | 人工膝関節ＫＩ－１１ | 3 | 高度管理医療機器 |  | 承認品 | 22300BZX00091000 |  | 2011-02-16 | 35667000 | 全人工膝関節 | 4038653373628 | 04038653373628 | 個 | 1
OT | NB834 | e-Motion､PSｲﾝｻｰﾄ､F4L､16mm | 個 | 1 | 56400 | 48300 | 個 | 人工膝関節ＫＩ－１１ | 3 | 高度管理医療機器 |  | 承認品 | 22300BZX00091000 |  | 2011-02-16 | 35667000 | 全人工膝関節 | 4038653373635 | 04038653373635 | 個 | 1
OT | NB835 | e-Motion､PSｲﾝｻｰﾄ､F5L､16mm | 個 | 1 | 56400 | 48300 | 個 | 人工膝関節ＫＩ－１１ | 3 | 高度管理医療機器 |  | 承認品 | 22300BZX00091000 |  | 2011-02-16 | 35667000 | 全人工膝関節 | 4038653373642 | 04038653373642 | 個 | 1
OT | NB836 | e-Motion､PSｲﾝｻｰﾄ､F6L､16mm | 個 | 1 | 56400 | 48300 | 個 | 人工膝関節ＫＩ－１１ | 3 | 高度管理医療機器 |  | 承認品 | 22300BZX00091000 |  | 2011-02-16 | 35667000 | 全人工膝関節 | 4038653373659 | 04038653373659 | 個 | 1
OT | NB837 | e-Motion､PSｲﾝｻｰﾄ､F7L､16mm | 個 | 1 | 56400 | 48300 | 個 | 人工膝関節ＫＩ－１１ | 3 | 高度管理医療機器 |  | 承認品 | 22300BZX00091000 |  | 2011-02-16 | 35667000 | 全人工膝関節 | 4038653373666 | 04038653373666 | 個 | 1
OT | NB838 | e-Motion､PSｲﾝｻｰﾄ､F8L､16mm | 個 | 1 | 56400 | 48300 | 個 | 人工膝関節ＫＩ－１１ | 3 | 高度管理医療機器 |  | 承認品 | 22300BZX00091000 |  | 2011-02-16 | 35667000 | 全人工膝関節 | 4038653373673 | 04038653373673 | 個 | 1
OT | NB840Z | e-Motion AS ﾛｰﾃｰｼｮﾝﾍﾟｸﾞ PS SW4.5 18mm | 個 | 1 |  |  |  | 人工膝関節ＫＴ（付属品） | 3 | 高度管理医療機器 |  | 承認品 | 22800BZX00327000 |  | 2016-09-06 | 35667000 | 全人工膝関節 | 4046964108457 | 04046964108457 | 個 | 1
OT | NB842 | e-Motion､PSｲﾝｻｰﾄ､F2L､18mm | 個 | 1 | 56400 | 48300 | 個 | 人工膝関節ＫＩ－１１ | 3 | 高度管理医療機器 |  | 承認品 | 22300BZX00091000 |  | 2011-02-16 | 35667000 | 全人工膝関節 | 4038653373697 | 04038653373697 | 個 | 1
OT | NB843 | e-Motion､PSｲﾝｻｰﾄ､F3L､18mm | 個 | 1 | 56400 | 48300 | 個 | 人工膝関節ＫＩ－１１ | 3 | 高度管理医療機器 |  | 承認品 | 22300BZX00091000 |  | 2011-02-16 | 35667000 | 全人工膝関節 | 4038653373703 | 04038653373703 | 個 | 1
OT | NB844 | e-Motion､PSｲﾝｻｰﾄ､F4L､18mm | 個 | 1 | 56400 | 48300 | 個 | 人工膝関節ＫＩ－１１ | 3 | 高度管理医療機器 |  | 承認品 | 22300BZX00091000 |  | 2011-02-16 | 35667000 | 全人工膝関節 | 4038653373710 | 04038653373710 | 個 | 1
OT | NB845 | e-Motion､PSｲﾝｻｰﾄ､F5L､18mm | 個 | 1 | 56400 | 48300 | 個 | 人工膝関節ＫＩ－１１ | 3 | 高度管理医療機器 |  | 承認品 | 22300BZX00091000 |  | 2011-02-16 | 35667000 | 全人工膝関節 | 4038653373727 | 04038653373727 | 個 | 1
OT | NB846 | e-Motion､PSｲﾝｻｰﾄ､F6L､18mm | 個 | 1 | 56400 | 48300 | 個 | 人工膝関節ＫＩ－１１ | 3 | 高度管理医療機器 |  | 承認品 | 22300BZX00091000 |  | 2011-02-16 | 35667000 | 全人工膝関節 | 4038653373734 | 04038653373734 | 個 | 1
OT | NB847 | e-Motion､PSｲﾝｻｰﾄ､F7L､18mm | 個 | 1 | 56400 | 48300 | 個 | 人工膝関節ＫＩ－１１ | 3 | 高度管理医療機器 |  | 承認品 | 22300BZX00091000 |  | 2011-02-16 | 35667000 | 全人工膝関節 | 4038653373741 | 04038653373741 | 個 | 1
OT | NB848 | e-Motion､PSｲﾝｻｰﾄ､F8L､18mm | 個 | 1 | 56400 | 48300 | 個 | 人工膝関節ＫＩ－１１ | 3 | 高度管理医療機器 |  | 承認品 | 22300BZX00091000 |  | 2011-02-16 | 35667000 | 全人工膝関節 | 4038653373758 | 04038653373758 | 個 | 1
OT | NB850Z | e-Motion AS ﾛｰﾃｰｼｮﾝﾍﾟｸﾞ PS SW4.5 20mm | 個 | 1 |  |  |  | 人工膝関節ＫＴ（付属品） | 3 | 高度管理医療機器 |  | 承認品 | 22800BZX00327000 |  | 2016-09-06 | 35667000 | 全人工膝関節 | 4046964110009 | 04046964110009 | 個 | 1
OT | NB852 | e-Motion､PSｲﾝｻｰﾄ､F2L､20mm | 個 | 1 | 56400 | 48300 | 個 | 人工膝関節ＫＩ－１１ | 3 | 高度管理医療機器 |  | 承認品 | 22300BZX00091000 |  | 2011-02-16 | 35667000 | 全人工膝関節 | 4038653373772 | 04038653373772 | 個 | 1
OT | NB853 | e-Motion､PSｲﾝｻｰﾄ､F3L､20mm | 個 | 1 | 56400 | 48300 | 個 | 人工膝関節ＫＩ－１１ | 3 | 高度管理医療機器 |  | 承認品 | 22300BZX00091000 |  | 2011-02-16 | 35667000 | 全人工膝関節 | 4038653373789 | 04038653373789 | 個 | 1
OT | NB854 | e-Motion､PSｲﾝｻｰﾄ､F4L､20mm | 個 | 1 | 56400 | 48300 | 個 | 人工膝関節ＫＩ－１１ | 3 | 高度管理医療機器 |  | 承認品 | 22300BZX00091000 |  | 2011-02-16 | 35667000 | 全人工膝関節 | 4038653373796 | 04038653373796 | 個 | 1
OT | NB855 | e-Motion､PSｲﾝｻｰﾄ､F5L､20mm | 個 | 1 | 56400 | 48300 | 個 | 人工膝関節ＫＩ－１１ | 3 | 高度管理医療機器 |  | 承認品 | 22300BZX00091000 |  | 2011-02-16 | 35667000 | 全人工膝関節 | 4038653373802 | 04038653373802 | 個 | 1
OT | NB856 | e-Motion､PSｲﾝｻｰﾄ､F6L､20mm | 個 | 1 | 56400 | 48300 | 個 | 人工膝関節ＫＩ－１１ | 3 | 高度管理医療機器 |  | 承認品 | 22300BZX00091000 |  | 2011-02-16 | 35667000 | 全人工膝関節 | 4038653373819 | 04038653373819 | 個 | 1
OT | NB857 | e-Motion､PSｲﾝｻｰﾄ､F7L､20mm | 個 | 1 | 56400 | 48300 | 個 | 人工膝関節ＫＩ－１１ | 3 | 高度管理医療機器 |  | 承認品 | 22300BZX00091000 |  | 2011-02-16 | 35667000 | 全人工膝関節 | 4038653373826 | 04038653373826 | 個 | 1
OT | NB858 | e-Motion､PSｲﾝｻｰﾄ､F8L､20mm | 個 | 1 | 56400 | 48300 | 個 | 人工膝関節ＫＩ－１１ | 3 | 高度管理医療機器 |  | 承認品 | 22300BZX00091000 |  | 2011-02-16 | 35667000 | 全人工膝関節 | 4038653373833 | 04038653373833 | 個 | 1
OT | NB860Z | e-Motion AS ﾛｰﾃｰｼｮﾝﾍﾟｸﾞ PS SW4.5 22mm | 個 | 1 |  |  |  | 人工膝関節ＫＴ（付属品） | 3 | 高度管理医療機器 |  | 承認品 | 22800BZX00327000 |  | 2016-09-06 | 35667000 | 全人工膝関節 | 4046964110016 | 04046964110016 | 個 | 1
OT | NB864 | ﾎﾟﾘｴﾁﾚﾝｲﾝｻｰﾄ PS ｻｲｽﾞ4 左用22mm | 個 | 1 | 56400 | 48300 | 個 | 人工膝関節ＫＩ－１１ | 3 | 高度管理医療機器 |  | 承認品 | 22300BZX00091000 |  | 2011-02-16 | 35667000 | 全人工膝関節 | 4038653373871 | 04038653373871 | 個 | 1
OT | NB865 | ﾎﾟﾘｴﾁﾚﾝｲﾝｻｰﾄ PS ｻｲｽﾞ5 左用22mm | 個 | 1 | 56400 | 48300 | 個 | 人工膝関節ＫＩ－１１ | 3 | 高度管理医療機器 |  | 承認品 | 22300BZX00091000 |  | 2011-02-16 | 35667000 | 全人工膝関節 | 4038653373888 | 04038653373888 | 個 | 1
OT | NB866 | ﾎﾟﾘｴﾁﾚﾝｲﾝｻｰﾄ PS ｻｲｽﾞ6 左用22mm | 個 | 1 | 56400 | 48300 | 個 | 人工膝関節ＫＩ－１１ | 3 | 高度管理医療機器 |  | 承認品 | 22300BZX00091000 |  | 2011-02-16 | 35667000 | 全人工膝関節 | 4038653373895 | 04038653373895 | 個 | 1
OT | NB867 | ﾎﾟﾘｴﾁﾚﾝｲﾝｻｰﾄ PS ｻｲｽﾞ7 左用22mm | 個 | 1 | 56400 | 48300 | 個 | 人工膝関節ＫＩ－１１ | 3 | 高度管理医療機器 |  | 承認品 | 22300BZX00091000 |  | 2011-02-16 | 35667000 | 全人工膝関節 | 4038653373901 | 04038653373901 | 個 | 1
OT | NB868 | ﾎﾟﾘｴﾁﾚﾝｲﾝｻｰﾄ PS ｻｲｽﾞ8 左用22mm | 個 | 1 | 56400 | 48300 | 個 | 人工膝関節ＫＩ－１１ | 3 | 高度管理医療機器 |  | 承認品 | 22300BZX00091000 |  | 2011-02-16 | 35667000 | 全人工膝関節 | 4038653373918 | 04038653373918 | 個 | 1
OT | NB870Z | e-Motion AS ﾛｰﾃｰｼｮﾝﾍﾟｸﾞ PS SW4.5 24mm | 個 | 1 |  |  |  | 人工膝関節ＫＴ（付属品） | 3 | 高度管理医療機器 |  | 承認品 | 22800BZX00327000 |  | 2016-09-06 | 35667000 | 全人工膝関節 | 4046964110023 | 04046964110023 | 個 | 1
OT | NB874 | ﾎﾟﾘｴﾁﾚﾝｲﾝｻｰﾄ PS ｻｲｽﾞ4 左用24mm | 個 | 1 | 56400 | 48300 | 個 | 人工膝関節ＫＩ－１１ | 3 | 高度管理医療機器 |  | 承認品 | 22300BZX00091000 |  | 2011-02-16 | 35667000 | 全人工膝関節 | 4038653373956 | 04038653373956 | 個 | 1
OT | NB875 | ﾎﾟﾘｴﾁﾚﾝｲﾝｻｰﾄ PS ｻｲｽﾞ5 左用24mm | 個 | 1 | 56400 | 48300 | 個 | 人工膝関節ＫＩ－１１ | 3 | 高度管理医療機器 |  | 承認品 | 22300BZX00091000 |  | 2011-02-16 | 35667000 | 全人工膝関節 | 4038653373963 | 04038653373963 | 個 | 1
OT | NB876 | ﾎﾟﾘｴﾁﾚﾝｲﾝｻｰﾄ PS ｻｲｽﾞ6 左用24mm | 個 | 1 | 56400 | 48300 | 個 | 人工膝関節ＫＩ－１１ | 3 | 高度管理医療機器 |  | 承認品 | 22300BZX00091000 |  | 2011-02-16 | 35667000 | 全人工膝関節 | 4038653373970 | 04038653373970 | 個 | 1
OT | NB877 | ﾎﾟﾘｴﾁﾚﾝｲﾝｻｰﾄ PS ｻｲｽﾞ7 左用24mm | 個 | 1 | 56400 | 48300 | 個 | 人工膝関節ＫＩ－１１ | 3 | 高度管理医療機器 |  | 承認品 | 22300BZX00091000 |  | 2011-02-16 | 35667000 | 全人工膝関節 | 4038653373987 | 04038653373987 | 個 | 1
OT | NB878 | ﾎﾟﾘｴﾁﾚﾝｲﾝｻｰﾄ PS ｻｲｽﾞ8 左用24mm | 個 | 1 | 56400 | 48300 | 個 | 人工膝関節ＫＩ－１１ | 3 | 高度管理医療機器 |  | 承認品 | 22300BZX00091000 |  | 2011-02-16 | 35667000 | 全人工膝関節 | 4038653373994 | 04038653373994 | 個 | 1
OT | NB900Z | e-Motion AS ﾛｰﾃｰｼｮﾝﾍﾟｸﾞ PS SW3.5 10mm | 個 | 1 | 30000 |  |  | 人工膝関節ＫＴ（付属品） | 3 | 高度管理医療機器 |  | 承認品 | 22800BZX00327000 |  | 2016-09-06 | 35667000 | 全人工膝関節 | 4046963124922 | 04046963124922 | 個 | 1
OT | NB902 | e-Motion､PSｲﾝｻｰﾄ､F2R､10mm | 個 | 1 | 56400 | 48300 | 個 | 人工膝関節ＫＩ－１１ | 3 | 高度管理医療機器 |  | 承認品 | 22300BZX00091000 |  | 2011-02-16 | 35667000 | 全人工膝関節 | 4038653374021 | 04038653374021 | 個 | 1
OT | NB903 | e-Motion､PSｲﾝｻｰﾄ､F3R､10mm | 個 | 1 | 56400 | 48300 | 個 | 人工膝関節ＫＩ－１１ | 3 | 高度管理医療機器 |  | 承認品 | 22300BZX00091000 |  | 2011-02-16 | 35667000 | 全人工膝関節 | 4038653374038 | 04038653374038 | 個 | 1
OT | NB904 | e-Motion､PSｲﾝｻｰﾄ､F4R､10mm | 個 | 1 | 56400 | 48300 | 個 | 人工膝関節ＫＩ－１１ | 3 | 高度管理医療機器 |  | 承認品 | 22300BZX00091000 |  | 2011-02-16 | 35667000 | 全人工膝関節 | 4038653374045 | 04038653374045 | 個 | 1
OT | NB905 | e-Motion､PSｲﾝｻｰﾄ､F5R､10mm | 個 | 1 | 56400 | 48300 | 個 | 人工膝関節ＫＩ－１１ | 3 | 高度管理医療機器 |  | 承認品 | 22300BZX00091000 |  | 2011-02-16 | 35667000 | 全人工膝関節 | 4038653374052 | 04038653374052 | 個 | 1
OT | NB906 | e-Motion､PSｲﾝｻｰﾄ､F6R､10mm | 個 | 1 | 56400 | 48300 | 個 | 人工膝関節ＫＩ－１１ | 3 | 高度管理医療機器 |  | 承認品 | 22300BZX00091000 |  | 2011-02-16 | 35667000 | 全人工膝関節 | 4038653374069 | 04038653374069 | 個 | 1
OT | NB907 | e-Motion､PSｲﾝｻｰﾄ､F7R､10mm | 個 | 1 | 56400 | 48300 | 個 | 人工膝関節ＫＩ－１１ | 3 | 高度管理医療機器 |  | 承認品 | 22300BZX00091000 |  | 2011-02-16 | 35667000 | 全人工膝関節 | 4038653374076 | 04038653374076 | 個 | 1
OT | NB908 | e-Motion､PSｲﾝｻｰﾄ､F8R､10mm | 個 | 1 | 56400 | 48300 | 個 | 人工膝関節ＫＩ－１１ | 3 | 高度管理医療機器 |  | 承認品 | 22300BZX00091000 |  | 2011-02-16 | 35667000 | 全人工膝関節 | 4038653374083 | 04038653374083 | 個 | 1
OT | NB910Z | e-Motion AS ﾛｰﾃｰｼｮﾝﾍﾟｸﾞ PS SW3.5 12mm | 個 | 1 | 30000 |  |  | 人工膝関節ＫＴ（付属品） | 3 | 高度管理医療機器 |  | 承認品 | 22800BZX00327000 |  | 2016-09-06 | 35667000 | 全人工膝関節 | 4046963124939 | 04046963124939 | 個 | 1
OT | NB912 | e-Motion､PSｲﾝｻｰﾄ､F2R､12mm | 個 | 1 | 56400 | 48300 | 個 | 人工膝関節ＫＩ－１１ | 3 | 高度管理医療機器 |  | 承認品 | 22300BZX00091000 |  | 2011-02-16 | 35667000 | 全人工膝関節 | 4038653374106 | 04038653374106 | 個 | 1
OT | NB913 | e-Motion､PSｲﾝｻｰﾄ､F3R､12mm | 個 | 1 | 56400 | 48300 | 個 | 人工膝関節ＫＩ－１１ | 3 | 高度管理医療機器 |  | 承認品 | 22300BZX00091000 |  | 2011-02-16 | 35667000 | 全人工膝関節 | 4038653374113 | 04038653374113 | 個 | 1
OT | NB914 | e-Motion､PSｲﾝｻｰﾄ､F4R､12mm | 個 | 1 | 56400 | 48300 | 個 | 人工膝関節ＫＩ－１１ | 3 | 高度管理医療機器 |  | 承認品 | 22300BZX00091000 |  | 2011-02-16 | 35667000 | 全人工膝関節 | 4038653374120 | 04038653374120 | 個 | 1
OT | NB915 | e-Motion､PSｲﾝｻｰﾄ､F5R､12mm | 個 | 1 | 56400 | 48300 | 個 | 人工膝関節ＫＩ－１１ | 3 | 高度管理医療機器 |  | 承認品 | 22300BZX00091000 |  | 2011-02-16 | 35667000 | 全人工膝関節 | 4038653374137 | 04038653374137 | 個 | 1
OT | NB916 | e-Motion､PSｲﾝｻｰﾄ､F6R､12mm | 個 | 1 | 56400 | 48300 | 個 | 人工膝関節ＫＩ－１１ | 3 | 高度管理医療機器 |  | 承認品 | 22300BZX00091000 |  | 2011-02-16 | 35667000 | 全人工膝関節 | 4038653374144 | 04038653374144 | 個 | 1
OT | NB917 | e-Motion､PSｲﾝｻｰﾄ､F7R､12mm | 個 | 1 | 56400 | 48300 | 個 | 人工膝関節ＫＩ－１１ | 3 | 高度管理医療機器 |  | 承認品 | 22300BZX00091000 |  | 2011-02-16 | 35667000 | 全人工膝関節 | 4038653374151 | 04038653374151 | 個 | 1
OT | NB918 | e-Motion､PSｲﾝｻｰﾄ､F8R､12mm | 個 | 1 | 56400 | 48300 | 個 | 人工膝関節ＫＩ－１１ | 3 | 高度管理医療機器 |  | 承認品 | 22300BZX00091000 |  | 2011-02-16 | 35667000 | 全人工膝関節 | 4038653374168 | 04038653374168 | 個 | 1
OT | NB920Z | e-Motion AS ﾛｰﾃｰｼｮﾝﾍﾟｸﾞ PS SW3.5 14mm | 個 | 1 | 30000 |  |  | 人工膝関節ＫＴ（付属品） | 3 | 高度管理医療機器 |  | 承認品 | 22800BZX00327000 |  | 2016-09-06 | 35667000 | 全人工膝関節 | 4046963124946 | 04046963124946 | 個 | 1
OT | NB922 | e-Motion､PSｲﾝｻｰﾄ､F2R､14mm | 個 | 1 | 56400 | 48300 | 個 | 人工膝関節ＫＩ－１１ | 3 | 高度管理医療機器 |  | 承認品 | 22300BZX00091000 |  | 2011-02-16 | 35667000 | 全人工膝関節 | 4038653374182 | 04038653374182 | 個 | 1
OT | NB923 | e-Motion､PSｲﾝｻｰﾄ､F3R､14mm | 個 | 1 | 56400 | 48300 | 個 | 人工膝関節ＫＩ－１１ | 3 | 高度管理医療機器 |  | 承認品 | 22300BZX00091000 |  | 2011-02-16 | 35667000 | 全人工膝関節 | 4038653374199 | 04038653374199 | 個 | 1
OT | NB924 | e-Motion､PSｲﾝｻｰﾄ､F4R､14mm | 個 | 1 | 56400 | 48300 | 個 | 人工膝関節ＫＩ－１１ | 3 | 高度管理医療機器 |  | 承認品 | 22300BZX00091000 |  | 2011-02-16 | 35667000 | 全人工膝関節 | 4038653374205 | 04038653374205 | 個 | 1
OT | NB925 | e-Motion､PSｲﾝｻｰﾄ､F5R､14mm | 個 | 1 | 56400 | 48300 | 個 | 人工膝関節ＫＩ－１１ | 3 | 高度管理医療機器 |  | 承認品 | 22300BZX00091000 |  | 2011-02-16 | 35667000 | 全人工膝関節 | 4038653374212 | 04038653374212 | 個 | 1
OT | NB926 | e-Motion､PSｲﾝｻｰﾄ､F6R､14mm | 個 | 1 | 56400 | 48300 | 個 | 人工膝関節ＫＩ－１１ | 3 | 高度管理医療機器 |  | 承認品 | 22300BZX00091000 |  | 2011-02-16 | 35667000 | 全人工膝関節 | 4038653374229 | 04038653374229 | 個 | 1
OT | NB927 | e-Motion､PSｲﾝｻｰﾄ､F7R､14mm | 個 | 1 | 56400 | 48300 | 個 | 人工膝関節ＫＩ－１１ | 3 | 高度管理医療機器 |  | 承認品 | 22300BZX00091000 |  | 2011-02-16 | 35667000 | 全人工膝関節 | 4038653374236 | 04038653374236 | 個 | 1
OT | NB928 | e-Motion､PSｲﾝｻｰﾄ､F8R､14mm | 個 | 1 | 56400 | 48300 | 個 | 人工膝関節ＫＩ－１１ | 3 | 高度管理医療機器 |  | 承認品 | 22300BZX00091000 |  | 2011-02-16 | 35667000 | 全人工膝関節 | 4038653374243 | 04038653374243 | 個 | 1
OT | NB930Z | e-Motion AS ﾛｰﾃｰｼｮﾝﾍﾟｸﾞ PS SW3.5 16mm | 個 | 1 | 30000 |  |  | 人工膝関節ＫＴ（付属品） | 3 | 高度管理医療機器 |  | 承認品 | 22800BZX00327000 |  | 2016-09-06 | 35667000 | 全人工膝関節 | 4046963124953 | 04046963124953 | 個 | 1
OT | NB932 | e-Motion､PSｲﾝｻｰﾄ､F2R､16mm | 個 | 1 | 56400 | 48300 | 個 | 人工膝関節ＫＩ－１１ | 3 | 高度管理医療機器 |  | 承認品 | 22300BZX00091000 |  | 2011-02-16 | 35667000 | 全人工膝関節 | 4038653374267 | 04038653374267 | 個 | 1
OT | NB933 | e-Motion､PSｲﾝｻｰﾄ､F3R､16mm | 個 | 1 | 56400 | 48300 | 個 | 人工膝関節ＫＩ－１１ | 3 | 高度管理医療機器 |  | 承認品 | 22300BZX00091000 |  | 2011-02-16 | 35667000 | 全人工膝関節 | 4038653374274 | 04038653374274 | 個 | 1
OT | NB934 | e-Motion､PSｲﾝｻｰﾄ､F4R､16mm | 個 | 1 | 56400 | 48300 | 個 | 人工膝関節ＫＩ－１１ | 3 | 高度管理医療機器 |  | 承認品 | 22300BZX00091000 |  | 2011-02-16 | 35667000 | 全人工膝関節 | 4038653374281 | 04038653374281 | 個 | 1
OT | NB935 | e-Motion､PSｲﾝｻｰﾄ､F5R､16mm | 個 | 1 | 56400 | 48300 | 個 | 人工膝関節ＫＩ－１１ | 3 | 高度管理医療機器 |  | 承認品 | 22300BZX00091000 |  | 2011-02-16 | 35667000 | 全人工膝関節 | 4038653374298 | 04038653374298 | 個 | 1
OT | NB936 | e-Motion､PSｲﾝｻｰﾄ､F6R､16mm | 個 | 1 | 56400 | 48300 | 個 | 人工膝関節ＫＩ－１１ | 3 | 高度管理医療機器 |  | 承認品 | 22300BZX00091000 |  | 2011-02-16 | 35667000 | 全人工膝関節 | 4038653374304 | 04038653374304 | 個 | 1
OT | NB937 | e-Motion､PSｲﾝｻｰﾄ､F7R､16mm | 個 | 1 | 56400 | 48300 | 個 | 人工膝関節ＫＩ－１１ | 3 | 高度管理医療機器 |  | 承認品 | 22300BZX00091000 |  | 2011-02-16 | 35667000 | 全人工膝関節 | 4038653374311 | 04038653374311 | 個 | 1
OT | NB938 | e-Motion､PSｲﾝｻｰﾄ､F8R､16mm | 個 | 1 | 56400 | 48300 | 個 | 人工膝関節ＫＩ－１１ | 3 | 高度管理医療機器 |  | 承認品 | 22300BZX00091000 |  | 2011-02-16 | 35667000 | 全人工膝関節 | 4038653374328 | 04038653374328 | 個 | 1
OT | NB940Z | e-Motion AS ﾛｰﾃｰｼｮﾝﾍﾟｸﾞ PS SW3.5 18mm | 個 | 1 | 30000 |  |  | 人工膝関節ＫＴ（付属品） | 3 | 高度管理医療機器 |  | 承認品 | 22800BZX00327000 |  | 2016-09-06 | 35667000 | 全人工膝関節 | 4046963182502 | 04046963182502 | 個 | 1
OT | NB942 | e-Motion､PSｲﾝｻｰﾄ､F2R､18mm | 個 | 1 | 56400 | 48300 | 個 | 人工膝関節ＫＩ－１１ | 3 | 高度管理医療機器 |  | 承認品 | 22300BZX00091000 |  | 2011-02-16 | 35667000 | 全人工膝関節 | 4038653374342 | 04038653374342 | 個 | 1
OT | NB943 | e-Motion､PSｲﾝｻｰﾄ､F3R､18mm | 個 | 1 | 56400 | 48300 | 個 | 人工膝関節ＫＩ－１１ | 3 | 高度管理医療機器 |  | 承認品 | 22300BZX00091000 |  | 2011-02-16 | 35667000 | 全人工膝関節 | 4038653374359 | 04038653374359 | 個 | 1
OT | NB944 | e-Motion､PSｲﾝｻｰﾄ､F4R､18mm | 個 | 1 | 56400 | 48300 | 個 | 人工膝関節ＫＩ－１１ | 3 | 高度管理医療機器 |  | 承認品 | 22300BZX00091000 |  | 2011-02-16 | 35667000 | 全人工膝関節 | 4038653374366 | 04038653374366 | 個 | 1
OT | NB945 | e-Motion､PSｲﾝｻｰﾄ､F5R､18mm | 個 | 1 | 56400 | 48300 | 個 | 人工膝関節ＫＩ－１１ | 3 | 高度管理医療機器 |  | 承認品 | 22300BZX00091000 |  | 2011-02-16 | 35667000 | 全人工膝関節 | 4038653374373 | 04038653374373 | 個 | 1
OT | NB946 | e-Motion､PSｲﾝｻｰﾄ､F6R､18mm | 個 | 1 | 56400 | 48300 | 個 | 人工膝関節ＫＩ－１１ | 3 | 高度管理医療機器 |  | 承認品 | 22300BZX00091000 |  | 2011-02-16 | 35667000 | 全人工膝関節 | 4038653374380 | 04038653374380 | 個 | 1
OT | NB947 | e-Motion､PSｲﾝｻｰﾄ､F7R､18mm | 個 | 1 | 56400 | 48300 | 個 | 人工膝関節ＫＩ－１１ | 3 | 高度管理医療機器 |  | 承認品 | 22300BZX00091000 |  | 2011-02-16 | 35667000 | 全人工膝関節 | 4038653374397 | 04038653374397 | 個 | 1
OT | NB948 | e-Motion､PSｲﾝｻｰﾄ､F8R､18mm | 個 | 1 | 56400 | 48300 | 個 | 人工膝関節ＫＩ－１１ | 3 | 高度管理医療機器 |  | 承認品 | 22300BZX00091000 |  | 2011-02-16 | 35667000 | 全人工膝関節 | 4038653374403 | 04038653374403 | 個 | 1
OT | NB950Z | e-Motion AS ﾛｰﾃｰｼｮﾝﾍﾟｸﾞ PS SW3.5 20mm | 個 | 1 | 30000 |  |  | 人工膝関節ＫＴ（付属品） | 3 | 高度管理医療機器 |  | 承認品 | 22800BZX00327000 |  | 2016-09-06 | 35667000 | 全人工膝関節 | 4046963124960 | 04046963124960 | 個 | 1
OT | NB952 | e-Motion､PSｲﾝｻｰﾄ､F2R､20mm | 個 | 1 | 56400 | 48300 | 個 | 人工膝関節ＫＩ－１１ | 3 | 高度管理医療機器 |  | 承認品 | 22300BZX00091000 |  | 2011-02-16 | 35667000 | 全人工膝関節 | 4038653374427 | 04038653374427 | 個 | 1
OT | NB953 | e-Motion､PSｲﾝｻｰﾄ､F3R､20mm | 個 | 1 | 56400 | 48300 | 個 | 人工膝関節ＫＩ－１１ | 3 | 高度管理医療機器 |  | 承認品 | 22300BZX00091000 |  | 2011-02-16 | 35667000 | 全人工膝関節 | 4038653374434 | 04038653374434 | 個 | 1
OT | NB954 | e-Motion､PSｲﾝｻｰﾄ､F4R､20mm | 個 | 1 | 56400 | 48300 | 個 | 人工膝関節ＫＩ－１１ | 3 | 高度管理医療機器 |  | 承認品 | 22300BZX00091000 |  | 2011-02-16 | 35667000 | 全人工膝関節 | 4038653374441 | 04038653374441 | 個 | 1
OT | NB955 | e-Motion､PSｲﾝｻｰﾄ､F5R､20mm | 個 | 1 | 56400 | 48300 | 個 | 人工膝関節ＫＩ－１１ | 3 | 高度管理医療機器 |  | 承認品 | 22300BZX00091000 |  | 2011-02-16 | 35667000 | 全人工膝関節 | 4038653374458 | 04038653374458 | 個 | 1
OT | NB956 | e-Motion､PSｲﾝｻｰﾄ､F6R､20mm | 個 | 1 | 56400 | 48300 | 個 | 人工膝関節ＫＩ－１１ | 3 | 高度管理医療機器 |  | 承認品 | 22300BZX00091000 |  | 2011-02-16 | 35667000 | 全人工膝関節 | 4038653374465 | 04038653374465 | 個 | 1
OT | NB957 | e-Motion､PSｲﾝｻｰﾄ､F7R､20mm | 個 | 1 | 56400 | 48300 | 個 | 人工膝関節ＫＩ－１１ | 3 | 高度管理医療機器 |  | 承認品 | 22300BZX00091000 |  | 2011-02-16 | 35667000 | 全人工膝関節 | 4038653374472 | 04038653374472 | 個 | 1
OT | NB958 | e-Motion､PSｲﾝｻｰﾄ､F8R､20mm | 個 | 1 | 56400 | 48300 | 個 | 人工膝関節ＫＩ－１１ | 3 | 高度管理医療機器 |  | 承認品 | 22300BZX00091000 |  | 2011-02-16 | 35667000 | 全人工膝関節 | 4038653374489 | 04038653374489 | 個 | 1
OT | NB960Z | e-Motion AS ﾛｰﾃｰｼｮﾝﾍﾟｸﾞ PS SW3.5 22mm | 個 | 1 | 30000 |  |  | 人工膝関節ＫＴ（付属品） | 3 | 高度管理医療機器 |  | 承認品 | 22800BZX00327000 |  | 2016-09-06 | 35667000 | 全人工膝関節 | 4046963182519 | 04046963182519 | 個 | 1
OT | NB964 | ﾎﾟﾘｴﾁﾚﾝｲﾝｻｰﾄ PS ｻｲｽﾞ4 右用22mm | 個 | 1 | 56400 | 48300 | 個 | 人工膝関節ＫＩ－１１ | 3 | 高度管理医療機器 |  | 承認品 | 22300BZX00091000 |  | 2011-02-16 | 35667000 | 全人工膝関節 | 4038653374526 | 04038653374526 | 個 | 1
OT | NB965 | ﾎﾟﾘｴﾁﾚﾝｲﾝｻｰﾄ PS ｻｲｽﾞ5 右用22mm | 個 | 1 | 56400 | 48300 | 個 | 人工膝関節ＫＩ－１１ | 3 | 高度管理医療機器 |  | 承認品 | 22300BZX00091000 |  | 2011-02-16 | 35667000 | 全人工膝関節 | 4038653374533 | 04038653374533 | 個 | 1
OT | NB967 | ﾎﾟﾘｴﾁﾚﾝｲﾝｻｰﾄ PS ｻｲｽﾞ7 右用22mm | 個 | 1 | 56400 | 48300 | 個 | 人工膝関節ＫＩ－１１ | 3 | 高度管理医療機器 |  | 承認品 | 22300BZX00091000 |  | 2011-02-16 | 35667000 | 全人工膝関節 | 4038653374557 | 04038653374557 | 個 | 1
OT | NB968 | ﾎﾟﾘｴﾁﾚﾝｲﾝｻｰﾄ PS ｻｲｽﾞ8 右用22mm | 個 | 1 | 56400 | 48300 | 個 | 人工膝関節ＫＩ－１１ | 3 | 高度管理医療機器 |  | 承認品 | 22300BZX00091000 |  | 2011-02-16 | 35667000 | 全人工膝関節 | 4038653374564 | 04038653374564 | 個 | 1
OT | NB970Z | e-Motion AS ﾛｰﾃｰｼｮﾝﾍﾟｸﾞ PS SW3.5 24mm | 個 | 1 | 30000 |  |  | 人工膝関節ＫＴ（付属品） | 3 | 高度管理医療機器 |  | 承認品 | 22800BZX00327000 |  | 2016-09-06 | 35667000 | 全人工膝関節 | 4046963124977 | 04046963124977 | 個 | 1
OT | NB974 | ﾎﾟﾘｴﾁﾚﾝｲﾝｻｰﾄ PS ｻｲｽﾞ4 右用24mm | 個 | 1 | 56400 | 48300 | 個 | 人工膝関節ＫＩ－１１ | 3 | 高度管理医療機器 |  | 承認品 | 22300BZX00091000 |  | 2011-02-16 | 35667000 | 全人工膝関節 | 4038653374601 | 04038653374601 | 個 | 1
OT | NB975 | ﾎﾟﾘｴﾁﾚﾝｲﾝｻｰﾄ PS ｻｲｽﾞ5 右用24mm | 個 | 1 | 56400 | 48300 | 個 | 人工膝関節ＫＩ－１１ | 3 | 高度管理医療機器 |  | 承認品 | 22300BZX00091000 |  | 2011-02-16 | 35667000 | 全人工膝関節 | 4038653374618 | 04038653374618 | 個 | 1
OT | NB976 | ﾎﾟﾘｴﾁﾚﾝｲﾝｻｰﾄ PS ｻｲｽﾞ6 右用24mm | 個 | 1 | 56400 | 48300 | 個 | 人工膝関節ＫＩ－１１ | 3 | 高度管理医療機器 |  | 承認品 | 22300BZX00091000 |  | 2011-02-16 | 35667000 | 全人工膝関節 | 4038653374625 | 04038653374625 | 個 | 1
OT | NB977 | ﾎﾟﾘｴﾁﾚﾝｲﾝｻｰﾄ PS ｻｲｽﾞ7 右用24mm | 個 | 1 | 56400 | 48300 | 個 | 人工膝関節ＫＩ－１１ | 3 | 高度管理医療機器 |  | 承認品 | 22300BZX00091000 |  | 2011-02-16 | 35667000 | 全人工膝関節 | 4038653374632 | 04038653374632 | 個 | 1
OT | NB978 | ﾎﾟﾘｴﾁﾚﾝｲﾝｻｰﾄ PS ｻｲｽﾞ8 右用24mm | 個 | 1 | 56400 | 48300 | 個 | 人工膝関節ＫＩ－１１ | 3 | 高度管理医療機器 |  | 承認品 | 22300BZX00091000 |  | 2011-02-16 | 35667000 | 全人工膝関節 | 4038653374649 | 04038653374649 | 個 | 1
OT | NC270T | METHA μCAP 12/14 130°/0° ｻｲｽﾞ 0 | 個 | 1 | 435000 | 362400 | 個 | 人工股関節ＨＦ－４＋ＨＢ－８－３ | 3 | 高度管理医療機器 |  | 承認品 | 23000BZX00136000 |  | 2018-05-16 | 35666000 | 人工股関節大腿骨コンポーネント | 4046963347628 | 04046963347628 | 個 | 1
OT | NC271T | METHA μCAP 12/14 130°/0° ｻｲｽﾞ 1 | 個 | 1 | 435000 | 362400 | 個 | 人工股関節ＨＦ－４＋ＨＢ－８－３ | 3 | 高度管理医療機器 |  | 承認品 | 23000BZX00136000 |  | 2018-05-16 | 35666000 | 人工股関節大腿骨コンポーネント | 4046963347215 | 04046963347215 | 個 | 1
OT | NC272T | METHA μCAP 12/14 130°/0° ｻｲｽﾞ 2 | 個 | 1 | 435000 | 362400 | 個 | 人工股関節ＨＦ－４＋ＨＢ－８－３ | 3 | 高度管理医療機器 |  | 承認品 | 23000BZX00136000 |  | 2018-05-16 | 35666000 | 人工股関節大腿骨コンポーネント | 4046963347222 | 04046963347222 | 個 | 1
OT | NC273T | METHA μCAP 12/14 130°/0° ｻｲｽﾞ 3 | 個 | 1 | 435000 | 362400 | 個 | 人工股関節ＨＦ－４＋ＨＢ－８－３ | 3 | 高度管理医療機器 |  | 承認品 | 23000BZX00136000 |  | 2018-05-16 | 35666000 | 人工股関節大腿骨コンポーネント | 4046963366964 | 04046963366964 | 個 | 1
OT | NC274T | METHA μCAP 12/14 130°/0° ｻｲｽﾞ 4 | 個 | 1 | 435000 | 362400 | 個 | 人工股関節ＨＦ－４＋ＨＢ－８－３ | 3 | 高度管理医療機器 |  | 承認品 | 23000BZX00136000 |  | 2018-05-16 | 35666000 | 人工股関節大腿骨コンポーネント | 4046963347239 | 04046963347239 | 個 | 1
OT | NC275T | METHA μCAP 12/14 130°/0° ｻｲｽﾞ 5 | 個 | 1 | 435000 | 362400 | 個 | 人工股関節ＨＦ－４＋ＨＢ－８－３ | 3 | 高度管理医療機器 |  | 承認品 | 23000BZX00136000 |  | 2018-05-16 | 35666000 | 人工股関節大腿骨コンポーネント | 4046963347246 | 04046963347246 | 個 | 1
OT | NC290T | METHA μCAP 12/14 120°/0° ｻｲｽﾞ 0 | 個 | 1 | 435000 | 362400 | 個 | 人工股関節ＨＦ－４＋ＨＢ－８－３ | 3 | 高度管理医療機器 |  | 承認品 | 23000BZX00136000 |  | 2018-05-16 | 35666000 | 人工股関節大腿骨コンポーネント | 4046963914219 | 04046963914219 | 個 | 1
OT | NC291T | METHA μCAP 12/14 120°/0° ｻｲｽﾞ 1 | 個 | 1 | 435000 | 362400 | 個 | 人工股関節ＨＦ－４＋ＨＢ－８－３ | 3 | 高度管理医療機器 |  | 承認品 | 23000BZX00136000 |  | 2018-05-16 | 35666000 | 人工股関節大腿骨コンポーネント | 4046963914226 | 04046963914226 | 個 | 1
OT | NC292T | METHA μCAP 12/14 120°/0° ｻｲｽﾞ 2 | 個 | 1 | 435000 | 362400 | 個 | 人工股関節ＨＦ－４＋ＨＢ－８－３ | 3 | 高度管理医療機器 |  | 承認品 | 23000BZX00136000 |  | 2018-05-16 | 35666000 | 人工股関節大腿骨コンポーネント | 4046963914233 | 04046963914233 | 個 | 1
OT | NC293T | METHA μCAP 12/14 120°/0° ｻｲｽﾞ 3 | 個 | 1 | 435000 | 362400 | 個 | 人工股関節ＨＦ－４＋ＨＢ－８－３ | 3 | 高度管理医療機器 |  | 承認品 | 23000BZX00136000 |  | 2018-05-16 | 35666000 | 人工股関節大腿骨コンポーネント | 4046963914240 | 04046963914240 | 個 | 1
OT | NC294T | METHA μCAP 12/14 120°/0° ｻｲｽﾞ 4 | 個 | 1 | 435000 | 362400 | 個 | 人工股関節ＨＦ－４＋ＨＢ－８－３ | 3 | 高度管理医療機器 |  | 承認品 | 23000BZX00136000 |  | 2018-05-16 | 35666000 | 人工股関節大腿骨コンポーネント | 4046963914257 | 04046963914257 | 個 | 1
OT | NC295T | METHA μCAP 12/14 120°/0° ｻｲｽﾞ 5 | 個 | 1 | 435000 | 362400 | 個 | 人工股関節ＨＦ－４＋ＨＢ－８－３ | 3 | 高度管理医療機器 |  | 承認品 | 23000BZX00136000 |  | 2018-05-16 | 35666000 | 人工股関節大腿骨コンポーネント | 4046963914264 | 04046963914264 | 個 | 1
OT | NC296T | METHA μCAP 12/14 120°/0° ｻｲｽﾞ 6 | 個 | 1 | 435000 | 362400 | 個 | 人工股関節ＨＦ－４＋ＨＢ－８－３ | 3 | 高度管理医療機器 |  | 承認品 | 23000BZX00136000 |  | 2018-05-16 | 35666000 | 人工股関節大腿骨コンポーネント | 4046963914271 | 04046963914271 | 個 | 1
OT | NC407T | EXCIAｾﾒﾝﾄﾚｽｽﾃﾑ 7mm | 個 | 1 | 421000 | 362400 | 個 | 人工股関節ＨＦ－４＋ＨＢ－８－３ | 3 | 高度管理医療機器 |  | 承認品 | 22100BZX00962000 |  | 2012-08-30 | 36315000 | 全人工股関節 | 4046963143466 | 04046963143466 | 個 | 1
OT | NC408T | EXCIAｾﾒﾝﾄﾚｽｽﾃﾑ 8mm | 個 | 1 | 421000 | 362400 | 個 | 人工股関節ＨＦ－４＋ＨＢ－８－３ | 3 | 高度管理医療機器 |  | 承認品 | 22100BZX00962000 |  | 2009-09-30 | 36315000 | 全人工股関節 | 4038653268528 | 04038653268528 | 個 | 1
OT | NC409T | EXCIAｾﾒﾝﾄﾚｽｽﾃﾑ 9mm | 個 | 1 | 421000 | 362400 | 個 | 人工股関節ＨＦ－４＋ＨＢ－８－３ | 3 | 高度管理医療機器 |  | 承認品 | 22100BZX00962000 |  | 2009-09-30 | 36315000 | 全人工股関節 | 4038653268535 | 04038653268535 | 個 | 1
OT | NC410T | EXCIAｾﾒﾝﾄﾚｽｽﾃﾑ 10mm | 個 | 1 | 421000 | 362400 | 個 | 人工股関節ＨＦ－４＋ＨＢ－８－３ | 3 | 高度管理医療機器 |  | 承認品 | 22100BZX00962000 |  | 2009-09-30 | 36315000 | 全人工股関節 | 4038653268542 | 04038653268542 | 個 | 1
OT | NC411T | EXCIAｾﾒﾝﾄﾚｽｽﾃﾑ 11mm | 個 | 1 | 421000 | 362400 | 個 | 人工股関節ＨＦ－４＋ＨＢ－８－３ | 3 | 高度管理医療機器 |  | 承認品 | 22100BZX00962000 |  | 2009-09-30 | 36315000 | 全人工股関節 | 4038653268559 | 04038653268559 | 個 | 1
OT | NC412T | EXCIAｾﾒﾝﾄﾚｽｽﾃﾑ 12mm | 個 | 1 | 421000 | 362400 | 個 | 人工股関節ＨＦ－４＋ＨＢ－８－３ | 3 | 高度管理医療機器 |  | 承認品 | 22100BZX00962000 |  | 2009-09-30 | 36315000 | 全人工股関節 | 4038653268566 | 04038653268566 | 個 | 1
OT | NC413T | EXCIAｾﾒﾝﾄﾚｽｽﾃﾑ 13mm | 個 | 1 | 421000 | 362400 | 個 | 人工股関節ＨＦ－４＋ＨＢ－８－３ | 3 | 高度管理医療機器 |  | 承認品 | 22100BZX00962000 |  | 2009-09-30 | 36315000 | 全人工股関節 | 4038653268573 | 04038653268573 | 個 | 1
OT | NC414T | EXCIAｾﾒﾝﾄﾚｽｽﾃﾑ 14mm | 個 | 1 | 421000 | 362400 | 個 | 人工股関節ＨＦ－４＋ＨＢ－８－３ | 3 | 高度管理医療機器 |  | 承認品 | 22100BZX00962000 |  | 2009-09-30 | 36315000 | 全人工股関節 | 4038653268580 | 04038653268580 | 個 | 1
OT | NC415T | EXCIAｾﾒﾝﾄﾚｽｽﾃﾑ 15mm | 個 | 1 | 421000 | 362400 | 個 | 人工股関節ＨＦ－４＋ＨＢ－８－３ | 3 | 高度管理医療機器 |  | 承認品 | 22100BZX00962000 |  | 2009-09-30 | 36315000 | 全人工股関節 | 4038653268597 | 04038653268597 | 個 | 1
OT | NC416T | EXCIAｾﾒﾝﾄﾚｽｽﾃﾑ 16mm | 個 | 1 | 421000 | 362400 | 個 | 人工股関節ＨＦ－４＋ＨＢ－８－３ | 3 | 高度管理医療機器 |  | 承認品 | 22100BZX00962000 |  | 2009-09-30 | 36315000 | 全人工股関節 | 4038653385560 | 04038653385560 | 個 | 1
OT | NC417T | EXCIAｾﾒﾝﾄﾚｽｽﾃﾑ 17mm | 個 | 1 | 421000 | 362400 | 個 | 人工股関節ＨＦ－４＋ＨＢ－８－３ | 3 | 高度管理医療機器 |  | 承認品 | 22100BZX00962000 |  | 2009-09-30 | 36315000 | 全人工股関節 | 4038653268603 | 04038653268603 | 個 | 1
OT | NC418T | EXCIAｾﾒﾝﾄﾚｽｽﾃﾑ 18mm | 個 | 1 | 421000 | 362400 | 個 | 人工股関節ＨＦ－４＋ＨＢ－８－３ | 3 | 高度管理医療機器 |  | 承認品 | 22100BZX00962000 |  | 2009-09-30 | 36315000 | 全人工股関節 | 4038653385577 | 04038653385577 | 個 | 1
OT | NC428T | EXCIAｾﾒﾝﾄﾚｽｽﾃﾑ ﾊｲｵﾌｾｯﾄ 8mm | 個 | 1 | 421000 | 362400 | 個 | 人工股関節ＨＦ－４＋ＨＢ－８－３ | 3 | 高度管理医療機器 |  | 承認品 | 22100BZX00962000 |  | 2012-08-30 | 36315000 | 全人工股関節 | 4038653462452 | 04038653462452 | 個 | 1
OT | NC429T | EXCIAｾﾒﾝﾄﾚｽｽﾃﾑ ﾊｲｵﾌｾｯﾄ 9mm | 個 | 1 | 421000 | 362400 | 個 | 人工股関節ＨＦ－４＋ＨＢ－８－３ | 3 | 高度管理医療機器 |  | 承認品 | 22100BZX00962000 |  | 2012-08-30 | 36315000 | 全人工股関節 | 4038653462469 | 04038653462469 | 個 | 1
OT | NC430T | EXCIAｾﾒﾝﾄﾚｽｽﾃﾑ ﾊｲｵﾌｾｯﾄ 10mm | 個 | 1 | 421000 | 362400 | 個 | 人工股関節ＨＦ－４＋ＨＢ－８－３ | 3 | 高度管理医療機器 |  | 承認品 | 22100BZX00962000 |  | 2012-08-30 | 36315000 | 全人工股関節 | 4038653462476 | 04038653462476 | 個 | 1
OT | NC431T | EXCIAｾﾒﾝﾄﾚｽｽﾃﾑ ﾊｲｵﾌｾｯﾄ 11mm | 個 | 1 | 421000 | 362400 | 個 | 人工股関節ＨＦ－４＋ＨＢ－８－３ | 3 | 高度管理医療機器 |  | 承認品 | 22100BZX00962000 |  | 2012-08-30 | 36315000 | 全人工股関節 | 4038653462483 | 04038653462483 | 個 | 1
OT | NC432T | EXCIAｾﾒﾝﾄﾚｽｽﾃﾑ ﾊｲｵﾌｾｯﾄ 12mm | 個 | 1 | 421000 | 362400 | 個 | 人工股関節ＨＦ－４＋ＨＢ－８－３ | 3 | 高度管理医療機器 |  | 承認品 | 22100BZX00962000 |  | 2012-08-30 | 36315000 | 全人工股関節 | 4038653462490 | 04038653462490 | 個 | 1
OT | NC433T | EXCIAｾﾒﾝﾄﾚｽｽﾃﾑ ﾊｲｵﾌｾｯﾄ 13mm | 個 | 1 | 421000 | 362400 | 個 | 人工股関節ＨＦ－４＋ＨＢ－８－３ | 3 | 高度管理医療機器 |  | 承認品 | 22100BZX00962000 |  | 2012-08-30 | 36315000 | 全人工股関節 | 4038653462506 | 04038653462506 | 個 | 1
OT | NC434T | EXCIAｾﾒﾝﾄﾚｽｽﾃﾑ ﾊｲｵﾌｾｯﾄ 14mm | 個 | 1 | 421000 | 362400 | 個 | 人工股関節ＨＦ－４＋ＨＢ－８－３ | 3 | 高度管理医療機器 |  | 承認品 | 22100BZX00962000 |  | 2012-08-30 | 36315000 | 全人工股関節 | 4038653462513 | 04038653462513 | 個 | 1
OT | NC435T | EXCIAｾﾒﾝﾄﾚｽｽﾃﾑ ﾊｲｵﾌｾｯﾄ 15mm | 個 | 1 | 421000 | 362400 | 個 | 人工股関節ＨＦ－４＋ＨＢ－８－３ | 3 | 高度管理医療機器 |  | 承認品 | 22100BZX00962000 |  | 2012-08-30 | 36315000 | 全人工股関節 | 4038653462520 | 04038653462520 | 個 | 1
OT | NC436T | EXCIAｾﾒﾝﾄﾚｽｽﾃﾑ ﾊｲｵﾌｾｯﾄ 16mm | 個 | 1 | 421000 | 362400 | 個 | 人工股関節ＨＦ－４＋ＨＢ－８－３ | 3 | 高度管理医療機器 |  | 承認品 | 22100BZX00962000 |  | 2012-08-30 | 36315000 | 全人工股関節 | 4038653462537 | 04038653462537 | 個 | 1
OT | NC437T | EXCIAｾﾒﾝﾄﾚｽｽﾃﾑ ﾊｲｵﾌｾｯﾄ 17mm | 個 | 1 | 421000 | 362400 | 個 | 人工股関節ＨＦ－４＋ＨＢ－８－３ | 3 | 高度管理医療機器 |  | 承認品 | 22100BZX00962000 |  | 2012-08-30 | 36315000 | 全人工股関節 | 4038653462544 | 04038653462544 | 個 | 1
OT | NC438T | EXCIAｾﾒﾝﾄﾚｽｽﾃﾑ ﾊｲｵﾌｾｯﾄ 18mm | 個 | 1 | 421000 | 362400 | 個 | 人工股関節ＨＦ－４＋ＨＢ－８－３ | 3 | 高度管理医療機器 |  | 承認品 | 22100BZX00962000 |  | 2012-08-30 | 36315000 | 全人工股関節 | 4038653462551 | 04038653462551 | 個 | 1
OT | NC740T | ﾌﾟﾗｽﾞﾏﾌｨｯﾄ ﾌﾟﾗｽ ﾏｲｸﾛｷｬｯﾌﾟ､外径40mm、A | 個 | 1 | 140000 | 128000 | 個 | 人工股関節ＨＡ－１ | 3 | 高度管理医療機器 |  | 承認品 | 22600BZX00541000 |  | 2014-12-25 | 36315000 | 全人工股関節 | 4046964053931 | 04046964053931 | 個 | 1
OT | NC742T | ﾌﾟﾗｽﾞﾏﾌｨｯﾄ ﾌﾟﾗｽ ﾏｲｸﾛｷｬｯﾌﾟ､外径42mm、B | 個 | 1 | 140000 | 128000 | 個 | 人工股関節ＨＡ－１ | 3 | 高度管理医療機器 |  | 承認品 | 22600BZX00541000 |  | 2014-12-25 | 36315000 | 全人工股関節 | 4046964053948 | 04046964053948 | 個 | 1
OT | NC744T | ﾌﾟﾗｽﾞﾏﾌｨｯﾄ ﾌﾟﾗｽ ﾏｲｸﾛｷｬｯﾌﾟ､外径44mm、C | 個 | 1 | 140000 | 128000 | 個 | 人工股関節ＨＡ－１ | 3 | 高度管理医療機器 |  | 承認品 | 22600BZX00541000 |  | 2014-12-25 | 36315000 | 全人工股関節 | 4046964053955 | 04046964053955 | 個 | 1
OT | NC746T | ﾌﾟﾗｽﾞﾏﾌｨｯﾄ ﾌﾟﾗｽ ﾏｲｸﾛｷｬｯﾌﾟ､外径46mm、D | 個 | 1 | 140000 | 128000 | 個 | 人工股関節ＨＡ－１ | 3 | 高度管理医療機器 |  | 承認品 | 22600BZX00541000 |  | 2014-12-25 | 36315000 | 全人工股関節 | 4046964053962 | 04046964053962 | 個 | 1
OT | NC748T | ﾌﾟﾗｽﾞﾏﾌｨｯﾄ ﾌﾟﾗｽ ﾏｲｸﾛｷｬｯﾌﾟ､外径48mm、E | 個 | 1 | 140000 | 128000 | 個 | 人工股関節ＨＡ－１ | 3 | 高度管理医療機器 |  | 承認品 | 22600BZX00541000 |  | 2014-12-25 | 36315000 | 全人工股関節 | 4046964053979 | 04046964053979 | 個 | 1
OT | NC750T | ﾌﾟﾗｽﾞﾏﾌｨｯﾄ ﾌﾟﾗｽ ﾏｲｸﾛｷｬｯﾌﾟ､外径50mm、F | 個 | 1 | 140000 | 128000 | 個 | 人工股関節ＨＡ－１ | 3 | 高度管理医療機器 |  | 承認品 | 22600BZX00541000 |  | 2014-12-25 | 36315000 | 全人工股関節 | 4046964053986 | 04046964053986 | 個 | 1
OT | NC752T | ﾌﾟﾗｽﾞﾏﾌｨｯﾄ ﾌﾟﾗｽ ﾏｲｸﾛｷｬｯﾌﾟ､外径52mm、G | 個 | 1 | 140000 | 128000 | 個 | 人工股関節ＨＡ－１ | 3 | 高度管理医療機器 |  | 承認品 | 22600BZX00541000 |  | 2014-12-25 | 36315000 | 全人工股関節 | 4046964053993 | 04046964053993 | 個 | 1
OT | NC754T | ﾌﾟﾗｽﾞﾏﾌｨｯﾄ ﾌﾟﾗｽ ﾏｲｸﾛｷｬｯﾌﾟ､外径54mm、H | 個 | 1 | 140000 | 128000 | 個 | 人工股関節ＨＡ－１ | 3 | 高度管理医療機器 |  | 承認品 | 22600BZX00541000 |  | 2014-12-25 | 36315000 | 全人工股関節 | 4046964054006 | 04046964054006 | 個 | 1
OT | NC756T | ﾌﾟﾗｽﾞﾏﾌｨｯﾄ ﾌﾟﾗｽ ﾏｲｸﾛｷｬｯﾌﾟ､外径56mm、I | 個 | 1 | 140000 | 128000 | 個 | 人工股関節ＨＡ－１ | 3 | 高度管理医療機器 |  | 承認品 | 22600BZX00541000 |  | 2014-12-25 | 36315000 | 全人工股関節 | 4046964054013 | 04046964054013 | 個 | 1
OT | NC758T | ﾌﾟﾗｽﾞﾏﾌｨｯﾄ ﾌﾟﾗｽ ﾏｲｸﾛｷｬｯﾌﾟ､外径58mm、J | 個 | 1 | 140000 | 128000 | 個 | 人工股関節ＨＡ－１ | 3 | 高度管理医療機器 |  | 承認品 | 22600BZX00541000 |  | 2014-12-25 | 36315000 | 全人工股関節 | 4046964054020 | 04046964054020 | 個 | 1
OT | NC760T | ﾌﾟﾗｽﾞﾏﾌｨｯﾄ ﾌﾟﾗｽ ﾏｲｸﾛｷｬｯﾌﾟ､外径60mm、J | 個 | 1 | 140000 | 128000 | 個 | 人工股関節ＨＡ－１ | 3 | 高度管理医療機器 |  | 承認品 | 22600BZX00541000 |  | 2014-12-25 | 36315000 | 全人工股関節 | 4046964054037 | 04046964054037 | 個 | 1
OT | NC762T | ﾌﾟﾗｽﾞﾏﾌｨｯﾄ ﾌﾟﾗｽ ﾏｲｸﾛｷｬｯﾌﾟ､外径62mm、J | 個 | 1 | 140000 | 128000 | 個 | 人工股関節ＨＡ－１ | 3 | 高度管理医療機器 |  | 承認品 | 22600BZX00541000 |  | 2014-12-25 | 36315000 | 全人工股関節 | 4046964054044 | 04046964054044 | 個 | 1
OT | NC764T | ﾌﾟﾗｽﾞﾏﾌｨｯﾄ ﾌﾟﾗｽ ﾏｲｸﾛｷｬｯﾌﾟ､外径64mm、K | 個 | 1 | 140000 | 128000 | 個 | 人工股関節ＨＡ－１ | 3 | 高度管理医療機器 |  | 承認品 | 22600BZX00541000 |  | 2014-12-25 | 36315000 | 全人工股関節 | 4046964054051 | 04046964054051 | 個 | 1
OT | NC766T | ﾌﾟﾗｽﾞﾏﾌｨｯﾄ ﾌﾟﾗｽ ﾏｲｸﾛｷｬｯﾌﾟ､外径66mm、K | 個 | 1 | 140000 | 128000 | 個 | 人工股関節ＨＡ－１ | 3 | 高度管理医療機器 |  | 承認品 | 22600BZX00541000 |  | 2014-12-25 | 36315000 | 全人工股関節 | 4046964054068 | 04046964054068 | 個 | 1
OT | NC768T | ﾌﾟﾗｽﾞﾏﾌｨｯﾄ ﾌﾟﾗｽ ﾏｲｸﾛｷｬｯﾌﾟ､外径68mm、K | 個 | 1 | 140000 | 128000 | 個 | 人工股関節ＨＡ－１ | 3 | 高度管理医療機器 |  | 承認品 | 22600BZX00541000 |  | 2014-12-25 | 36315000 | 全人工股関節 | 4046964054075 | 04046964054075 | 個 | 1
OT | NC770T | ﾌﾟﾗｽﾞﾏﾌｨｯﾄ ﾌﾟﾗｽ ﾏｲｸﾛｷｬｯﾌﾟ､外径70mm、K | 個 | 1 | 140000 | 128000 | 個 | 人工股関節ＨＡ－１ | 3 | 高度管理医療機器 |  | 承認品 | 22600BZX00541000 |  | 2014-12-25 | 36315000 | 全人工股関節 | 4046964054082 | 04046964054082 | 個 | 1
OT | NC840T | ﾌﾟﾗｽﾞﾏﾌｨｯﾄ ﾌﾟﾗｽ 3 ﾏｲｸﾛｷｬｯﾌﾟ､外径40mm、A | 個 | 1 | 140000 | 128000 | 個 | 人工股関節ＨＡ－１ | 3 | 高度管理医療機器 |  | 承認品 | 22600BZX00541000 |  | 2014-12-25 | 36315000 | 全人工股関節 | 4046964054099 | 04046964054099 | 個 | 1
OT | NC842T | ﾌﾟﾗｽﾞﾏﾌｨｯﾄ ﾌﾟﾗｽ 3 ﾏｲｸﾛｷｬｯﾌﾟ､外径42mm、B | 個 | 1 | 140000 | 128000 | 個 | 人工股関節ＨＡ－１ | 3 | 高度管理医療機器 |  | 承認品 | 22600BZX00541000 |  | 2014-12-25 | 36315000 | 全人工股関節 | 4046964054105 | 04046964054105 | 個 | 1
OT | NC844T | ﾌﾟﾗｽﾞﾏﾌｨｯﾄ ﾌﾟﾗｽ 3 ﾏｲｸﾛｷｬｯﾌﾟ､外径44mm、C | 個 | 1 | 140000 | 128000 | 個 | 人工股関節ＨＡ－１ | 3 | 高度管理医療機器 |  | 承認品 | 22600BZX00541000 |  | 2014-12-25 | 36315000 | 全人工股関節 | 4046964054112 | 04046964054112 | 個 | 1
OT | NC846T | ﾌﾟﾗｽﾞﾏﾌｨｯﾄ ﾌﾟﾗｽ 3 ﾏｲｸﾛｷｬｯﾌﾟ､外径46mm、D | 個 | 1 | 140000 | 128000 | 個 | 人工股関節ＨＡ－１ | 3 | 高度管理医療機器 |  | 承認品 | 22600BZX00541000 |  | 2014-12-25 | 36315000 | 全人工股関節 | 4046964054129 | 04046964054129 | 個 | 1
OT | NC848T | ﾌﾟﾗｽﾞﾏﾌｨｯﾄ ﾌﾟﾗｽ 3 ﾏｲｸﾛｷｬｯﾌﾟ､外径48mm、E | 個 | 1 | 140000 | 128000 | 個 | 人工股関節ＨＡ－１ | 3 | 高度管理医療機器 |  | 承認品 | 22600BZX00541000 |  | 2014-12-25 | 36315000 | 全人工股関節 | 4046964054136 | 04046964054136 | 個 | 1
OT | NC850T | ﾌﾟﾗｽﾞﾏﾌｨｯﾄ ﾌﾟﾗｽ 3 ﾏｲｸﾛｷｬｯﾌﾟ､外径50mm、F | 個 | 1 | 140000 | 128000 | 個 | 人工股関節ＨＡ－１ | 3 | 高度管理医療機器 |  | 承認品 | 22600BZX00541000 |  | 2014-12-25 | 36315000 | 全人工股関節 | 4046964054143 | 04046964054143 | 個 | 1
OT | NC852T | ﾌﾟﾗｽﾞﾏﾌｨｯﾄ ﾌﾟﾗｽ 3 ﾏｲｸﾛｷｬｯﾌﾟ､外径52mm、G | 個 | 1 | 140000 | 128000 | 個 | 人工股関節ＨＡ－１ | 3 | 高度管理医療機器 |  | 承認品 | 22600BZX00541000 |  | 2014-12-25 | 36315000 | 全人工股関節 | 4046964054150 | 04046964054150 | 個 | 1
OT | NC854T | ﾌﾟﾗｽﾞﾏﾌｨｯﾄ ﾌﾟﾗｽ 3 ﾏｲｸﾛｷｬｯﾌﾟ､外径54mm、H | 個 | 1 | 140000 | 128000 | 個 | 人工股関節ＨＡ－１ | 3 | 高度管理医療機器 |  | 承認品 | 22600BZX00541000 |  | 2014-12-25 | 36315000 | 全人工股関節 | 4046964054167 | 04046964054167 | 個 | 1
OT | NC856T | ﾌﾟﾗｽﾞﾏﾌｨｯﾄ ﾌﾟﾗｽ 3 ﾏｲｸﾛｷｬｯﾌﾟ､外径56mm、I | 個 | 1 | 140000 | 128000 | 個 | 人工股関節ＨＡ－１ | 3 | 高度管理医療機器 |  | 承認品 | 22600BZX00541000 |  | 2014-12-25 | 36315000 | 全人工股関節 | 4046964054174 | 04046964054174 | 個 | 1
OT | NC858T | ﾌﾟﾗｽﾞﾏﾌｨｯﾄ ﾌﾟﾗｽ 3 ﾏｲｸﾛｷｬｯﾌﾟ､外径58mm、J | 個 | 1 | 140000 | 128000 | 個 | 人工股関節ＨＡ－１ | 3 | 高度管理医療機器 |  | 承認品 | 22600BZX00541000 |  | 2014-12-25 | 36315000 | 全人工股関節 | 4046964054181 | 04046964054181 | 個 | 1
OT | NC860T | ﾌﾟﾗｽﾞﾏﾌｨｯﾄ ﾌﾟﾗｽ 3 ﾏｲｸﾛｷｬｯﾌﾟ､外径60mm、J | 個 | 1 | 140000 | 128000 | 個 | 人工股関節ＨＡ－１ | 3 | 高度管理医療機器 |  | 承認品 | 22600BZX00541000 |  | 2014-12-25 | 36315000 | 全人工股関節 | 4046964052972 | 04046964052972 | 個 | 1
OT | NC862T | ﾌﾟﾗｽﾞﾏﾌｨｯﾄ ﾌﾟﾗｽ 3 ﾏｲｸﾛｷｬｯﾌﾟ､外径62mm、J | 個 | 1 | 140000 | 128000 | 個 | 人工股関節ＨＡ－１ | 3 | 高度管理医療機器 |  | 承認品 | 22600BZX00541000 |  | 2014-12-25 | 36315000 | 全人工股関節 | 4046964052989 | 04046964052989 | 個 | 1
OT | NC864T | ﾌﾟﾗｽﾞﾏﾌｨｯﾄ ﾌﾟﾗｽ 3 ﾏｲｸﾛｷｬｯﾌﾟ､外径64mm、K | 個 | 1 | 140000 | 128000 | 個 | 人工股関節ＨＡ－１ | 3 | 高度管理医療機器 |  | 承認品 | 22600BZX00541000 |  | 2014-12-25 | 36315000 | 全人工股関節 | 4046964052996 | 04046964052996 | 個 | 1
OT | NC866T | ﾌﾟﾗｽﾞﾏﾌｨｯﾄ ﾌﾟﾗｽ 3 ﾏｲｸﾛｷｬｯﾌﾟ､外径66mm、K | 個 | 1 | 140000 | 128000 | 個 | 人工股関節ＨＡ－１ | 3 | 高度管理医療機器 |  | 承認品 | 22600BZX00541000 |  | 2014-12-25 | 36315000 | 全人工股関節 | 4046964054198 | 04046964054198 | 個 | 1
OT | NC868T | ﾌﾟﾗｽﾞﾏﾌｨｯﾄ ﾌﾟﾗｽ 3 ﾏｲｸﾛｷｬｯﾌﾟ､外径68mm、K | 個 | 1 | 140000 | 128000 | 個 | 人工股関節ＨＡ－１ | 3 | 高度管理医療機器 |  | 承認品 | 22600BZX00541000 |  | 2014-12-25 | 36315000 | 全人工股関節 | 4046964054204 | 04046964054204 | 個 | 1
OT | NC870T | ﾌﾟﾗｽﾞﾏﾌｨｯﾄ ﾌﾟﾗｽ 3 ﾏｲｸﾛｷｬｯﾌﾟ､外径70mm、K | 個 | 1 | 140000 | 128000 | 個 | 人工股関節ＨＡ－１ | 3 | 高度管理医療機器 |  | 承認品 | 22600BZX00541000 |  | 2014-12-25 | 36315000 | 全人工股関節 | 4046964054211 | 04046964054211 | 個 | 1
OT | NC940T | ﾌﾟﾗｽﾞﾏﾌｨｯﾄ ﾌﾟﾗｽ ﾏﾙﾁﾎｰﾙ 5 ﾏｲｸﾛｷｬｯﾌﾟ､外径40mm、A | 個 | 1 | 140000 | 128000 | 個 | 人工股関節ＨＡ－１ | 3 | 高度管理医療機器 |  | 承認品 | 22600BZX00541000 |  | 2014-12-25 | 36315000 | 全人工股関節 | 4046964054228 | 04046964054228 | 個 | 1
OT | NC942T | ﾌﾟﾗｽﾞﾏﾌｨｯﾄ ﾌﾟﾗｽ ﾏﾙﾁﾎｰﾙ 5 ﾏｲｸﾛｷｬｯﾌﾟ､外径42mm、B | 個 | 1 | 140000 | 128000 | 個 | 人工股関節ＨＡ－１ | 3 | 高度管理医療機器 |  | 承認品 | 22600BZX00541000 |  | 2014-12-25 | 36315000 | 全人工股関節 | 4046964054235 | 04046964054235 | 個 | 1
OT | NC944T | ﾌﾟﾗｽﾞﾏﾌｨｯﾄ ﾌﾟﾗｽ ﾏﾙﾁﾎｰﾙ 5 ﾏｲｸﾛｷｬｯﾌﾟ､外径44mm、C | 個 | 1 | 140000 | 128000 | 個 | 人工股関節ＨＡ－１ | 3 | 高度管理医療機器 |  | 承認品 | 22600BZX00541000 |  | 2014-12-25 | 36315000 | 全人工股関節 | 4046964054242 | 04046964054242 | 個 | 1
OT | NC946T | ﾌﾟﾗｽﾞﾏﾌｨｯﾄ ﾌﾟﾗｽ ﾏﾙﾁﾎｰﾙ 7 ﾏｲｸﾛｷｬｯﾌﾟ､外径46mm、D | 個 | 1 | 140000 | 128000 | 個 | 人工股関節ＨＡ－１ | 3 | 高度管理医療機器 |  | 承認品 | 22600BZX00541000 |  | 2014-12-25 | 36315000 | 全人工股関節 | 4046964054259 | 04046964054259 | 個 | 1
OT | NC948T | ﾌﾟﾗｽﾞﾏﾌｨｯﾄ ﾌﾟﾗｽ ﾏﾙﾁﾎｰﾙ 7 ﾏｲｸﾛｷｬｯﾌﾟ､外径48mm、E | 個 | 1 | 140000 | 128000 | 個 | 人工股関節ＨＡ－１ | 3 | 高度管理医療機器 |  | 承認品 | 22600BZX00541000 |  | 2014-12-25 | 36315000 | 全人工股関節 | 4046964054266 | 04046964054266 | 個 | 1
OT | NC950T | ﾌﾟﾗｽﾞﾏﾌｨｯﾄ ﾌﾟﾗｽ ﾏﾙﾁﾎｰﾙ 7 ﾏｲｸﾛｷｬｯﾌﾟ､外径50mm、F | 個 | 1 | 140000 | 128000 | 個 | 人工股関節ＨＡ－１ | 3 | 高度管理医療機器 |  | 承認品 | 22600BZX00541000 |  | 2014-12-25 | 36315000 | 全人工股関節 | 4046964054273 | 04046964054273 | 個 | 1
OT | NC952T | ﾌﾟﾗｽﾞﾏﾌｨｯﾄ ﾌﾟﾗｽ ﾏﾙﾁﾎｰﾙ 7 ﾏｲｸﾛｷｬｯﾌﾟ､外径52mm、G | 個 | 1 | 140000 | 128000 | 個 | 人工股関節ＨＡ－１ | 3 | 高度管理医療機器 |  | 承認品 | 22600BZX00541000 |  | 2014-12-25 | 36315000 | 全人工股関節 | 4046964054280 | 04046964054280 | 個 | 1
OT | NC954T | ﾌﾟﾗｽﾞﾏﾌｨｯﾄ ﾌﾟﾗｽ ﾏﾙﾁﾎｰﾙ 7 ﾏｲｸﾛｷｬｯﾌﾟ､外径54mm、H | 個 | 1 | 140000 | 128000 | 個 | 人工股関節ＨＡ－１ | 3 | 高度管理医療機器 |  | 承認品 | 22600BZX00541000 |  | 2014-12-25 | 36315000 | 全人工股関節 | 4046964054297 | 04046964054297 | 個 | 1
OT | NC956T | ﾌﾟﾗｽﾞﾏﾌｨｯﾄ ﾌﾟﾗｽ ﾏﾙﾁﾎｰﾙ 7 ﾏｲｸﾛｷｬｯﾌﾟ､外径56mm、I | 個 | 1 | 140000 | 128000 | 個 | 人工股関節ＨＡ－１ | 3 | 高度管理医療機器 |  | 承認品 | 22600BZX00541000 |  | 2014-12-25 | 36315000 | 全人工股関節 | 4046964054303 | 04046964054303 | 個 | 1
OT | NC958T | ﾌﾟﾗｽﾞﾏﾌｨｯﾄ ﾌﾟﾗｽ ﾏﾙﾁﾎｰﾙ 7 ﾏｲｸﾛｷｬｯﾌﾟ､外径58mm、J | 個 | 1 | 140000 | 128000 | 個 | 人工股関節ＨＡ－１ | 3 | 高度管理医療機器 |  | 承認品 | 22600BZX00541000 |  | 2014-12-25 | 36315000 | 全人工股関節 | 4046964054310 | 04046964054310 | 個 | 1
OT | NC960T | ﾌﾟﾗｽﾞﾏﾌｨｯﾄ ﾌﾟﾗｽ ﾏﾙﾁﾎｰﾙ 7 ﾏｲｸﾛｷｬｯﾌﾟ､外径60mm、J | 個 | 1 | 140000 | 128000 | 個 | 人工股関節ＨＡ－１ | 3 | 高度管理医療機器 |  | 承認品 | 22600BZX00541000 |  | 2014-12-25 | 36315000 | 全人工股関節 | 4046964054327 | 04046964054327 | 個 | 1
OT | NC962T | ﾌﾟﾗｽﾞﾏﾌｨｯﾄ ﾌﾟﾗｽ ﾏﾙﾁﾎｰﾙ 7 ﾏｲｸﾛｷｬｯﾌﾟ､外径62mm、J | 個 | 1 | 140000 | 128000 | 個 | 人工股関節ＨＡ－１ | 3 | 高度管理医療機器 |  | 承認品 | 22600BZX00541000 |  | 2014-12-25 | 36315000 | 全人工股関節 | 4046964054334 | 04046964054334 | 個 | 1
OT | NC964T | ﾌﾟﾗｽﾞﾏﾌｨｯﾄ ﾌﾟﾗｽ ﾏﾙﾁﾎｰﾙ 7 ﾏｲｸﾛｷｬｯﾌﾟ､外径64mm、K | 個 | 1 | 140000 | 128000 | 個 | 人工股関節ＨＡ－１ | 3 | 高度管理医療機器 |  | 承認品 | 22600BZX00541000 |  | 2014-12-25 | 36315000 | 全人工股関節 | 4046964054341 | 04046964054341 | 個 | 1
OT | NC966T | ﾌﾟﾗｽﾞﾏﾌｨｯﾄ ﾌﾟﾗｽ ﾏﾙﾁﾎｰﾙ 7 ﾏｲｸﾛｷｬｯﾌﾟ､外径66mm、K | 個 | 1 | 140000 | 128000 | 個 | 人工股関節ＨＡ－１ | 3 | 高度管理医療機器 |  | 承認品 | 22600BZX00541000 |  | 2014-12-25 | 36315000 | 全人工股関節 | 4046964054358 | 04046964054358 | 個 | 1
OT | NC968T | ﾌﾟﾗｽﾞﾏﾌｨｯﾄ ﾌﾟﾗｽ ﾏﾙﾁﾎｰﾙ 7 ﾏｲｸﾛｷｬｯﾌﾟ､外径68mm、K | 個 | 1 | 140000 | 128000 | 個 | 人工股関節ＨＡ－１ | 3 | 高度管理医療機器 |  | 承認品 | 22600BZX00541000 |  | 2014-12-25 | 36315000 | 全人工股関節 | 4046964054365 | 04046964054365 | 個 | 1
OT | NC970T | ﾌﾟﾗｽﾞﾏﾌｨｯﾄ ﾌﾟﾗｽ ﾏﾙﾁﾎｰﾙ 7 ﾏｲｸﾛｷｬｯﾌﾟ､外径70mm、K | 個 | 1 | 140000 | 128000 | 個 | 人工股関節ＨＡ－１ | 3 | 高度管理医療機器 |  | 承認品 | 22600BZX00541000 |  | 2014-12-25 | 36315000 | 全人工股関節 | 4046964054372 | 04046964054372 | 個 | 1
SACU | ND005NR | SQｴｸｽﾄﾗｸﾀｰ骨頭抜去器 | 個 | 1 | 42900 |  |  |  | 1 | 一般医療機器 |  | 届出品 | 13B1X00218258037 |  | 2021-06-04 | 70964001 | 関節手術用器械 | 4046955280124 | 04046955280124 | 個 | 1
SACU | ND007NR | SQﾗｸﾞｾﾞｰｼｮﾝﾚﾊﾞｰ | 個 | 1 | 41200 |  |  |  | 1 | 一般医療機器 |  | 届出品 | 13B1X00218258037 |  | 2021-06-04 | 70964001 | 関節手術用器械 | 4046955283026 | 04046955283026 | 個 | 1
SACU | ND066NR | SQｾﾒﾝﾄ抜去器 CHAMFERED 12/400mm | 個 | 1 | 61700 |  |  |  | 1 | 一般医療機器 |  | 届出品 | 13B1X00218258037 |  | 2021-06-04 | 70964001 | 関節手術用器械 | 4046955283101 | 04046955283101 | 個 | 1
SACU | ND067NR | SQｾﾒﾝﾄ抜去器 BAY-SH 5.2mm 400mm | 個 | 1 | 61700 |  |  |  | 1 | 一般医療機器 |  | 届出品 | 13B1X00218258037 |  | 2021-06-04 | 70964001 | 関節手術用器械 | 4046955289202 | 04046955289202 | 個 | 1
SACU | ND068NR | SQｾﾒﾝﾄ抜去器 CVD 8mm 400mm | 個 | 1 | 61700 |  |  |  | 1 | 一般医療機器 |  | 届出品 | 13B1X00218258037 |  | 2021-06-04 | 70964001 | 関節手術用器械 | 4046955289219 | 04046955289219 | 個 | 1
SACU | ND091NR | 骨ﾉﾐ ﾜｸﾞﾅｰ 直 溝刃 幅9mm 全長400mm | 個 | 1 | 76000 |  |  |  | 1 | 一般医療機器 |  | 届出品 | 13B1X00218141003 |  | 2021-03-29 | 10824000 | のみ | 4046955289226 | 04046955289226 | 個 | 1
SACU | ND092NR | 骨ﾉﾐ ﾜｸﾞﾅｰ 前方曲 溝刃 幅9mm 全長400mm | 個 | 1 | 76000 |  |  |  | 1 | 一般医療機器 |  | 届出品 | 13B1X00218141003 |  | 2021-03-29 | 10824000 | のみ | 4046955289233 | 04046955289233 | 個 | 1
SACU | ND093NR | 骨ﾉﾐ ﾜｸﾞﾅｰ 後方曲 溝刃 幅9mm 全長400mm | 個 | 1 | 76000 |  |  |  | 1 | 一般医療機器 |  | 届出品 | 13B1X00218141003 |  | 2021-03-29 | 10824000 | のみ | 4046955289240 | 04046955289240 | 個 | 1
SACU | ND096NR | 骨ﾉﾐ ﾜｸﾞﾅｰ 直 溝刃 幅15mm 全長400mm | 個 | 1 | 76000 |  |  |  | 1 | 一般医療機器 |  | 届出品 | 13B1X00218141003 |  | 2021-03-29 | 10824000 | のみ | 4046955289257 | 04046955289257 | 個 | 1
SACU | ND097NR | 骨ﾉﾐ ﾜｸﾞﾅｰ 前方曲 溝刃 幅15mm 全長400mm | 個 | 1 | 76000 |  |  |  | 1 | 一般医療機器 |  | 届出品 | 13B1X00218141003 |  | 2021-03-29 | 10824000 | のみ | 4046955289264 | 04046955289264 | 個 | 1
SACU | ND098NR | 骨ﾉﾐ ﾜｸﾞﾅｰ 後方曲 溝刃 幅15mm 全長400mm | 個 | 1 | 76000 |  |  |  | 1 | 一般医療機器 |  | 届出品 | 13B1X00218141003 |  | 2021-03-29 | 10824000 | のみ | 4046955289271 | 04046955289271 | 個 | 1
SACU | ND104NR | 骨ﾉﾐ 直 幅20mm 全長300mm | 個 | 1 | 59000 |  |  |  | 1 | 一般医療機器 |  | 届出品 | 13B1X00218141003 |  | 2021-03-29 | 10824000 | のみ | 4046955289295 | 04046955289295 | 個 | 1
SACU | ND105NR | 骨ﾉﾐ 曲 幅20mm 全長300mm | 個 | 1 | 59000 |  |  |  | 1 | 一般医療機器 |  | 届出品 | 13B1X00218141003 |  | 2021-03-29 | 10824000 | のみ | 4046955289301 | 04046955289301 | 個 | 1
SP | ND106R | 骨ﾉﾐ､曲､幅15MM､有効長､200MM | 個 | 1 | 51100 |  |  |  | 1 | 一般医療機器 |  | 届出品 | 13B1X00218258025 |  | 2006-11-08 | 70963001 | 脊椎手術用器械 | 4038653175154 | 04038653175154 | 個 | 1
SP | ND107R | 骨ﾉﾐ､直､幅15MM､有効長､200MM | 個 | 1 | 46500 |  |  |  | 1 | 一般医療機器 |  | 届出品 | 13B1X00218258025 |  | 2006-11-08 | 70963001 | 脊椎手術用器械 | 4038653175161 | 04038653175161 | 個 | 1
SACU | ND108NR | 骨ﾉﾐ 角度付 幅10mm 全長300mm | 個 | 1 | 59000 |  |  |  | 1 | 一般医療機器 |  | 届出品 | 13B1X00218141003 |  | 2021-03-29 | 10824000 | のみ | 4046955289417 | 04046955289417 | 個 | 1
SACU | ND109NR | 骨ﾉﾐ 角度付 幅15mm 全長300mm | 個 | 1 | 59000 |  |  |  | 1 | 一般医療機器 |  | 届出品 | 13B1X00218141003 |  | 2021-03-29 | 10824000 | のみ | 4046955289424 | 04046955289424 | 個 | 1
SACU | ND118NR | 骨ﾉﾐ 角度付 幅25mm 全長300mm | 個 | 1 | 73200 |  |  |  | 1 | 一般医療機器 |  | 届出品 | 13B1X00218141003 |  | 2021-03-29 | 10824000 | のみ | 4046955289431 | 04046955289431 | 個 | 1
SACU | ND376NR | SQｽﾃﾑ抜去器Y字型 | 個 | 1 | 51500 |  |  |  | 1 | 一般医療機器 |  | 届出品 | 13B1X00218258037 |  | 2021-06-04 | 70964001 | 関節手術用器械 | 4046955283095 | 04046955283095 | 個 | 1
SACU | ND584NR | 骨片打込器 角形 9X3.5mm 全長300mm | 個 | 1 | 59000 |  |  |  | 1 | 一般医療機器 |  | 届出品 | 13B1X00218143002 |  | 2021-03-29 | 11947010 | つち | 4046955286096 | 04046955286096 | 個 | 1
SACU | ND585NR | 骨片打込器 角形 10X6mm 全長300mm | 個 | 1 | 59000 |  |  |  | 1 | 一般医療機器 |  | 届出品 | 13B1X00218143002 |  | 2021-03-29 | 11947010 | つち | 4046955286102 | 04046955286102 | 個 | 1
SACU | ND586NR | 骨片打込器 角形 17X7mm 全長300mm | 個 | 1 | 59000 |  |  |  | 1 | 一般医療機器 |  | 届出品 | 13B1X00218143002 |  | 2021-03-29 | 11947010 | つち | 4046955286133 | 04046955286133 | 個 | 1
SACU | ND587NR | 骨片打込器 角形 曲 10X6mm 全長300mm | 個 | 1 | 59000 |  |  |  | 1 | 一般医療機器 |  | 届出品 | 13B1X00218143002 |  | 2021-03-29 | 11947010 | つち | 4046955286119 | 04046955286119 | 個 | 1
SACU | ND588NR | 骨片打込器 角形 10X10mm 全長300mm | 個 | 1 | 59000 |  |  |  | 1 | 一般医療機器 |  | 届出品 | 13B1X00218143002 |  | 2021-03-29 | 11947010 | つち | 4046955286126 | 04046955286126 | 個 | 1
OT | NEO-FSP30 | ｽﾑｰｽﾋﾟﾝ 30mm 2本入り | 個 | 1 | 18000 |  |  |  | 1 | 一般医療機器 |  | 他社薬事取得品 | 11B1X10014000N51 | （届出品） |  |  | 70964001/関節手術用器械 | 4560439382437 | 04560439382437 | 個 | 1
OT | NEO-FSP50 | ｽﾑｰｽﾋﾟﾝ 50mm 2本入り | 個 | 1 | 18000 |  |  |  | 1 | 一般医療機器 |  | 他社薬事取得品 | 11B1X10014000N51 | （届出品） |  |  | 70964001/関節手術用器械 | 4560439382444 | 04560439382444 | 個 | 1
OT | NEO-FSP80 | ｽﾑｰｽﾋﾟﾝ 80mm 2本入り | 個 | 1 | 20000 |  |  |  | 1 | 一般医療機器 |  | 他社薬事取得品 | 11B1X10014000N51 | （届出品） |  |  | 70964001/関節手術用器械 | 4560439382451 | 04560439382451 | 個 | 1
OT | NEO-SP120 | 2ﾋﾟﾝﾌｨｸｾｰｼｮﾝｴﾚﾒﾝﾄ用ﾋﾟﾝφ3.2mm/120mm2本入 | 個 | 1 | 28000 |  |  |  | 1 | 一般医療機器 |  | 他社薬事取得品 | 11B1X10014000N51 | （届出品） |  |  | 70964001/関節手術用器械 | 4560439382420 | 04560439382420 | 個 | 1
OT | NEO-SP30H | ﾍｯﾄﾞ付きﾋﾟﾝ､φ3.2mmX30mm 2本入り | 個 | 1 | 26000 |  |  |  | 1 | 一般医療機器 |  | 他社薬事取得品 | 11B1X10014000N51 | （届出品） |  |  | 70964001/関節手術用器械 | 4560439382390 | 04560439382390 | 個 | 1
OT | NEO-SP38 | ﾍｯﾄﾞﾚｽﾋﾟﾝ､φ3.2mmX38mm 2本入り | 個 | 1 | 24000 |  |  |  | 1 | 一般医療機器 |  | 他社薬事取得品 | 11B1X10014000N51 | （届出品） |  |  | 70964001/関節手術用器械 | 4560439382376 | 04560439382376 | 個 | 1
OT | NEO-SP50H | ﾍｯﾄﾞ付きﾋﾟﾝ､φ3.2mmX50mm 2本入り | 個 | 1 | 26000 |  |  |  | 1 | 一般医療機器 |  | 他社薬事取得品 | 11B1X10014000N51 | （届出品） |  |  | 70964001/関節手術用器械 | 4560439382406 | 04560439382406 | 個 | 1
OT | NEO-SP63 | ﾍｯﾄﾞﾚｽﾋﾟﾝ､φ3.2mmX63mm 2本入り | 個 | 1 | 24000 |  |  |  | 1 | 一般医療機器 |  | 他社薬事取得品 | 11B1X10014000N51 | （届出品） |  |  | 70964001/関節手術用器械 | 4560439382383 | 04560439382383 | 個 | 1
OT | NEO-SP70 | 2ﾋﾟﾝﾌｨｸｾｰｼｮﾝｴﾚﾒﾝﾄ用ﾋﾟﾝφ3.2mm/70mm 2本入 | 個 | 1 | 26000 |  |  |  | 1 | 一般医療機器 |  | 他社薬事取得品 | 11B1X10014000N51 | （届出品） |  |  | 70964001/関節手術用器械 | 4560439382413 | 04560439382413 | 個 | 1
OT | NH170 | PEﾗｲﾅｰ(Cｼﾘｰｽﾞ)40/42OD､22.2ID､0° | 個 | 1 | 51400 | 48000 | 個 | 人工股関節ＨＡ－３ | 3 | 高度管理医療機器 |  | 承認品 | 20400BZY01278000 |  | 1999-06-23 | 36315000 | 全人工股関節 | 4038653206230 | 04038653206230 | 個 | 1
OT | NH192 | PEﾗｲﾅｰ(Cｼﾘｰｽﾞ)48/50OD､28ID､0° | 個 | 1 | 51400 | 48000 | 個 | 人工股関節ＨＡ－３ | 3 | 高度管理医療機器 |  | 承認品 | 20400BZY01278000 |  | 1992-12-25 | 36315000 | 全人工股関節 | 4038653117260 | 04038653117260 | 個 | 1
OT | NH300 | PEﾗｲﾅｰ(Cｼﾘｰｽﾞ)40/42OD､22.2ID､PW | 個 | 1 | 51400 | 48000 | 個 | 人工股関節ＨＡ－３ | 3 | 高度管理医療機器 |  | 承認品 | 21500BZY00599000 |  | 2003-12-19 | 35661000 | 人工股関節寛骨臼コンポーネント | 4038653353170 | 04038653353170 | 個 | 1
OT | NH471 | PEﾗｲﾅｰ(Cｼﾘｰｽﾞ)44/46OD､28ID､10° | 個 | 1 | 51400 | 48000 | 個 | 人工股関節ＨＡ－３ | 3 | 高度管理医療機器 |  | 承認品 | 20400BZY01278000 |  | 1992-12-25 | 36315000 | 全人工股関節 | 4038653268467 | 04038653268467 | 個 | 1
OT | NH472 | PEﾗｲﾅｰ(Cｼﾘｰｽﾞ)48/50OD､28ID､10° | 個 | 1 | 51400 | 48000 | 個 | 人工股関節ＨＡ－３ | 3 | 高度管理医療機器 |  | 承認品 | 20400BZY01278000 |  | 1992-12-25 | 36315000 | 全人工股関節 | 4038653268474 | 04038653268474 | 個 | 1
OT | NJ081 | 22.2mm ﾌｪﾓﾗﾙ･ﾍｯﾄﾞ､8/10､ｼｮｰﾄ (BIOLOX) | 個 | 1 | 90200 | 80800 | 個 | 人工股関節ＨＦ－６ | 3 | 高度管理医療機器 |  | 承認品 | 20400BZY01247000 |  | 1996-12-06 | 33704000 | 人工骨頭 | 4038653117741 | 04038653117741 | 個 | 1
OT | NJ082 | 22.2mm ﾌｪﾓﾗﾙ･ﾍｯﾄﾞ､8/10､ﾐﾃﾞｨｱﾑ (BIOLOX) | 個 | 1 | 90200 | 80800 | 個 | 人工股関節ＨＦ－６ | 3 | 高度管理医療機器 |  | 承認品 | 20400BZY01247000 |  | 1996-12-06 | 33704000 | 人工骨頭 | 4038653117758 | 04038653117758 | 個 | 1
OT | NJ101D | ｾﾗﾐｯｸﾍｯﾄﾞ ﾃﾞﾙﾀ φ28mm 8/10ﾃｰﾊﾟｰ ｼｮｰﾄ | 個 | 1 | 122000 | 85100 | 個 | 人工股関節ＨＦ－６－２ | 3 | 高度管理医療機器 |  | 承認品 | 22400BZX00248000 |  | 2012-07-10 | 36315000 | 全人工股関節 | 4046963566050 | 04046963566050 | 個 | 1
OT | NJ102D | ｾﾗﾐｯｸﾍｯﾄﾞ ﾃﾞﾙﾀ φ28mm 8/10ﾃｰﾊﾟｰ ﾐﾃﾞｨｱﾑ | 個 | 1 | 122000 | 85100 | 個 | 人工股関節ＨＦ－６－２ | 3 | 高度管理医療機器 |  | 承認品 | 22400BZX00248000 |  | 2012-07-10 | 36315000 | 全人工股関節 | 4046963566067 | 04046963566067 | 個 | 1
OT | NJ103D | ｾﾗﾐｯｸﾍｯﾄﾞ ﾃﾞﾙﾀ φ28mm 8/10ﾃｰﾊﾟｰ ﾛﾝｸﾞ | 個 | 1 | 122000 | 85100 | 個 | 人工股関節ＨＦ－６－２ | 3 | 高度管理医療機器 |  | 承認品 | 22400BZX00248000 |  | 2012-07-10 | 36315000 | 全人工股関節 | 4046963566074 | 04046963566074 | 個 | 1
OT | NJ106D | ｾﾗﾐｯｸﾍｯﾄﾞ ﾃﾞﾙﾀ φ32mm 8/10ﾃｰﾊﾟｰ ｼｮｰﾄ | 個 | 1 | 122000 | 85100 | 個 | 人工股関節ＨＦ－６－２ | 3 | 高度管理医療機器 |  | 承認品 | 22400BZX00248000 |  | 2012-07-10 | 36315000 | 全人工股関節 | 4046963566081 | 04046963566081 | 個 | 1
OT | NJ107D | ｾﾗﾐｯｸﾍｯﾄﾞ ﾃﾞﾙﾀ φ32mm 8/10ﾃｰﾊﾟｰ ﾐﾃﾞｨｱﾑ | 個 | 1 | 122000 | 85100 | 個 | 人工股関節ＨＦ－６－２ | 3 | 高度管理医療機器 |  | 承認品 | 22400BZX00248000 |  | 2012-07-10 | 36315000 | 全人工股関節 | 4046963566098 | 04046963566098 | 個 | 1
OT | NJ108D | ｾﾗﾐｯｸﾍｯﾄﾞ ﾃﾞﾙﾀ φ32mm 8/10ﾃｰﾊﾟｰ ﾛﾝｸﾞ | 個 | 1 | 122000 | 85100 | 個 | 人工股関節ＨＦ－６－２ | 3 | 高度管理医療機器 |  | 承認品 | 22400BZX00248000 |  | 2012-07-10 | 36315000 | 全人工股関節 | 4046963566104 | 04046963566104 | 個 | 1
OT | NJ111K | 22.2mm ﾌｪﾓﾗﾙ･ﾍｯﾄﾞ､8/10､ｼｮｰﾄ (ISODUR) | 個 | 1 | 90200 | 80800 | 個 | 人工股関節ＨＦ－６ | 3 | 高度管理医療機器 |  | 承認品 | 20400BZY01278000 |  | 1996-12-06 | 36315000 | 全人工股関節 | 4038653117840 | 04038653117840 | 個 | 1
OT | NJ112K | 22.2mm ﾌｪﾓﾗﾙ･ﾍｯﾄﾞ､8/10､ﾐﾃﾞｨｱﾑ (ISODUR) | 個 | 1 | 90200 | 80800 | 個 | 人工股関節ＨＦ－６ | 3 | 高度管理医療機器 |  | 承認品 | 20400BZY01278000 |  | 1996-12-06 | 36315000 | 全人工股関節 | 4038653117857 | 04038653117857 | 個 | 1
OT | NJ113K | 22.2mm ﾌｪﾓﾗﾙ･ﾍｯﾄﾞ､8/10､ﾛﾝｸﾞ (ISODUR) | 個 | 1 | 90200 | 80800 | 個 | 人工股関節ＨＦ－６ | 3 | 高度管理医療機器 |  | 承認品 | 20400BZY01278000 |  | 1996-12-06 | 36315000 | 全人工股関節 | 4038653117864 | 04038653117864 | 個 | 1
OT | NJ116D | ｾﾗﾐｯｸﾍｯﾄﾞ ﾃﾞﾙﾀ φ36mm 8/10ﾃｰﾊﾟｰ ｼｮｰﾄ | 個 | 1 | 122000 | 85100 | 個 | 人工股関節ＨＦ－６－２ | 3 | 高度管理医療機器 |  | 承認品 | 22400BZX00248000 |  | 2012-07-10 | 36315000 | 全人工股関節 | 4046963310943 | 04046963310943 | 個 | 1
OT | NJ117D | ｾﾗﾐｯｸﾍｯﾄﾞ ﾃﾞﾙﾀ φ36mm 8/10ﾃｰﾊﾟｰ ﾐﾃﾞｨｱﾑ | 個 | 1 | 122000 | 85100 | 個 | 人工股関節ＨＦ－６－２ | 3 | 高度管理医療機器 |  | 承認品 | 22400BZX00248000 |  | 2012-07-10 | 36315000 | 全人工股関節 | 4046963310950 | 04046963310950 | 個 | 1
OT | NJ118D | ｾﾗﾐｯｸﾍｯﾄﾞ ﾃﾞﾙﾀ φ36mm 8/10ﾃｰﾊﾟｰ ﾛﾝｸﾞ | 個 | 1 | 122000 | 85100 | 個 | 人工股関節ＨＦ－６－２ | 3 | 高度管理医療機器 |  | 承認品 | 22400BZX00248000 |  | 2012-07-10 | 36315000 | 全人工股関節 | 4046963310967 | 04046963310967 | 個 | 1
OT | NJ119D | ｾﾗﾐｯｸﾍｯﾄﾞ ﾃﾞﾙﾀ φ36mm 8/10ﾃｰﾊﾟｰ ｴｸｽﾄﾗﾛﾝｸﾞ | 個 | 1 | 122000 | 85100 | 個 | 人工股関節ＨＦ－６－２ | 3 | 高度管理医療機器 |  | 承認品 | 22400BZX00248000 |  | 2012-07-10 | 36315000 | 全人工股関節 | 4046963190934 | 04046963190934 | 個 | 1
OT | NJ126K | ﾌｪﾓﾗﾙ･ﾍｯﾄﾞ (ISODUR)､φ32mm 8/10 ｼｮｰﾄ | 個 | 1 | 90200 | 80800 | 個 | 人工股関節ＨＦ－６ | 3 | 高度管理医療機器 |  | 承認品 | 22600BZX00541000 |  | 2014-12-25 | 36315000 | 全人工股関節 | 4038653304363 | 04038653304363 | 個 | 1
OT | NJ127K | ﾌｪﾓﾗﾙ･ﾍｯﾄﾞ (ISODUR)､φ32mm 8/10 ﾐﾃﾞｨｱﾑ | 個 | 1 | 90200 | 80800 | 個 | 人工股関節ＨＦ－６ | 3 | 高度管理医療機器 |  | 承認品 | 22600BZX00541000 |  | 2014-12-25 | 36315000 | 全人工股関節 | 4038653304370 | 04038653304370 | 個 | 1
OT | NJ128K | ﾌｪﾓﾗﾙ･ﾍｯﾄﾞ (ISODUR)､φ32mm 8/10 ﾛﾝｸﾞ | 個 | 1 | 90200 | 80800 | 個 | 人工股関節ＨＦ－６ | 3 | 高度管理医療機器 |  | 承認品 | 22600BZX00541000 |  | 2014-12-25 | 36315000 | 全人工股関節 | 4038653304387 | 04038653304387 | 個 | 1
OT | NJ129K | ﾌｪﾓﾗﾙ･ﾍｯﾄﾞ (ISODUR)､φ32mm 8/10 XL | 個 | 1 | 90200 | 80800 | 個 | 人工股関節ＨＦ－６ | 3 | 高度管理医療機器 |  | 承認品 | 22600BZX00541000 |  | 2014-12-25 | 36315000 | 全人工股関節 | 4038653304394 | 04038653304394 | 個 | 1
OT | NJ131K | 28mm ﾌｪﾓﾗﾙ･ﾍｯﾄﾞ､8/10､ｼｮｰﾄ (ISODUR) | 個 | 1 | 90200 | 80800 | 個 | 人工股関節ＨＦ－６ | 3 | 高度管理医療機器 |  | 承認品 | 20400BZY01278000 |  | 1996-12-06 | 36315000 | 全人工股関節 | 4038653117918 | 04038653117918 | 個 | 1
OT | NJ132K | 28mm ﾌｪﾓﾗﾙ･ﾍｯﾄﾞ､8/10､ﾐﾃﾞｨｱﾑ (ISODUR) | 個 | 1 | 90200 | 80800 | 個 | 人工股関節ＨＦ－６ | 3 | 高度管理医療機器 |  | 承認品 | 20400BZY01278000 |  | 1996-12-06 | 36315000 | 全人工股関節 | 4038653117925 | 04038653117925 | 個 | 1
OT | NJ133K | 28mm ﾌｪﾓﾗﾙ･ﾍｯﾄﾞ､8/10､ﾛﾝｸﾞ (ISODUR) | 個 | 1 | 90200 | 80800 | 個 | 人工股関節ＨＦ－６ | 3 | 高度管理医療機器 |  | 承認品 | 20400BZY01278000 |  | 1996-12-06 | 36315000 | 全人工股関節 | 4038653117932 | 04038653117932 | 個 | 1
OT | NJ134K | 28mm ﾌｪﾓﾗﾙ･ﾍｯﾄﾞ､8/10､ｴｸｽﾄﾗﾛﾝｸﾞ (ISODUR) | 個 | 1 | 90200 | 80800 | 個 | 人工股関節ＨＦ－６ | 3 | 高度管理医療機器 |  | 承認品 | 20400BZY01278000 |  | 1996-12-06 | 36315000 | 全人工股関節 | 4038653117949 | 04038653117949 | 個 | 1
OT | NJ180K | ﾃﾞｭｱﾙﾓﾋﾞﾘﾃｨ 専用ﾍｯﾄﾞ 8/10 22.2mm S | 個 | 1 | 90200 | 80800 | 個 | 人工股関節ＨＦ－６ | 3 | 高度管理医療機器 |  | 承認品 | 30600BZX00126000 |  | 2024-06-19 | 36315000 | 全人工股関節 | 4046955330638 | 04046955330638 | 個 | 1
OT | NJ181K | ﾃﾞｭｱﾙﾓﾋﾞﾘﾃｨ 専用ﾍｯﾄﾞ 8/10 22.2mm M | 個 | 1 | 90200 | 80800 | 個 | 人工股関節ＨＦ－６ | 3 | 高度管理医療機器 |  | 承認品 | 30600BZX00126000 |  | 2024-06-19 | 36315000 | 全人工股関節 | 4046955330645 | 04046955330645 | 個 | 1
OT | NJ182K | ﾃﾞｭｱﾙﾓﾋﾞﾘﾃｨ 専用ﾍｯﾄﾞ 8/10 22.2mm L | 個 | 1 | 90200 | 80800 | 個 | 人工股関節ＨＦ－６ | 3 | 高度管理医療機器 |  | 承認品 | 30600BZX00126000 |  | 2024-06-19 | 36315000 | 全人工股関節 | 4046955330652 | 04046955330652 | 個 | 1
OT | NJ191K | ﾃﾞｭｱﾙﾓﾋﾞﾘﾃｨ 専用ﾍｯﾄﾞ 8/10 28mm M | 個 | 1 | 90200 | 80800 | 個 | 人工股関節ＨＦ－６ | 3 | 高度管理医療機器 |  | 承認品 | 30600BZX00126000 |  | 2024-06-19 | 36315000 | 全人工股関節 | 4046955330676 | 04046955330676 | 個 | 1
OT | NJ192K | ﾃﾞｭｱﾙﾓﾋﾞﾘﾃｨ 専用ﾍｯﾄﾞ 8/10 28mm L | 個 | 1 | 90200 | 80800 | 個 | 人工股関節ＨＦ－６ | 3 | 高度管理医療機器 |  | 承認品 | 30600BZX00126000 |  | 2024-06-19 | 36315000 | 全人工股関節 | 4046955330683 | 04046955330683 | 個 | 1
OT | NJ435T | ﾄﾗﾆｵﾝｽﾘｰﾌﾞ､8/10 ﾃｰﾊﾟｰ ｼｮｰﾄ | 個 | 1 |  |  |  | 人工股関節ＨＦ－６－２（構成品） | 3 | 高度管理医療機器 |  | 承認品 | 22400BZX00247000 |  | 2012-07-10 | 33704000 | 人工骨頭 | 4038653462636 | 04038653462636 | 個 | 1
OT | NJ436T | ﾄﾗﾆｵﾝｽﾘｰﾌﾞ､8/10 ﾃｰﾊﾟｰ ﾐﾃﾞｨｱﾑ | 個 | 1 |  |  |  | 人工股関節ＨＦ－６－２（構成品） | 3 | 高度管理医療機器 |  | 承認品 | 22400BZX00247000 |  | 2012-07-10 | 33704000 | 人工骨頭 | 4038653462643 | 04038653462643 | 個 | 1
OT | NJ437T | ﾄﾗﾆｵﾝｽﾘｰﾌﾞ､8/10 ﾃｰﾊﾟｰ ﾛﾝｸﾞ | 個 | 1 |  |  |  | 人工股関節ＨＦ－６－２（構成品） | 3 | 高度管理医療機器 |  | 承認品 | 22400BZX00247000 |  | 2012-07-10 | 33704000 | 人工骨頭 | 4038653462650 | 04038653462650 | 個 | 1
OT | NJ438T | ﾄﾗﾆｵﾝｽﾘｰﾌﾞ､8/10 ﾃｰﾊﾟｰ ｴｸｽﾄﾗﾛﾝｸﾞ | 個 | 1 |  |  |  | 人工股関節ＨＦ－６－２（構成品） | 3 | 高度管理医療機器 |  | 承認品 | 22400BZX00247000 |  | 2012-07-10 | 33704000 | 人工骨頭 | 4038653462667 | 04038653462667 | 個 | 1
OT | NJ488 | ﾄﾘﾘｱﾝｽ ｾﾝﾄﾗﾗｲｻﾞｰ 8mm | 個 | 1 | 22200 | 19400 | 個 | オプション部品・ＯＨ－１ | 3 | 高度管理医療機器 |  | 承認品 | 30500BZX00229000 |  | 2023-09-28 | 33982003 | 骨スペーサ | 4046963171650 | 04046963171650 | 個 | 1
OT | NJ490 | ﾄﾘﾘｱﾝｽ ｾﾝﾄﾗﾗｲｻﾞｰ 10mm | 個 | 1 | 22200 | 19400 | 個 | オプション部品・ＯＨ－１ | 3 | 高度管理医療機器 |  | 承認品 | 30500BZX00229000 |  | 2023-09-28 | 33982003 | 骨スペーサ | 4046963171667 | 04046963171667 | 個 | 1
OT | NJ492 | ﾄﾘﾘｱﾝｽ ｾﾝﾄﾗﾗｲｻﾞｰ 12mm | 個 | 1 | 22200 | 19400 | 個 | オプション部品・ＯＨ－１ | 3 | 高度管理医療機器 |  | 承認品 | 30500BZX00229000 |  | 2023-09-28 | 33982003 | 骨スペーサ | 4046963171674 | 04046963171674 | 個 | 1
OT | NJ494 | ﾄﾘﾘｱﾝｽ ｾﾝﾄﾗﾗｲｻﾞｰ 14mm | 個 | 1 | 22200 | 19400 | 個 | オプション部品・ＯＨ－１ | 3 | 高度管理医療機器 |  | 承認品 | 30500BZX00229000 |  | 2023-09-28 | 33982003 | 骨スペーサ | 4046963171681 | 04046963171681 | 個 | 1
OT | NJ496 | ﾄﾘﾘｱﾝｽ ｾﾝﾄﾗﾗｲｻﾞｰ 16mm | 個 | 1 | 22200 | 19400 | 個 | オプション部品・ＯＨ－１ | 3 | 高度管理医療機器 |  | 承認品 | 30500BZX00229000 |  | 2023-09-28 | 33982003 | 骨スペーサ | 4046963171698 | 04046963171698 | 個 | 1
OT | NJ504K | ﾄﾘﾘｱﾝｽ ｽﾀﾝﾀﾞｰﾄﾞ 8/10 CDH | 個 | 1 | 297000 | 225400 | 個 | 人工股関節ＨＦ－５－２＋ＨＢ－８－３ | 3 | 高度管理医療機器 |  | 承認品 | 22100BZX00005000 |  | 2010-08-23 | 35666000 | 人工股関節大腿骨コンポーネント | 4046963409357 | 04046963409357 | 個 | 1
OT | NJ505K | ﾄﾘﾘｱﾝｽ ｽﾀﾝﾀﾞｰﾄﾞ 8/10 RM8 | 個 | 1 | 297000 | 225400 | 個 | 人工股関節ＨＦ－５－２＋ＨＢ－８－３ | 3 | 高度管理医療機器 |  | 承認品 | 22100BZX00005000 |  | 2010-08-23 | 35666000 | 人工股関節大腿骨コンポーネント | 4046963763541 | 04046963763541 | 個 | 1
OT | NJ508K | ﾄﾘﾘｱﾝｽ ｽﾀﾝﾀﾞｰﾄﾞ 8/10 8mm | 個 | 1 | 297000 | 225400 | 個 | 人工股関節ＨＦ－５－２＋ＨＢ－８－３ | 3 | 高度管理医療機器 |  | 承認品 | 22100BZX00005000 |  | 2009-01-14 | 35666000 | 人工股関節大腿骨コンポーネント | 4046963171728 | 04046963171728 | 個 | 1
OT | NJ510K | ﾄﾘﾘｱﾝｽ ｽﾀﾝﾀﾞｰﾄﾞ 8/10 10mm | 個 | 1 | 297000 | 225400 | 個 | 人工股関節ＨＦ－５－２＋ＨＢ－８－３ | 3 | 高度管理医療機器 |  | 承認品 | 22100BZX00005000 |  | 2009-01-14 | 35666000 | 人工股関節大腿骨コンポーネント | 4046963171735 | 04046963171735 | 個 | 1
OT | NJ512K | ﾄﾘﾘｱﾝｽ ｽﾀﾝﾀﾞｰﾄﾞ 8/10 12mm | 個 | 1 | 297000 | 225400 | 個 | 人工股関節ＨＦ－５－２＋ＨＢ－８－３ | 3 | 高度管理医療機器 |  | 承認品 | 22100BZX00005000 |  | 2009-01-14 | 35666000 | 人工股関節大腿骨コンポーネント | 4046963171742 | 04046963171742 | 個 | 1
OT | NJ514K | ﾄﾘﾘｱﾝｽ ｽﾀﾝﾀﾞｰﾄﾞ 8/10 14mm | 個 | 1 | 297000 | 225400 | 個 | 人工股関節ＨＦ－５－２＋ＨＢ－８－３ | 3 | 高度管理医療機器 |  | 承認品 | 22100BZX00005000 |  | 2009-01-14 | 35666000 | 人工股関節大腿骨コンポーネント | 4046963171759 | 04046963171759 | 個 | 1
OT | NJ516K | ﾄﾘﾘｱﾝｽ ｽﾀﾝﾀﾞｰﾄﾞ 8/10 16mm | 個 | 1 | 297000 | 225400 | 個 | 人工股関節ＨＦ－５－２＋ＨＢ－８－３ | 3 | 高度管理医療機器 |  | 承認品 | 22100BZX00005000 |  | 2009-01-14 | 35666000 | 人工股関節大腿骨コンポーネント | 4046963171766 | 04046963171766 | 個 | 1
OT | NJ528K | ﾄﾘﾘｱﾝｽ ﾊｲｵﾌｾｯﾄ 8/10 8mm | 個 | 1 | 297000 | 225400 | 個 | 人工股関節ＨＦ－５－２＋ＨＢ－８－３ | 3 | 高度管理医療機器 |  | 承認品 | 22100BZX00005000 |  | 2009-01-14 | 35666000 | 人工股関節大腿骨コンポーネント | 4046963171780 | 04046963171780 | 個 | 1
OT | NJ530K | ﾄﾘﾘｱﾝｽ ﾊｲｵﾌｾｯﾄ 8/10 10mm | 個 | 1 | 297000 | 225400 | 個 | 人工股関節ＨＦ－５－２＋ＨＢ－８－３ | 3 | 高度管理医療機器 |  | 承認品 | 22100BZX00005000 |  | 2009-01-14 | 35666000 | 人工股関節大腿骨コンポーネント | 4046963171797 | 04046963171797 | 個 | 1
OT | NJ532K | ﾄﾘﾘｱﾝｽ ﾊｲｵﾌｾｯﾄ 8/10 12mm | 個 | 1 | 297000 | 225400 | 個 | 人工股関節ＨＦ－５－２＋ＨＢ－８－３ | 3 | 高度管理医療機器 |  | 承認品 | 22100BZX00005000 |  | 2009-01-14 | 35666000 | 人工股関節大腿骨コンポーネント | 4046963171803 | 04046963171803 | 個 | 1
OT | NJ534K | ﾄﾘﾘｱﾝｽ ﾊｲｵﾌｾｯﾄ 8/10 14mm | 個 | 1 | 297000 | 225400 | 個 | 人工股関節ＨＦ－５－２＋ＨＢ－８－３ | 3 | 高度管理医療機器 |  | 承認品 | 22100BZX00005000 |  | 2009-01-14 | 35666000 | 人工股関節大腿骨コンポーネント | 4046963171810 | 04046963171810 | 個 | 1
OT | NJ536K | ﾄﾘﾘｱﾝｽ ﾊｲｵﾌｾｯﾄ 8/10 16mm | 個 | 1 | 297000 | 225400 | 個 | 人工股関節ＨＦ－５－２＋ＨＢ－８－３ | 3 | 高度管理医療機器 |  | 承認品 | 22100BZX00005000 |  | 2009-01-14 | 35666000 | 人工股関節大腿骨コンポーネント | 4046963171827 | 04046963171827 | 個 | 1
OT | NJ609T | ﾊﾞｲｺﾝﾀｸﾄ Eｽﾃﾑ､9mm | 個 | 1 | 435000 | 362400 | 個 | 人工股関節ＨＦ－４＋ＨＢ－８－３ | 3 | 高度管理医療機器 |  | 承認品 | 22600BZX00165000 |  | 2014-03-28 | 35666000 | 人工股関節大腿骨コンポーネント | 4046963936853 | 04046963936853 | 個 | 1
OT | NJ610T | ﾊﾞｲｺﾝﾀｸﾄ Eｽﾃﾑ､10mm | 個 | 1 | 435000 | 362400 | 個 | 人工股関節ＨＦ－４＋ＨＢ－８－３ | 3 | 高度管理医療機器 |  | 承認品 | 22600BZX00165000 |  | 2014-03-28 | 35666000 | 人工股関節大腿骨コンポーネント | 4046963936860 | 04046963936860 | 個 | 1
OT | NJ611T | ﾊﾞｲｺﾝﾀｸﾄ Eｽﾃﾑ､11mm | 個 | 1 | 435000 | 362400 | 個 | 人工股関節ＨＦ－４＋ＨＢ－８－３ | 3 | 高度管理医療機器 |  | 承認品 | 22600BZX00165000 |  | 2014-03-28 | 35666000 | 人工股関節大腿骨コンポーネント | 4046963936877 | 04046963936877 | 個 | 1
OT | NJ612T | ﾊﾞｲｺﾝﾀｸﾄ Eｽﾃﾑ､12mm | 個 | 1 | 435000 | 362400 | 個 | 人工股関節ＨＦ－４＋ＨＢ－８－３ | 3 | 高度管理医療機器 |  | 承認品 | 22600BZX00165000 |  | 2014-03-28 | 35666000 | 人工股関節大腿骨コンポーネント | 4046963936884 | 04046963936884 | 個 | 1
OT | NJ613T | ﾊﾞｲｺﾝﾀｸﾄ Eｽﾃﾑ､13mm | 個 | 1 | 435000 | 362400 | 個 | 人工股関節ＨＦ－４＋ＨＢ－８－３ | 3 | 高度管理医療機器 |  | 承認品 | 22600BZX00165000 |  | 2014-03-28 | 35666000 | 人工股関節大腿骨コンポーネント | 4046963936891 | 04046963936891 | 個 | 1
OT | NJ614T | ﾊﾞｲｺﾝﾀｸﾄ Eｽﾃﾑ､14mm | 個 | 1 | 435000 | 362400 | 個 | 人工股関節ＨＦ－４＋ＨＢ－８－３ | 3 | 高度管理医療機器 |  | 承認品 | 22600BZX00165000 |  | 2014-03-28 | 35666000 | 人工股関節大腿骨コンポーネント | 4046963936907 | 04046963936907 | 個 | 1
OT | NJ615T | ﾊﾞｲｺﾝﾀｸﾄ Eｽﾃﾑ､15mm | 個 | 1 | 435000 | 362400 | 個 | 人工股関節ＨＦ－４＋ＨＢ－８－３ | 3 | 高度管理医療機器 |  | 承認品 | 22600BZX00165000 |  | 2014-03-28 | 35666000 | 人工股関節大腿骨コンポーネント | 4046963936914 | 04046963936914 | 個 | 1
OT | NJ616T | ﾊﾞｲｺﾝﾀｸﾄ Eｽﾃﾑ､16mm | 個 | 1 | 435000 | 362400 | 個 | 人工股関節ＨＦ－４＋ＨＢ－８－３ | 3 | 高度管理医療機器 |  | 承認品 | 22600BZX00165000 |  | 2014-03-28 | 35666000 | 人工股関節大腿骨コンポーネント | 4046963936921 | 04046963936921 | 個 | 1
OT | NJ617T | ﾊﾞｲｺﾝﾀｸﾄ Eｽﾃﾑ､17mm | 個 | 1 | 435000 | 362400 | 個 | 人工股関節ＨＦ－４＋ＨＢ－８－３ | 3 | 高度管理医療機器 |  | 承認品 | 22600BZX00165000 |  | 2014-03-28 | 35666000 | 人工股関節大腿骨コンポーネント | 4046963936938 | 04046963936938 | 個 | 1
OT | NJ618T | ﾊﾞｲｺﾝﾀｸﾄ Eｽﾃﾑ､18mm | 個 | 1 | 435000 | 362400 | 個 | 人工股関節ＨＦ－４＋ＨＢ－８－３ | 3 | 高度管理医療機器 |  | 承認品 | 22600BZX00165000 |  | 2014-03-28 | 35666000 | 人工股関節大腿骨コンポーネント | 4046963936945 | 04046963936945 | 個 | 1
OT | NJ619T | ﾊﾞｲｺﾝﾀｸﾄ Eｽﾃﾑ､19mm | 個 | 1 | 435000 | 362400 | 個 | 人工股関節ＨＦ－４＋ＨＢ－８－３ | 3 | 高度管理医療機器 |  | 承認品 | 22600BZX00165000 |  | 2014-03-28 | 35666000 | 人工股関節大腿骨コンポーネント | 4046963936952 | 04046963936952 | 個 | 1
OT | NJ620T | ﾊﾞｲｺﾝﾀｸﾄ Eｽﾃﾑ､20mm | 個 | 1 | 435000 | 362400 | 個 | 人工股関節ＨＦ－４＋ＨＢ－８－３ | 3 | 高度管理医療機器 |  | 承認品 | 22600BZX00165000 |  | 2014-03-28 | 35666000 | 人工股関節大腿骨コンポーネント | 4046963936969 | 04046963936969 | 個 | 1
OT | NJ628T | ﾊﾞｲｺﾝﾀｸﾄ Eｽﾃﾑ､ﾊｲｵﾌｾｯﾄ､8mm | 個 | 1 | 435000 | 362400 | 個 | 人工股関節ＨＦ－４＋ＨＢ－８－３ | 3 | 高度管理医療機器 |  | 承認品 | 22600BZX00165000 |  | 2014-03-28 | 35666000 | 人工股関節大腿骨コンポーネント | 4046963936976 | 04046963936976 | 個 | 1
OT | NJ629T | ﾊﾞｲｺﾝﾀｸﾄ Eｽﾃﾑ､ﾊｲｵﾌｾｯﾄ､9mm | 個 | 1 | 435000 | 362400 | 個 | 人工股関節ＨＦ－４＋ＨＢ－８－３ | 3 | 高度管理医療機器 |  | 承認品 | 22600BZX00165000 |  | 2014-03-28 | 35666000 | 人工股関節大腿骨コンポーネント | 4046963936983 | 04046963936983 | 個 | 1
OT | NJ630T | ﾊﾞｲｺﾝﾀｸﾄ Eｽﾃﾑ､ﾊｲｵﾌｾｯﾄ､10mm | 個 | 1 | 435000 | 362400 | 個 | 人工股関節ＨＦ－４＋ＨＢ－８－３ | 3 | 高度管理医療機器 |  | 承認品 | 22600BZX00165000 |  | 2014-03-28 | 35666000 | 人工股関節大腿骨コンポーネント | 4046963936990 | 04046963936990 | 個 | 1
OT | NJ631T | ﾊﾞｲｺﾝﾀｸﾄ Eｽﾃﾑ､ﾊｲｵﾌｾｯﾄ､11mm | 個 | 1 | 435000 | 362400 | 個 | 人工股関節ＨＦ－４＋ＨＢ－８－３ | 3 | 高度管理医療機器 |  | 承認品 | 22600BZX00165000 |  | 2014-03-28 | 35666000 | 人工股関節大腿骨コンポーネント | 4046963937003 | 04046963937003 | 個 | 1
OT | NJ632T | ﾊﾞｲｺﾝﾀｸﾄ Eｽﾃﾑ､ﾊｲｵﾌｾｯﾄ､12mm | 個 | 1 | 435000 | 362400 | 個 | 人工股関節ＨＦ－４＋ＨＢ－８－３ | 3 | 高度管理医療機器 |  | 承認品 | 22600BZX00165000 |  | 2014-03-28 | 35666000 | 人工股関節大腿骨コンポーネント | 4046963937010 | 04046963937010 | 個 | 1
OT | NJ633T | ﾊﾞｲｺﾝﾀｸﾄ Eｽﾃﾑ､ﾊｲｵﾌｾｯﾄ､13mm | 個 | 1 | 435000 | 362400 | 個 | 人工股関節ＨＦ－４＋ＨＢ－８－３ | 3 | 高度管理医療機器 |  | 承認品 | 22600BZX00165000 |  | 2014-03-28 | 35666000 | 人工股関節大腿骨コンポーネント | 4046963937027 | 04046963937027 | 個 | 1
OT | NJ634T | ﾊﾞｲｺﾝﾀｸﾄ Eｽﾃﾑ､ﾊｲｵﾌｾｯﾄ､14mm | 個 | 1 | 435000 | 362400 | 個 | 人工股関節ＨＦ－４＋ＨＢ－８－３ | 3 | 高度管理医療機器 |  | 承認品 | 22600BZX00165000 |  | 2014-03-28 | 35666000 | 人工股関節大腿骨コンポーネント | 4046963937034 | 04046963937034 | 個 | 1
OT | NJ635T | ﾊﾞｲｺﾝﾀｸﾄ Eｽﾃﾑ､ﾊｲｵﾌｾｯﾄ､15mm | 個 | 1 | 435000 | 362400 | 個 | 人工股関節ＨＦ－４＋ＨＢ－８－３ | 3 | 高度管理医療機器 |  | 承認品 | 22600BZX00165000 |  | 2014-03-28 | 35666000 | 人工股関節大腿骨コンポーネント | 4046963937041 | 04046963937041 | 個 | 1
OT | NJ636T | ﾊﾞｲｺﾝﾀｸﾄ Eｽﾃﾑ､ﾊｲｵﾌｾｯﾄ､16mm | 個 | 1 | 435000 | 362400 | 個 | 人工股関節ＨＦ－４＋ＨＢ－８－３ | 3 | 高度管理医療機器 |  | 承認品 | 22600BZX00165000 |  | 2014-03-28 | 35666000 | 人工股関節大腿骨コンポーネント | 4046963937058 | 04046963937058 | 個 | 1
OT | NJ637T | ﾊﾞｲｺﾝﾀｸﾄ Eｽﾃﾑ､ﾊｲｵﾌｾｯﾄ､17mm | 個 | 1 | 435000 | 362400 | 個 | 人工股関節ＨＦ－４＋ＨＢ－８－３ | 3 | 高度管理医療機器 |  | 承認品 | 22600BZX00165000 |  | 2014-03-28 | 35666000 | 人工股関節大腿骨コンポーネント | 4046963937065 | 04046963937065 | 個 | 1
OT | NJ638T | ﾊﾞｲｺﾝﾀｸﾄ Eｽﾃﾑ､ﾊｲｵﾌｾｯﾄ､18mm | 個 | 1 | 435000 | 362400 | 個 | 人工股関節ＨＦ－４＋ＨＢ－８－３ | 3 | 高度管理医療機器 |  | 承認品 | 22600BZX00165000 |  | 2014-03-28 | 35666000 | 人工股関節大腿骨コンポーネント | 4046963937072 | 04046963937072 | 個 | 1
OT | NJ639T | ﾊﾞｲｺﾝﾀｸﾄ Eｽﾃﾑ､ﾊｲｵﾌｾｯﾄ､19mm | 個 | 1 | 435000 | 362400 | 個 | 人工股関節ＨＦ－４＋ＨＢ－８－３ | 3 | 高度管理医療機器 |  | 承認品 | 22600BZX00165000 |  | 2014-03-28 | 35666000 | 人工股関節大腿骨コンポーネント | 4046963937089 | 04046963937089 | 個 | 1
OT | NJ640T | ﾊﾞｲｺﾝﾀｸﾄ Eｽﾃﾑ､ﾊｲｵﾌｾｯﾄ､20mm | 個 | 1 | 435000 | 362400 | 個 | 人工股関節ＨＦ－４＋ＨＢ－８－３ | 3 | 高度管理医療機器 |  | 承認品 | 22600BZX00165000 |  | 2014-03-28 | 35666000 | 人工股関節大腿骨コンポーネント | 4046963937096 | 04046963937096 | 個 | 1
OT | NK019K | ﾊﾞｲﾎﾟｰﾗ･ｶｯﾌﾟ K､(22.2mmﾍｯﾄﾞ用)､外径39mm | 個 | 1 | 112000 | 96100 | 個 | 人工股関節ＨＢ－８ | 3 | 高度管理医療機器 |  | 承認品 | 20900BZY00226000 |  | 2001-01-29 | 36315000 | 全人工股関節 | 4038653118007 | 04038653118007 | 個 | 1
OT | NK020K | ﾊﾞｲﾎﾟｰﾗ･ｶｯﾌﾟ K､(22.2mmﾍｯﾄﾞ用)､外径40mm | 個 | 1 | 112000 | 96100 | 個 | 人工股関節ＨＢ－８ | 3 | 高度管理医療機器 |  | 承認品 | 20900BZY00226000 |  | 2001-01-29 | 36315000 | 全人工股関節 | 4038653118021 | 04038653118021 | 個 | 1
OT | NK021K | ﾊﾞｲﾎﾟｰﾗ･ｶｯﾌﾟ K､(22.2mmﾍｯﾄﾞ用)､外径41mm | 個 | 1 | 112000 | 96100 | 個 | 人工股関節ＨＢ－８ | 3 | 高度管理医療機器 |  | 承認品 | 20900BZY00226000 |  | 2001-01-29 | 36315000 | 全人工股関節 | 4038653118045 | 04038653118045 | 個 | 1
OT | NK022K | ﾊﾞｲﾎﾟｰﾗ･ｶｯﾌﾟ K､(22.2mmﾍｯﾄﾞ用)､外径42mm | 個 | 1 | 112000 | 96100 | 個 | 人工股関節ＨＢ－８ | 3 | 高度管理医療機器 |  | 承認品 | 20900BZY00226000 |  | 2001-01-29 | 36315000 | 全人工股関節 | 4038653118069 | 04038653118069 | 個 | 1
OT | NK023K | ﾊﾞｲﾎﾟｰﾗ･ｶｯﾌﾟ K､(22.2mmﾍｯﾄﾞ用)､外径43mm | 個 | 1 | 112000 | 96100 | 個 | 人工股関節ＨＢ－８ | 3 | 高度管理医療機器 |  | 承認品 | 20900BZY00226000 |  | 2001-01-29 | 36315000 | 全人工股関節 | 4038653118083 | 04038653118083 | 個 | 1
OT | NK024K | ﾊﾞｲﾎﾟｰﾗ･ｶｯﾌﾟ K､(22.2mmﾍｯﾄﾞ用)､外径44mm | 個 | 1 | 112000 | 96100 | 個 | 人工股関節ＨＢ－８ | 3 | 高度管理医療機器 |  | 承認品 | 20900BZY00226000 |  | 2001-01-29 | 36315000 | 全人工股関節 | 4038653118106 | 04038653118106 | 個 | 1
OT | NK025K | ﾊﾞｲﾎﾟｰﾗ･ｶｯﾌﾟ K､(22.2mmﾍｯﾄﾞ用)､外径45mm | 個 | 1 | 112000 | 96100 | 個 | 人工股関節ＨＢ－８ | 3 | 高度管理医療機器 |  | 承認品 | 20900BZY00226000 |  | 2001-01-29 | 36315000 | 全人工股関節 | 4038653118120 | 04038653118120 | 個 | 1
OT | NK026K | ﾊﾞｲﾎﾟｰﾗ･ｶｯﾌﾟ K､(22.2mmﾍｯﾄﾞ用)､外径46mm | 個 | 1 | 112000 | 96100 | 個 | 人工股関節ＨＢ－８ | 3 | 高度管理医療機器 |  | 承認品 | 20900BZY00226000 |  | 2001-01-29 | 36315000 | 全人工股関節 | 4038653118144 | 04038653118144 | 個 | 1
OT | NK027K | ﾊﾞｲﾎﾟｰﾗ･ｶｯﾌﾟ K､(22.2mmﾍｯﾄﾞ用)､外径47mm | 個 | 1 | 112000 | 96100 | 個 | 人工股関節ＨＢ－８ | 3 | 高度管理医療機器 |  | 承認品 | 20900BZY00226000 |  | 2001-01-29 | 36315000 | 全人工股関節 | 4038653118168 | 04038653118168 | 個 | 1
OT | NK028K | ﾊﾞｲﾎﾟｰﾗ･ｶｯﾌﾟ K､(22.2mmﾍｯﾄﾞ用)､外径48mm | 個 | 1 | 112000 | 96100 | 個 | 人工股関節ＨＢ－８ | 3 | 高度管理医療機器 |  | 承認品 | 20900BZY00226000 |  | 2001-01-29 | 36315000 | 全人工股関節 | 4038653118182 | 04038653118182 | 個 | 1
OT | NK029K | ﾊﾞｲﾎﾟｰﾗ･ｶｯﾌﾟ K､(22.2mmﾍｯﾄﾞ用)､外径49mm | 個 | 1 | 112000 | 96100 | 個 | 人工股関節ＨＢ－８ | 3 | 高度管理医療機器 |  | 承認品 | 20900BZY00226000 |  | 2001-01-29 | 36315000 | 全人工股関節 | 4038653118205 | 04038653118205 | 個 | 1
OT | NK030K | ﾊﾞｲﾎﾟｰﾗ･ｶｯﾌﾟ K､(22.2mmﾍｯﾄﾞ用)､外径50mm | 個 | 1 | 112000 | 96100 | 個 | 人工股関節ＨＢ－８ | 3 | 高度管理医療機器 |  | 承認品 | 20900BZY00226000 |  | 2001-01-29 | 36315000 | 全人工股関節 | 4038653118229 | 04038653118229 | 個 | 1
OT | NK031K | ﾊﾞｲﾎﾟｰﾗ･ｶｯﾌﾟ K､(22.2mmﾍｯﾄﾞ用)､外径51mm | 個 | 1 | 112000 | 96100 | 個 | 人工股関節ＨＢ－８ | 3 | 高度管理医療機器 |  | 承認品 | 20900BZY00226000 |  | 2001-01-29 | 36315000 | 全人工股関節 | 4038653118243 | 04038653118243 | 個 | 1
OT | NK032K | ﾊﾞｲﾎﾟｰﾗ･ｶｯﾌﾟ K､(22.2mmﾍｯﾄﾞ用)､外径52mm | 個 | 1 | 112000 | 96100 | 個 | 人工股関節ＨＢ－８ | 3 | 高度管理医療機器 |  | 承認品 | 20900BZY00226000 |  | 2001-01-29 | 36315000 | 全人工股関節 | 4038653118267 | 04038653118267 | 個 | 1
OT | NK033K | ﾊﾞｲﾎﾟｰﾗ･ｶｯﾌﾟ K､(22.2mmﾍｯﾄﾞ用)､外径53mm | 個 | 1 | 112000 | 96100 | 個 | 人工股関節ＨＢ－８ | 3 | 高度管理医療機器 |  | 承認品 | 20900BZY00226000 |  | 2001-01-29 | 36315000 | 全人工股関節 | 4038653118281 | 04038653118281 | 個 | 1
OT | NK034K | ﾊﾞｲﾎﾟｰﾗ･ｶｯﾌﾟ K､(22.2mmﾍｯﾄﾞ用)､外径54mm | 個 | 1 | 112000 | 96100 | 個 | 人工股関節ＨＢ－８ | 3 | 高度管理医療機器 |  | 承認品 | 20900BZY00226000 |  | 2001-01-29 | 36315000 | 全人工股関節 | 4038653118304 | 04038653118304 | 個 | 1
OT | NK035K | ﾊﾞｲﾎﾟｰﾗ･ｶｯﾌﾟ K､(22.2mmﾍｯﾄﾞ用)､外径55mm | 個 | 1 | 112000 | 96100 | 個 | 人工股関節ＨＢ－８ | 3 | 高度管理医療機器 |  | 承認品 | 20900BZY00226000 |  | 2001-01-29 | 36315000 | 全人工股関節 | 4038653118328 | 04038653118328 | 個 | 1
OT | NK043S | ﾊﾞｲﾎﾟｰﾗ･ｶｯﾌﾟ,43OD 28ID | 個 | 1 | 112000 | 96100 | 個 | 人工股関節ＨＢ－８ | 3 | 高度管理医療機器 |  | 承認品 | 20400BZY01278000 |  | 1992-12-25 | 36315000 | 全人工股関節 | 4038653118342 | 04038653118342 | 個 | 1
OT | NK044S | ﾊﾞｲﾎﾟｰﾗ･ｶｯﾌﾟ,44OD 28ID | 個 | 1 | 112000 | 96100 | 個 | 人工股関節ＨＢ－８ | 3 | 高度管理医療機器 |  | 承認品 | 20400BZY01278000 |  | 1992-12-25 | 36315000 | 全人工股関節 | 4038653118359 | 04038653118359 | 個 | 1
OT | NK045S | ﾊﾞｲﾎﾟｰﾗ･ｶｯﾌﾟ,45OD 28ID | 個 | 1 | 112000 | 96100 | 個 | 人工股関節ＨＢ－８ | 3 | 高度管理医療機器 |  | 承認品 | 20400BZY01278000 |  | 1992-12-25 | 36315000 | 全人工股関節 | 4038653118366 | 04038653118366 | 個 | 1
OT | NK046S | ﾊﾞｲﾎﾟｰﾗ･ｶｯﾌﾟ,46OD 28ID | 個 | 1 | 112000 | 96100 | 個 | 人工股関節ＨＢ－８ | 3 | 高度管理医療機器 |  | 承認品 | 20400BZY01278000 |  | 1992-12-25 | 36315000 | 全人工股関節 | 4038653118373 | 04038653118373 | 個 | 1
OT | NK047S | ﾊﾞｲﾎﾟｰﾗ･ｶｯﾌﾟ,47OD 28ID | 個 | 1 | 112000 | 96100 | 個 | 人工股関節ＨＢ－８ | 3 | 高度管理医療機器 |  | 承認品 | 20400BZY01278000 |  | 1992-12-25 | 36315000 | 全人工股関節 | 4038653118380 | 04038653118380 | 個 | 1
OT | NK048S | ﾊﾞｲﾎﾟｰﾗ･ｶｯﾌﾟ,48OD 28ID | 個 | 1 | 112000 | 96100 | 個 | 人工股関節ＨＢ－８ | 3 | 高度管理医療機器 |  | 承認品 | 20400BZY01278000 |  | 1992-12-25 | 36315000 | 全人工股関節 | 4038653118397 | 04038653118397 | 個 | 1
OT | NK049S | ﾊﾞｲﾎﾟｰﾗ･ｶｯﾌﾟ,49OD 28ID | 個 | 1 | 112000 | 96100 | 個 | 人工股関節ＨＢ－８ | 3 | 高度管理医療機器 |  | 承認品 | 20400BZY01278000 |  | 1992-12-25 | 36315000 | 全人工股関節 | 4038653118403 | 04038653118403 | 個 | 1
OT | NK050S | ﾊﾞｲﾎﾟｰﾗ･ｶｯﾌﾟ,50OD 28ID | 個 | 1 | 112000 | 96100 | 個 | 人工股関節ＨＢ－８ | 3 | 高度管理医療機器 |  | 承認品 | 20400BZY01278000 |  | 1992-12-25 | 36315000 | 全人工股関節 | 4038653118410 | 04038653118410 | 個 | 1
OT | NK051S | ﾊﾞｲﾎﾟｰﾗ･ｶｯﾌﾟ,51OD 28ID | 個 | 1 | 112000 | 96100 | 個 | 人工股関節ＨＢ－８ | 3 | 高度管理医療機器 |  | 承認品 | 20400BZY01278000 |  | 1992-12-25 | 36315000 | 全人工股関節 | 4038653118427 | 04038653118427 | 個 | 1
OT | NK052S | ﾊﾞｲﾎﾟｰﾗ･ｶｯﾌﾟ,52OD 28ID | 個 | 1 | 112000 | 96100 | 個 | 人工股関節ＨＢ－８ | 3 | 高度管理医療機器 |  | 承認品 | 20400BZY01278000 |  | 1992-12-25 | 36315000 | 全人工股関節 | 4038653118434 | 04038653118434 | 個 | 1
OT | NK053S | ﾊﾞｲﾎﾟｰﾗ･ｶｯﾌﾟ,53OD 28ID | 個 | 1 | 112000 | 96100 | 個 | 人工股関節ＨＢ－８ | 3 | 高度管理医療機器 |  | 承認品 | 20400BZY01278000 |  | 1992-12-25 | 36315000 | 全人工股関節 | 4038653118441 | 04038653118441 | 個 | 1
OT | NK054S | ﾊﾞｲﾎﾟｰﾗ･ｶｯﾌﾟ,54OD 28ID | 個 | 1 | 112000 | 96100 | 個 | 人工股関節ＨＢ－８ | 3 | 高度管理医療機器 |  | 承認品 | 20400BZY01278000 |  | 1992-12-25 | 36315000 | 全人工股関節 | 4038653118458 | 04038653118458 | 個 | 1
OT | NK055S | ﾊﾞｲﾎﾟｰﾗ･ｶｯﾌﾟ,55OD 28ID | 個 | 1 | 112000 | 96100 | 個 | 人工股関節ＨＢ－８ | 3 | 高度管理医療機器 |  | 承認品 | 20400BZY01278000 |  | 1992-12-25 | 36315000 | 全人工股関節 | 4038653118465 | 04038653118465 | 個 | 1
OT | NK088 | ｽﾃﾑ遠位用ｾﾝﾄﾗﾗｲｻﾞｰ､8mm | 個 | 1 | 22200 | 19400 | 個 | オプション部品・ＯＨ－１ | 3 | 高度管理医療機器 |  | 承認品 | 30500BZX00229000 |  | 2023-09-28 | 33982003 | 骨スペーサ | 4038653118540 | 04038653118540 | 個 | 1
OT | NK089 | ｽﾃﾑ遠位用ｾﾝﾄﾗﾗｲｻﾞｰ､9mm | 個 | 1 | 22200 | 19400 | 個 | オプション部品・ＯＨ－１ | 3 | 高度管理医療機器 |  | 承認品 | 30500BZX00229000 |  | 2023-09-28 | 33982003 | 骨スペーサ | 4038653118557 | 04038653118557 | 個 | 1
OT | NK090 | ｽﾃﾑ遠位用ｾﾝﾄﾗﾗｲｻﾞｰ､10mm | 個 | 1 | 22200 | 19400 | 個 | オプション部品・ＯＨ－１ | 3 | 高度管理医療機器 |  | 承認品 | 30500BZX00229000 |  | 2023-09-28 | 33982003 | 骨スペーサ | 4038653118564 | 04038653118564 | 個 | 1
OT | NK091 | ｽﾃﾑ遠位用ｾﾝﾄﾗﾗｲｻﾞｰ､11mm | 個 | 1 | 22200 | 19400 | 個 | オプション部品・ＯＨ－１ | 3 | 高度管理医療機器 |  | 承認品 | 30500BZX00229000 |  | 2023-09-28 | 33982003 | 骨スペーサ | 4038653118571 | 04038653118571 | 個 | 1
OT | NK092 | ｽﾃﾑ遠位用ｾﾝﾄﾗﾗｲｻﾞｰ､12mm | 個 | 1 | 22200 | 19400 | 個 | オプション部品・ＯＨ－１ | 3 | 高度管理医療機器 |  | 承認品 | 30500BZX00229000 |  | 2023-09-28 | 33982003 | 骨スペーサ | 4038653118588 | 04038653118588 | 個 | 1
OT | NK093 | ｽﾃﾑ遠位用ｾﾝﾄﾗﾗｲｻﾞｰ､13mm | 個 | 1 | 22200 | 19400 | 個 | オプション部品・ＯＨ－１ | 3 | 高度管理医療機器 |  | 承認品 | 30500BZX00229000 |  | 2023-09-28 | 33982003 | 骨スペーサ | 4038653118595 | 04038653118595 | 個 | 1
OT | NK094 | ｽﾃﾑ遠位用ｾﾝﾄﾗﾗｲｻﾞｰ､14mm | 個 | 1 | 22200 | 19400 | 個 | オプション部品・ＯＨ－１ | 3 | 高度管理医療機器 |  | 承認品 | 30500BZX00229000 |  | 2023-09-28 | 33982003 | 骨スペーサ | 4038653118601 | 04038653118601 | 個 | 1
OT | NK095 | ｽﾃﾑ遠位用ｾﾝﾄﾗﾗｲｻﾞｰ､15mm | 個 | 1 | 22200 | 19400 | 個 | オプション部品・ＯＨ－１ | 3 | 高度管理医療機器 |  | 承認品 | 30500BZX00229000 |  | 2023-09-28 | 33982003 | 骨スペーサ | 4038653118618 | 04038653118618 | 個 | 1
OT | NK096 | ｽﾃﾑ遠位用ｾﾝﾄﾗﾗｲｻﾞｰ､16mm | 個 | 1 | 22200 | 19400 | 個 | オプション部品・ＯＨ－１ | 3 | 高度管理医療機器 |  | 承認品 | 30500BZX00229000 |  | 2023-09-28 | 33982003 | 骨スペーサ | 4038653118625 | 04038653118625 | 個 | 1
OT | NK1000T | ｺｱﾋｯﾌﾟ STD ｾﾒﾝﾄﾚｽ 12/14 SIZE 0 | 個 | 1 | 435000 | 362400 | 個 | 人工股関節ＨＦ－４＋ＨＢ－８－３ | 3 | 高度管理医療機器 |  | 承認品 | 30300BZX00101000 |  | 2021-04-02 | 35666000 | 人工股関節大腿骨コンポーネント | 4046964762161 | 04046964762161 | 個 | 1
OT | NK1001T | ｺｱﾋｯﾌﾟ STD ｾﾒﾝﾄﾚｽ 12/14 SIZE 1 | 個 | 1 | 435000 | 362400 | 個 | 人工股関節ＨＦ－４＋ＨＢ－８－３ | 3 | 高度管理医療機器 |  | 承認品 | 30300BZX00101000 |  | 2021-04-02 | 35666000 | 人工股関節大腿骨コンポーネント | 4046964680236 | 04046964680236 | 個 | 1
OT | NK1002T | ｺｱﾋｯﾌﾟ STD ｾﾒﾝﾄﾚｽ 12/14 SIZE 2 | 個 | 1 | 435000 | 362400 | 個 | 人工股関節ＨＦ－４＋ＨＢ－８－３ | 3 | 高度管理医療機器 |  | 承認品 | 30300BZX00101000 |  | 2021-04-02 | 35666000 | 人工股関節大腿骨コンポーネント | 4046964680243 | 04046964680243 | 個 | 1
OT | NK1003T | ｺｱﾋｯﾌﾟ STD ｾﾒﾝﾄﾚｽ 12/14 SIZE 3 | 個 | 1 | 435000 | 362400 | 個 | 人工股関節ＨＦ－４＋ＨＢ－８－３ | 3 | 高度管理医療機器 |  | 承認品 | 30300BZX00101000 |  | 2021-04-02 | 35666000 | 人工股関節大腿骨コンポーネント | 4046964680250 | 04046964680250 | 個 | 1
OT | NK1004T | ｺｱﾋｯﾌﾟ STD ｾﾒﾝﾄﾚｽ 12/14 SIZE 4 | 個 | 1 | 435000 | 362400 | 個 | 人工股関節ＨＦ－４＋ＨＢ－８－３ | 3 | 高度管理医療機器 |  | 承認品 | 30300BZX00101000 |  | 2021-04-02 | 35666000 | 人工股関節大腿骨コンポーネント | 4046964680267 | 04046964680267 | 個 | 1
OT | NK1005T | ｺｱﾋｯﾌﾟ STD ｾﾒﾝﾄﾚｽ 12/14 SIZE 5 | 個 | 1 | 435000 | 362400 | 個 | 人工股関節ＨＦ－４＋ＨＢ－８－３ | 3 | 高度管理医療機器 |  | 承認品 | 30300BZX00101000 |  | 2021-04-02 | 35666000 | 人工股関節大腿骨コンポーネント | 4046964680274 | 04046964680274 | 個 | 1
OT | NK1006T | ｺｱﾋｯﾌﾟ STD ｾﾒﾝﾄﾚｽ 12/14 SIZE 6 | 個 | 1 | 435000 | 362400 | 個 | 人工股関節ＨＦ－４＋ＨＢ－８－３ | 3 | 高度管理医療機器 |  | 承認品 | 30300BZX00101000 |  | 2021-04-02 | 35666000 | 人工股関節大腿骨コンポーネント | 4046964680281 | 04046964680281 | 個 | 1
OT | NK1007T | ｺｱﾋｯﾌﾟ STD ｾﾒﾝﾄﾚｽ 12/14 SIZE 7 | 個 | 1 | 435000 | 362400 | 個 | 人工股関節ＨＦ－４＋ＨＢ－８－３ | 3 | 高度管理医療機器 |  | 承認品 | 30300BZX00101000 |  | 2021-04-02 | 35666000 | 人工股関節大腿骨コンポーネント | 4046964680298 | 04046964680298 | 個 | 1
OT | NK1008T | ｺｱﾋｯﾌﾟ STD ｾﾒﾝﾄﾚｽ 12/14 SIZE 8 | 個 | 1 | 435000 | 362400 | 個 | 人工股関節ＨＦ－４＋ＨＢ－８－３ | 3 | 高度管理医療機器 |  | 承認品 | 30300BZX00101000 |  | 2021-04-02 | 35666000 | 人工股関節大腿骨コンポーネント | 4046964680304 | 04046964680304 | 個 | 1
OT | NK1009T | ｺｱﾋｯﾌﾟ STD ｾﾒﾝﾄﾚｽ 12/14 SIZE 9 | 個 | 1 | 435000 | 362400 | 個 | 人工股関節ＨＦ－４＋ＨＢ－８－３ | 3 | 高度管理医療機器 |  | 承認品 | 30300BZX00101000 |  | 2021-04-02 | 35666000 | 人工股関節大腿骨コンポーネント | 4046964680311 | 04046964680311 | 個 | 1
OT | NK1010T | ｺｱﾋｯﾌﾟ STD ｾﾒﾝﾄﾚｽ 12/14 SIZE 10 | 個 | 1 | 435000 | 362400 | 個 | 人工股関節ＨＦ－４＋ＨＢ－８－３ | 3 | 高度管理医療機器 |  | 承認品 | 30300BZX00101000 |  | 2021-04-02 | 35666000 | 人工股関節大腿骨コンポーネント | 4046964680328 | 04046964680328 | 個 | 1
OT | NK1011T | ｺｱﾋｯﾌﾟ STD ｾﾒﾝﾄﾚｽ 12/14 SIZE 11 | 個 | 1 | 435000 | 362400 | 個 | 人工股関節ＨＦ－４＋ＨＢ－８－３ | 3 | 高度管理医療機器 |  | 承認品 | 30300BZX00101000 |  | 2021-04-02 | 35666000 | 人工股関節大腿骨コンポーネント | 4046964680335 | 04046964680335 | 個 | 1
OT | NK1020T | ｺｱﾋｯﾌﾟ VLG ｾﾒﾝﾄﾚｽ 12/14 SIZE 0 | 個 | 1 | 435000 | 362400 | 個 | 人工股関節ＨＦ－４＋ＨＢ－８－３ | 3 | 高度管理医療機器 |  | 承認品 | 30300BZX00101000 |  | 2021-04-02 | 35666000 | 人工股関節大腿骨コンポーネント | 4046964762178 | 04046964762178 | 個 | 1
OT | NK1021T | ｺｱﾋｯﾌﾟ VLG ｾﾒﾝﾄﾚｽ 12/14 SIZE 1 | 個 | 1 | 435000 | 362400 | 個 | 人工股関節ＨＦ－４＋ＨＢ－８－３ | 3 | 高度管理医療機器 |  | 承認品 | 30300BZX00101000 |  | 2021-04-02 | 35666000 | 人工股関節大腿骨コンポーネント | 4046964680359 | 04046964680359 | 個 | 1
OT | NK1022T | ｺｱﾋｯﾌﾟ VLG ｾﾒﾝﾄﾚｽ 12/14 SIZE 2 | 個 | 1 | 435000 | 362400 | 個 | 人工股関節ＨＦ－４＋ＨＢ－８－３ | 3 | 高度管理医療機器 |  | 承認品 | 30300BZX00101000 |  | 2021-04-02 | 35666000 | 人工股関節大腿骨コンポーネント | 4046964680366 | 04046964680366 | 個 | 1
OT | NK1023T | ｺｱﾋｯﾌﾟ VLG ｾﾒﾝﾄﾚｽ 12/14 SIZE 3 | 個 | 1 | 435000 | 362400 | 個 | 人工股関節ＨＦ－４＋ＨＢ－８－３ | 3 | 高度管理医療機器 |  | 承認品 | 30300BZX00101000 |  | 2021-04-02 | 35666000 | 人工股関節大腿骨コンポーネント | 4046964680373 | 04046964680373 | 個 | 1
OT | NK1024T | ｺｱﾋｯﾌﾟ VLG ｾﾒﾝﾄﾚｽ 12/14 SIZE 4 | 個 | 1 | 435000 | 362400 | 個 | 人工股関節ＨＦ－４＋ＨＢ－８－３ | 3 | 高度管理医療機器 |  | 承認品 | 30300BZX00101000 |  | 2021-04-02 | 35666000 | 人工股関節大腿骨コンポーネント | 4046964680380 | 04046964680380 | 個 | 1
OT | NK1025T | ｺｱﾋｯﾌﾟ VLG ｾﾒﾝﾄﾚｽ 12/14 SIZE 5 | 個 | 1 | 435000 | 362400 | 個 | 人工股関節ＨＦ－４＋ＨＢ－８－３ | 3 | 高度管理医療機器 |  | 承認品 | 30300BZX00101000 |  | 2021-04-02 | 35666000 | 人工股関節大腿骨コンポーネント | 4046964680397 | 04046964680397 | 個 | 1
OT | NK1026T | ｺｱﾋｯﾌﾟ VLG ｾﾒﾝﾄﾚｽ 12/14 SIZE 6 | 個 | 1 | 435000 | 362400 | 個 | 人工股関節ＨＦ－４＋ＨＢ－８－３ | 3 | 高度管理医療機器 |  | 承認品 | 30300BZX00101000 |  | 2021-04-02 | 35666000 | 人工股関節大腿骨コンポーネント | 4046964680403 | 04046964680403 | 個 | 1
OT | NK1027T | ｺｱﾋｯﾌﾟ VLG ｾﾒﾝﾄﾚｽ 12/14 SIZE 7 | 個 | 1 | 435000 | 362400 | 個 | 人工股関節ＨＦ－４＋ＨＢ－８－３ | 3 | 高度管理医療機器 |  | 承認品 | 30300BZX00101000 |  | 2021-04-02 | 35666000 | 人工股関節大腿骨コンポーネント | 4046964680410 | 04046964680410 | 個 | 1
OT | NK1028T | ｺｱﾋｯﾌﾟ VLG ｾﾒﾝﾄﾚｽ 12/14 SIZE 8 | 個 | 1 | 435000 | 362400 | 個 | 人工股関節ＨＦ－４＋ＨＢ－８－３ | 3 | 高度管理医療機器 |  | 承認品 | 30300BZX00101000 |  | 2021-04-02 | 35666000 | 人工股関節大腿骨コンポーネント | 4046964680427 | 04046964680427 | 個 | 1
OT | NK1029T | ｺｱﾋｯﾌﾟ VLG ｾﾒﾝﾄﾚｽ 12/14 SIZE 9 | 個 | 1 | 435000 | 362400 | 個 | 人工股関節ＨＦ－４＋ＨＢ－８－３ | 3 | 高度管理医療機器 |  | 承認品 | 30300BZX00101000 |  | 2021-04-02 | 35666000 | 人工股関節大腿骨コンポーネント | 4046964680434 | 04046964680434 | 個 | 1
OT | NK1030T | ｺｱﾋｯﾌﾟ VLG ｾﾒﾝﾄﾚｽ 12/14 SIZE 10 | 個 | 1 | 435000 | 362400 | 個 | 人工股関節ＨＦ－４＋ＨＢ－８－３ | 3 | 高度管理医療機器 |  | 承認品 | 30300BZX00101000 |  | 2021-04-02 | 35666000 | 人工股関節大腿骨コンポーネント | 4046964680441 | 04046964680441 | 個 | 1
OT | NK1031T | ｺｱﾋｯﾌﾟ VLG ｾﾒﾝﾄﾚｽ 12/14 SIZE 11 | 個 | 1 | 435000 | 362400 | 個 | 人工股関節ＨＦ－４＋ＨＢ－８－３ | 3 | 高度管理医療機器 |  | 承認品 | 30300BZX00101000 |  | 2021-04-02 | 35666000 | 人工股関節大腿骨コンポーネント | 4046964680458 | 04046964680458 | 個 | 1
OT | NK1040T | ｺｱﾋｯﾌﾟ VAR ｾﾒﾝﾄﾚｽ 12/14 SIZE 0 | 個 | 1 | 435000 | 362400 | 個 | 人工股関節ＨＦ－４＋ＨＢ－８－３ | 3 | 高度管理医療機器 |  | 承認品 | 30300BZX00101000 |  | 2021-04-02 | 35666000 | 人工股関節大腿骨コンポーネント | 4046964762185 | 04046964762185 | 個 | 1
OT | NK1041T | ｺｱﾋｯﾌﾟ VAR ｾﾒﾝﾄﾚｽ 12/14 SIZE 1 | 個 | 1 | 435000 | 362400 | 個 | 人工股関節ＨＦ－４＋ＨＢ－８－３ | 3 | 高度管理医療機器 |  | 承認品 | 30300BZX00101000 |  | 2021-04-02 | 35666000 | 人工股関節大腿骨コンポーネント | 4046964680472 | 04046964680472 | 個 | 1
OT | NK1042T | ｺｱﾋｯﾌﾟ VAR ｾﾒﾝﾄﾚｽ 12/14 SIZE 2 | 個 | 1 | 435000 | 362400 | 個 | 人工股関節ＨＦ－４＋ＨＢ－８－３ | 3 | 高度管理医療機器 |  | 承認品 | 30300BZX00101000 |  | 2021-04-02 | 35666000 | 人工股関節大腿骨コンポーネント | 4046964680489 | 04046964680489 | 個 | 1
OT | NK1043T | ｺｱﾋｯﾌﾟ VAR ｾﾒﾝﾄﾚｽ 12/14 SIZE 3 | 個 | 1 | 435000 | 362400 | 個 | 人工股関節ＨＦ－４＋ＨＢ－８－３ | 3 | 高度管理医療機器 |  | 承認品 | 30300BZX00101000 |  | 2021-04-02 | 35666000 | 人工股関節大腿骨コンポーネント | 4046964680496 | 04046964680496 | 個 | 1
OT | NK1044T | ｺｱﾋｯﾌﾟ VAR ｾﾒﾝﾄﾚｽ 12/14 SIZE 4 | 個 | 1 | 435000 | 362400 | 個 | 人工股関節ＨＦ－４＋ＨＢ－８－３ | 3 | 高度管理医療機器 |  | 承認品 | 30300BZX00101000 |  | 2021-04-02 | 35666000 | 人工股関節大腿骨コンポーネント | 4046964680502 | 04046964680502 | 個 | 1
OT | NK1045T | ｺｱﾋｯﾌﾟ VAR ｾﾒﾝﾄﾚｽ 12/14 SIZE 5 | 個 | 1 | 435000 | 362400 | 個 | 人工股関節ＨＦ－４＋ＨＢ－８－３ | 3 | 高度管理医療機器 |  | 承認品 | 30300BZX00101000 |  | 2021-04-02 | 35666000 | 人工股関節大腿骨コンポーネント | 4046964680519 | 04046964680519 | 個 | 1
OT | NK1046T | ｺｱﾋｯﾌﾟ VAR ｾﾒﾝﾄﾚｽ 12/14 SIZE 6 | 個 | 1 | 435000 | 362400 | 個 | 人工股関節ＨＦ－４＋ＨＢ－８－３ | 3 | 高度管理医療機器 |  | 承認品 | 30300BZX00101000 |  | 2021-04-02 | 35666000 | 人工股関節大腿骨コンポーネント | 4046964680526 | 04046964680526 | 個 | 1
OT | NK1047T | ｺｱﾋｯﾌﾟ VAR ｾﾒﾝﾄﾚｽ 12/14 SIZE 7 | 個 | 1 | 435000 | 362400 | 個 | 人工股関節ＨＦ－４＋ＨＢ－８－３ | 3 | 高度管理医療機器 |  | 承認品 | 30300BZX00101000 |  | 2021-04-02 | 35666000 | 人工股関節大腿骨コンポーネント | 4046964680533 | 04046964680533 | 個 | 1
OT | NK1048T | ｺｱﾋｯﾌﾟ VAR ｾﾒﾝﾄﾚｽ 12/14 SIZE 8 | 個 | 1 | 435000 | 362400 | 個 | 人工股関節ＨＦ－４＋ＨＢ－８－３ | 3 | 高度管理医療機器 |  | 承認品 | 30300BZX00101000 |  | 2021-04-02 | 35666000 | 人工股関節大腿骨コンポーネント | 4046964680540 | 04046964680540 | 個 | 1
OT | NK1049T | ｺｱﾋｯﾌﾟ VAR ｾﾒﾝﾄﾚｽ 12/14 SIZE 9 | 個 | 1 | 435000 | 362400 | 個 | 人工股関節ＨＦ－４＋ＨＢ－８－３ | 3 | 高度管理医療機器 |  | 承認品 | 30300BZX00101000 |  | 2021-04-02 | 35666000 | 人工股関節大腿骨コンポーネント | 4046964680557 | 04046964680557 | 個 | 1
OT | NK1050T | ｺｱﾋｯﾌﾟ VAR ｾﾒﾝﾄﾚｽ 12/14 SIZE 10 | 個 | 1 | 435000 | 362400 | 個 | 人工股関節ＨＦ－４＋ＨＢ－８－３ | 3 | 高度管理医療機器 |  | 承認品 | 30300BZX00101000 |  | 2021-04-02 | 35666000 | 人工股関節大腿骨コンポーネント | 4046964680564 | 04046964680564 | 個 | 1
OT | NK1051T | ｺｱﾋｯﾌﾟ VAR ｾﾒﾝﾄﾚｽ 12/14 SIZE 11 | 個 | 1 | 435000 | 362400 | 個 | 人工股関節ＨＦ－４＋ＨＢ－８－３ | 3 | 高度管理医療機器 |  | 承認品 | 30300BZX00101000 |  | 2021-04-02 | 35666000 | 人工股関節大腿骨コンポーネント | 4046964680571 | 04046964680571 | 個 | 1
OT | NK1060T | ｺｱﾋｯﾌﾟ DYS ｾﾒﾝﾄﾚｽ 12/14 SIZE 0 | 個 | 1 | 435000 | 362400 | 個 | 人工股関節ＨＦ－４＋ＨＢ－８－３ | 3 | 高度管理医療機器 |  | 承認品 | 30300BZX00101000 |  | 2021-04-02 | 35666000 | 人工股関節大腿骨コンポーネント | 4046964762192 | 04046964762192 | 個 | 1
OT | NK1061T | ｺｱﾋｯﾌﾟ DYS ｾﾒﾝﾄﾚｽ 12/14 SIZE 1 | 個 | 1 | 435000 | 362400 | 個 | 人工股関節ＨＦ－４＋ＨＢ－８－３ | 3 | 高度管理医療機器 |  | 承認品 | 30300BZX00101000 |  | 2021-04-02 | 35666000 | 人工股関節大腿骨コンポーネント | 4046964680595 | 04046964680595 | 個 | 1
OT | NK1062T | ｺｱﾋｯﾌﾟ DYS ｾﾒﾝﾄﾚｽ 12/14 SIZE 2 | 個 | 1 | 435000 | 362400 | 個 | 人工股関節ＨＦ－４＋ＨＢ－８－３ | 3 | 高度管理医療機器 |  | 承認品 | 30300BZX00101000 |  | 2021-04-02 | 35666000 | 人工股関節大腿骨コンポーネント | 4046964680601 | 04046964680601 | 個 | 1
OT | NK1063T | ｺｱﾋｯﾌﾟ DYS ｾﾒﾝﾄﾚｽ 12/14 SIZE 3 | 個 | 1 | 435000 | 362400 | 個 | 人工股関節ＨＦ－４＋ＨＢ－８－３ | 3 | 高度管理医療機器 |  | 承認品 | 30300BZX00101000 |  | 2021-04-02 | 35666000 | 人工股関節大腿骨コンポーネント | 4046964680618 | 04046964680618 | 個 | 1
OT | NK1064T | ｺｱﾋｯﾌﾟ DYS ｾﾒﾝﾄﾚｽ 12/14 SIZE 4 | 個 | 1 | 435000 | 362400 | 個 | 人工股関節ＨＦ－４＋ＨＢ－８－３ | 3 | 高度管理医療機器 |  | 承認品 | 30300BZX00101000 |  | 2021-04-02 | 35666000 | 人工股関節大腿骨コンポーネント | 4046964680625 | 04046964680625 | 個 | 1
OT | NK1065T | ｺｱﾋｯﾌﾟ DYS ｾﾒﾝﾄﾚｽ 12/14 SIZE 5 | 個 | 1 | 435000 | 362400 | 個 | 人工股関節ＨＦ－４＋ＨＢ－８－３ | 3 | 高度管理医療機器 |  | 承認品 | 30300BZX00101000 |  | 2021-04-02 | 35666000 | 人工股関節大腿骨コンポーネント | 4046964680632 | 04046964680632 | 個 | 1
OT | NK1066T | ｺｱﾋｯﾌﾟ DYS ｾﾒﾝﾄﾚｽ 12/14 SIZE 6 | 個 | 1 | 435000 | 362400 | 個 | 人工股関節ＨＦ－４＋ＨＢ－８－３ | 3 | 高度管理医療機器 |  | 承認品 | 30300BZX00101000 |  | 2021-04-02 | 35666000 | 人工股関節大腿骨コンポーネント | 4046964680649 | 04046964680649 | 個 | 1
OT | NK1067T | ｺｱﾋｯﾌﾟ DYS ｾﾒﾝﾄﾚｽ 12/14 SIZE 7 | 個 | 1 | 435000 | 362400 | 個 | 人工股関節ＨＦ－４＋ＨＢ－８－３ | 3 | 高度管理医療機器 |  | 承認品 | 30300BZX00101000 |  | 2021-04-02 | 35666000 | 人工股関節大腿骨コンポーネント | 4046964680656 | 04046964680656 | 個 | 1
OT | NK1068T | ｺｱﾋｯﾌﾟ DYS ｾﾒﾝﾄﾚｽ 12/14 SIZE 8 | 個 | 1 | 435000 | 362400 | 個 | 人工股関節ＨＦ－４＋ＨＢ－８－３ | 3 | 高度管理医療機器 |  | 承認品 | 30300BZX00101000 |  | 2021-04-02 | 35666000 | 人工股関節大腿骨コンポーネント | 4046964680663 | 04046964680663 | 個 | 1
OT | NK1069T | ｺｱﾋｯﾌﾟ DYS ｾﾒﾝﾄﾚｽ 12/14 SIZE 9 | 個 | 1 | 435000 | 362400 | 個 | 人工股関節ＨＦ－４＋ＨＢ－８－３ | 3 | 高度管理医療機器 |  | 承認品 | 30300BZX00101000 |  | 2021-04-02 | 35666000 | 人工股関節大腿骨コンポーネント | 4046964680670 | 04046964680670 | 個 | 1
OT | NK1070T | ｺｱﾋｯﾌﾟ DYS ｾﾒﾝﾄﾚｽ 12/14 SIZE 10 | 個 | 1 | 435000 | 362400 | 個 | 人工股関節ＨＦ－４＋ＨＢ－８－３ | 3 | 高度管理医療機器 |  | 承認品 | 30300BZX00101000 |  | 2021-04-02 | 35666000 | 人工股関節大腿骨コンポーネント | 4046964680687 | 04046964680687 | 個 | 1
OT | NK1071T | ｺｱﾋｯﾌﾟ DYS ｾﾒﾝﾄﾚｽ 12/14 SIZE 11 | 個 | 1 | 435000 | 362400 | 個 | 人工股関節ＨＦ－４＋ＨＢ－８－３ | 3 | 高度管理医療機器 |  | 承認品 | 30300BZX00101000 |  | 2021-04-02 | 35666000 | 人工股関節大腿骨コンポーネント | 4046964680694 | 04046964680694 | 個 | 1
OT | NK1090K | ﾃﾞｭｱﾙﾓﾋﾞﾘﾃｨ 専用ﾍｯﾄﾞ 12/14 28mm S | 個 | 1 | 90200 | 80800 | 個 | 人工股関節ＨＦ－６ | 3 | 高度管理医療機器 |  | 承認品 | 30600BZX00126000 |  | 2024-06-19 | 36315000 | 全人工股関節 | 4046955330706 | 04046955330706 | 個 | 1
OT | NK1091K | ﾃﾞｭｱﾙﾓﾋﾞﾘﾃｨ 専用ﾍｯﾄﾞ 12/14 28mm M | 個 | 1 | 90200 | 80800 | 個 | 人工股関節ＨＦ－６ | 3 | 高度管理医療機器 |  | 承認品 | 30600BZX00126000 |  | 2024-06-19 | 36315000 | 全人工股関節 | 4046955330720 | 04046955330720 | 個 | 1
OT | NK1092K | ﾃﾞｭｱﾙﾓﾋﾞﾘﾃｨ 専用ﾍｯﾄﾞ 12/14 28mm L | 個 | 1 | 90200 | 80800 | 個 | 人工股関節ＨＦ－６ | 3 | 高度管理医療機器 |  | 承認品 | 30600BZX00126000 |  | 2024-06-19 | 36315000 | 全人工股関節 | 4046955330713 | 04046955330713 | 個 | 1
OT | NK1100T | ｺｱﾋｯﾌﾟ EXTENDED STD ｾﾒﾝﾄﾚｽ 12/14 SIZE 0 | 個 | 1 | 435000 | 362400 | 個 | 人工股関節ＨＦ－４＋ＨＢ－８－３ | 3 | 高度管理医療機器 |  | 承認品 | 30300BZX00101000 |  | 2021-04-02 | 35666000 | 人工股関節大腿骨コンポーネント | 4046964762307 | 04046964762307 | 個 | 1
OT | NK1101T | ｺｱﾋｯﾌﾟ EXTENDED STD ｾﾒﾝﾄﾚｽ 12/14 SIZE 1 | 個 | 1 | 435000 | 362400 | 個 | 人工股関節ＨＦ－４＋ＨＢ－８－３ | 3 | 高度管理医療機器 |  | 承認品 | 30300BZX00101000 |  | 2021-04-02 | 35666000 | 人工股関節大腿骨コンポーネント | 4046964680908 | 04046964680908 | 個 | 1
OT | NK1102T | ｺｱﾋｯﾌﾟ EXTENDED STD ｾﾒﾝﾄﾚｽ 12/14 SIZE 2 | 個 | 1 | 435000 | 362400 | 個 | 人工股関節ＨＦ－４＋ＨＢ－８－３ | 3 | 高度管理医療機器 |  | 承認品 | 30300BZX00101000 |  | 2021-04-02 | 35666000 | 人工股関節大腿骨コンポーネント | 4046964680915 | 04046964680915 | 個 | 1
OT | NK1103T | ｺｱﾋｯﾌﾟ EXTENDED STD ｾﾒﾝﾄﾚｽ 12/14 SIZE 3 | 個 | 1 | 435000 | 362400 | 個 | 人工股関節ＨＦ－４＋ＨＢ－８－３ | 3 | 高度管理医療機器 |  | 承認品 | 30300BZX00101000 |  | 2021-04-02 | 35666000 | 人工股関節大腿骨コンポーネント | 4046964680922 | 04046964680922 | 個 | 1
OT | NK1104T | ｺｱﾋｯﾌﾟ EXTENDED STD ｾﾒﾝﾄﾚｽ 12/14 SIZE 4 | 個 | 1 | 435000 | 362400 | 個 | 人工股関節ＨＦ－４＋ＨＢ－８－３ | 3 | 高度管理医療機器 |  | 承認品 | 30300BZX00101000 |  | 2021-04-02 | 35666000 | 人工股関節大腿骨コンポーネント | 4046964680939 | 04046964680939 | 個 | 1
OT | NK1105T | ｺｱﾋｯﾌﾟ EXTENDED STD ｾﾒﾝﾄﾚｽ 12/14 SIZE 5 | 個 | 1 | 435000 | 362400 | 個 | 人工股関節ＨＦ－４＋ＨＢ－８－３ | 3 | 高度管理医療機器 |  | 承認品 | 30300BZX00101000 |  | 2021-04-02 | 35666000 | 人工股関節大腿骨コンポーネント | 4046964680946 | 04046964680946 | 個 | 1
OT | NK1106T | ｺｱﾋｯﾌﾟ EXTENDED STD ｾﾒﾝﾄﾚｽ 12/14 SIZE 6 | 個 | 1 | 435000 | 362400 | 個 | 人工股関節ＨＦ－４＋ＨＢ－８－３ | 3 | 高度管理医療機器 |  | 承認品 | 30300BZX00101000 |  | 2021-04-02 | 35666000 | 人工股関節大腿骨コンポーネント | 4046964680953 | 04046964680953 | 個 | 1
OT | NK1107T | ｺｱﾋｯﾌﾟ EXTENDED STD ｾﾒﾝﾄﾚｽ 12/14 SIZE 7 | 個 | 1 | 435000 | 362400 | 個 | 人工股関節ＨＦ－４＋ＨＢ－８－３ | 3 | 高度管理医療機器 |  | 承認品 | 30300BZX00101000 |  | 2021-04-02 | 35666000 | 人工股関節大腿骨コンポーネント | 4046964680960 | 04046964680960 | 個 | 1
OT | NK1108T | ｺｱﾋｯﾌﾟ EXTENDED STD ｾﾒﾝﾄﾚｽ 12/14 SIZE 8 | 個 | 1 | 435000 | 362400 | 個 | 人工股関節ＨＦ－４＋ＨＢ－８－３ | 3 | 高度管理医療機器 |  | 承認品 | 30300BZX00101000 |  | 2021-04-02 | 35666000 | 人工股関節大腿骨コンポーネント | 4046964680977 | 04046964680977 | 個 | 1
OT | NK1109T | ｺｱﾋｯﾌﾟ EXTENDED STD ｾﾒﾝﾄﾚｽ 12/14 SIZE 9 | 個 | 1 | 435000 | 362400 | 個 | 人工股関節ＨＦ－４＋ＨＢ－８－３ | 3 | 高度管理医療機器 |  | 承認品 | 30300BZX00101000 |  | 2021-04-02 | 35666000 | 人工股関節大腿骨コンポーネント | 4046964680984 | 04046964680984 | 個 | 1
OT | NK1110T | ｺｱﾋｯﾌﾟ EXTENDED STD ｾﾒﾝﾄﾚｽ 12/14 SIZE 10 | 個 | 1 | 435000 | 362400 | 個 | 人工股関節ＨＦ－４＋ＨＢ－８－３ | 3 | 高度管理医療機器 |  | 承認品 | 30300BZX00101000 |  | 2021-04-02 | 35666000 | 人工股関節大腿骨コンポーネント | 4046964680991 | 04046964680991 | 個 | 1
OT | NK1111T | ｺｱﾋｯﾌﾟ EXTENDED STD ｾﾒﾝﾄﾚｽ 12/14 SIZE 11 | 個 | 1 | 435000 | 362400 | 個 | 人工股関節ＨＦ－４＋ＨＢ－８－３ | 3 | 高度管理医療機器 |  | 承認品 | 30300BZX00101000 |  | 2021-04-02 | 35666000 | 人工股関節大腿骨コンポーネント | 4046964681004 | 04046964681004 | 個 | 1
OT | NK1120T | ｺｱﾋｯﾌﾟ EXTENDED VLG ｾﾒﾝﾄﾚｽ 12/14 SIZE 0 | 個 | 1 | 435000 | 362400 | 個 | 人工股関節ＨＦ－４＋ＨＢ－８－３ | 3 | 高度管理医療機器 |  | 承認品 | 30300BZX00101000 |  | 2021-04-02 | 35666000 | 人工股関節大腿骨コンポーネント | 4046964762314 | 04046964762314 | 個 | 1
OT | NK1121T | ｺｱﾋｯﾌﾟ EXTENDED VLG ｾﾒﾝﾄﾚｽ 12/14 SIZE 1 | 個 | 1 | 435000 | 362400 | 個 | 人工股関節ＨＦ－４＋ＨＢ－８－３ | 3 | 高度管理医療機器 |  | 承認品 | 30300BZX00101000 |  | 2021-04-02 | 35666000 | 人工股関節大腿骨コンポーネント | 4046964680823 | 04046964680823 | 個 | 1
OT | NK1122T | ｺｱﾋｯﾌﾟ EXTENDED VLG ｾﾒﾝﾄﾚｽ 12/14 SIZE 2 | 個 | 1 | 435000 | 362400 | 個 | 人工股関節ＨＦ－４＋ＨＢ－８－３ | 3 | 高度管理医療機器 |  | 承認品 | 30300BZX00101000 |  | 2021-04-02 | 35666000 | 人工股関節大腿骨コンポーネント | 4046964680830 | 04046964680830 | 個 | 1
OT | NK1123T | ｺｱﾋｯﾌﾟ EXTENDED VLG ｾﾒﾝﾄﾚｽ 12/14 SIZE 3 | 個 | 1 | 435000 | 362400 | 個 | 人工股関節ＨＦ－４＋ＨＢ－８－３ | 3 | 高度管理医療機器 |  | 承認品 | 30300BZX00101000 |  | 2021-04-02 | 35666000 | 人工股関節大腿骨コンポーネント | 4046964680847 | 04046964680847 | 個 | 1
OT | NK1124T | ｺｱﾋｯﾌﾟ EXTENDED VLG ｾﾒﾝﾄﾚｽ 12/14 SIZE 4 | 個 | 1 | 435000 | 362400 | 個 | 人工股関節ＨＦ－４＋ＨＢ－８－３ | 3 | 高度管理医療機器 |  | 承認品 | 30300BZX00101000 |  | 2021-04-02 | 35666000 | 人工股関節大腿骨コンポーネント | 4046964680854 | 04046964680854 | 個 | 1
OT | NK1125T | ｺｱﾋｯﾌﾟ EXTENDED VLG ｾﾒﾝﾄﾚｽ 12/14 SIZE 5 | 個 | 1 | 435000 | 362400 | 個 | 人工股関節ＨＦ－４＋ＨＢ－８－３ | 3 | 高度管理医療機器 |  | 承認品 | 30300BZX00101000 |  | 2021-04-02 | 35666000 | 人工股関節大腿骨コンポーネント | 4046964680861 | 04046964680861 | 個 | 1
OT | NK1126T | ｺｱﾋｯﾌﾟ EXTENDED VLG ｾﾒﾝﾄﾚｽ 12/14 SIZE 6 | 個 | 1 | 435000 | 362400 | 個 | 人工股関節ＨＦ－４＋ＨＢ－８－３ | 3 | 高度管理医療機器 |  | 承認品 | 30300BZX00101000 |  | 2021-04-02 | 35666000 | 人工股関節大腿骨コンポーネント | 4046964680878 | 04046964680878 | 個 | 1
OT | NK1127T | ｺｱﾋｯﾌﾟ EXTENDED VLG ｾﾒﾝﾄﾚｽ 12/14 SIZE 7 | 個 | 1 | 435000 | 362400 | 個 | 人工股関節ＨＦ－４＋ＨＢ－８－３ | 3 | 高度管理医療機器 |  | 承認品 | 30300BZX00101000 |  | 2021-04-02 | 35666000 | 人工股関節大腿骨コンポーネント | 4046964680885 | 04046964680885 | 個 | 1
OT | NK1128T | ｺｱﾋｯﾌﾟ EXTENDED VLG ｾﾒﾝﾄﾚｽ 12/14 SIZE 8 | 個 | 1 | 435000 | 362400 | 個 | 人工股関節ＨＦ－４＋ＨＢ－８－３ | 3 | 高度管理医療機器 |  | 承認品 | 30300BZX00101000 |  | 2021-04-02 | 35666000 | 人工股関節大腿骨コンポーネント | 4046964680892 | 04046964680892 | 個 | 1
OT | NK1129T | ｺｱﾋｯﾌﾟ EXTENDED VLG ｾﾒﾝﾄﾚｽ 12/14 SIZE 9 | 個 | 1 | 435000 | 362400 | 個 | 人工股関節ＨＦ－４＋ＨＢ－８－３ | 3 | 高度管理医療機器 |  | 承認品 | 30300BZX00101000 |  | 2021-04-02 | 35666000 | 人工股関節大腿骨コンポーネント | 4046964681103 | 04046964681103 | 個 | 1
OT | NK1130T | ｺｱﾋｯﾌﾟ EXTENDED VLG ｾﾒﾝﾄﾚｽ 12/14 SIZE 10 | 個 | 1 | 435000 | 362400 | 個 | 人工股関節ＨＦ－４＋ＨＢ－８－３ | 3 | 高度管理医療機器 |  | 承認品 | 30300BZX00101000 |  | 2021-04-02 | 35666000 | 人工股関節大腿骨コンポーネント | 4046964681110 | 04046964681110 | 個 | 1
OT | NK1131T | ｺｱﾋｯﾌﾟ EXTENDED VLG ｾﾒﾝﾄﾚｽ 12/14 SIZE 11 | 個 | 1 | 435000 | 362400 | 個 | 人工股関節ＨＦ－４＋ＨＢ－８－３ | 3 | 高度管理医療機器 |  | 承認品 | 30300BZX00101000 |  | 2021-04-02 | 35666000 | 人工股関節大腿骨コンポーネント | 4046964681028 | 04046964681028 | 個 | 1
OT | NK1140T | ｺｱﾋｯﾌﾟ EXTENDED VAR ｾﾒﾝﾄﾚｽ 12/14 SIZE 0 | 個 | 1 | 435000 | 362400 | 個 | 人工股関節ＨＦ－４＋ＨＢ－８－３ | 3 | 高度管理医療機器 |  | 承認品 | 30300BZX00101000 |  | 2021-04-02 | 35666000 | 人工股関節大腿骨コンポーネント | 4046964762321 | 04046964762321 | 個 | 1
OT | NK1141T | ｺｱﾋｯﾌﾟ EXTENDED VAR ｾﾒﾝﾄﾚｽ 12/14 SIZE 1 | 個 | 1 | 435000 | 362400 | 個 | 人工股関節ＨＦ－４＋ＨＢ－８－３ | 3 | 高度管理医療機器 |  | 承認品 | 30300BZX00101000 |  | 2021-04-02 | 35666000 | 人工股関節大腿骨コンポーネント | 4046964681042 | 04046964681042 | 個 | 1
OT | NK1142T | ｺｱﾋｯﾌﾟ EXTENDED VAR ｾﾒﾝﾄﾚｽ 12/14 SIZE 2 | 個 | 1 | 435000 | 362400 | 個 | 人工股関節ＨＦ－４＋ＨＢ－８－３ | 3 | 高度管理医療機器 |  | 承認品 | 30300BZX00101000 |  | 2021-04-02 | 35666000 | 人工股関節大腿骨コンポーネント | 4046964681059 | 04046964681059 | 個 | 1
OT | NK1143T | ｺｱﾋｯﾌﾟ EXTENDED VAR ｾﾒﾝﾄﾚｽ 12/14 SIZE 3 | 個 | 1 | 435000 | 362400 | 個 | 人工股関節ＨＦ－４＋ＨＢ－８－３ | 3 | 高度管理医療機器 |  | 承認品 | 30300BZX00101000 |  | 2021-04-02 | 35666000 | 人工股関節大腿骨コンポーネント | 4046964681066 | 04046964681066 | 個 | 1
OT | NK1144T | ｺｱﾋｯﾌﾟ EXTENDED VAR ｾﾒﾝﾄﾚｽ 12/14 SIZE 4 | 個 | 1 | 435000 | 362400 | 個 | 人工股関節ＨＦ－４＋ＨＢ－８－３ | 3 | 高度管理医療機器 |  | 承認品 | 30300BZX00101000 |  | 2021-04-02 | 35666000 | 人工股関節大腿骨コンポーネント | 4046964681073 | 04046964681073 | 個 | 1
OT | NK1145T | ｺｱﾋｯﾌﾟ EXTENDED VAR ｾﾒﾝﾄﾚｽ 12/14 SIZE 5 | 個 | 1 | 435000 | 362400 | 個 | 人工股関節ＨＦ－４＋ＨＢ－８－３ | 3 | 高度管理医療機器 |  | 承認品 | 30300BZX00101000 |  | 2021-04-02 | 35666000 | 人工股関節大腿骨コンポーネント | 4046964681080 | 04046964681080 | 個 | 1
OT | NK1146T | ｺｱﾋｯﾌﾟ EXTENDED VAR ｾﾒﾝﾄﾚｽ 12/14 SIZE 6 | 個 | 1 | 435000 | 362400 | 個 | 人工股関節ＨＦ－４＋ＨＢ－８－３ | 3 | 高度管理医療機器 |  | 承認品 | 30300BZX00101000 |  | 2021-04-02 | 35666000 | 人工股関節大腿骨コンポーネント | 4046964681097 | 04046964681097 | 個 | 1
OT | NK1147T | ｺｱﾋｯﾌﾟ EXTENDED VAR ｾﾒﾝﾄﾚｽ 12/14 SIZE 7 | 個 | 1 | 435000 | 362400 | 個 | 人工股関節ＨＦ－４＋ＨＢ－８－３ | 3 | 高度管理医療機器 |  | 承認品 | 30300BZX00101000 |  | 2021-04-02 | 35666000 | 人工股関節大腿骨コンポーネント | 4046964681202 | 04046964681202 | 個 | 1
OT | NK1148T | ｺｱﾋｯﾌﾟ EXTENDED VAR ｾﾒﾝﾄﾚｽ 12/14 SIZE 8 | 個 | 1 | 435000 | 362400 | 個 | 人工股関節ＨＦ－４＋ＨＢ－８－３ | 3 | 高度管理医療機器 |  | 承認品 | 30300BZX00101000 |  | 2021-04-02 | 35666000 | 人工股関節大腿骨コンポーネント | 4046964681219 | 04046964681219 | 個 | 1
OT | NK1149T | ｺｱﾋｯﾌﾟ EXTENDED VAR ｾﾒﾝﾄﾚｽ 12/14 SIZE 9 | 個 | 1 | 435000 | 362400 | 個 | 人工股関節ＨＦ－４＋ＨＢ－８－３ | 3 | 高度管理医療機器 |  | 承認品 | 30300BZX00101000 |  | 2021-04-02 | 35666000 | 人工股関節大腿骨コンポーネント | 4046964681226 | 04046964681226 | 個 | 1
OT | NK1150T | ｺｱﾋｯﾌﾟ EXTENDED VAR ｾﾒﾝﾄﾚｽ 12/14 SIZE 10 | 個 | 1 | 435000 | 362400 | 個 | 人工股関節ＨＦ－４＋ＨＢ－８－３ | 3 | 高度管理医療機器 |  | 承認品 | 30300BZX00101000 |  | 2021-04-02 | 35666000 | 人工股関節大腿骨コンポーネント | 4046964681233 | 04046964681233 | 個 | 1
OT | NK1151T | ｺｱﾋｯﾌﾟ EXTENDED VAR ｾﾒﾝﾄﾚｽ 12/14 SIZE 11 | 個 | 1 | 435000 | 362400 | 個 | 人工股関節ＨＦ－４＋ＨＢ－８－３ | 3 | 高度管理医療機器 |  | 承認品 | 30300BZX00101000 |  | 2021-04-02 | 35666000 | 人工股関節大腿骨コンポーネント | 4046964681240 | 04046964681240 | 個 | 1
OT | NK1201K | ｺｱﾋｯﾌﾟｾﾒﾝﾄ STD 12/14 SIZE 1 | 個 | 1 | 307000 | 225400 | 個 | 人工股関節ＨＦ－５－２＋ＨＢ－８－３ | 3 | 高度管理医療機器 |  | 承認品 | 30400BZX00195000 |  | 2022-09-01 | 35666000 | 人工股関節大腿骨コンポーネント | 4046964681127 | 04046964681127 | 個 | 1
OT | NK1202K | ｺｱﾋｯﾌﾟｾﾒﾝﾄ STD 12/14 SIZE 2 | 個 | 1 | 307000 | 225400 | 個 | 人工股関節ＨＦ－５－２＋ＨＢ－８－３ | 3 | 高度管理医療機器 |  | 承認品 | 30400BZX00195000 |  | 2022-09-01 | 35666000 | 人工股関節大腿骨コンポーネント | 4046964681134 | 04046964681134 | 個 | 1
OT | NK1203K | ｺｱﾋｯﾌﾟｾﾒﾝﾄ STD 12/14 SIZE 3 | 個 | 1 | 307000 | 225400 | 個 | 人工股関節ＨＦ－５－２＋ＨＢ－８－３ | 3 | 高度管理医療機器 |  | 承認品 | 30400BZX00195000 |  | 2022-09-01 | 35666000 | 人工股関節大腿骨コンポーネント | 4046964681141 | 04046964681141 | 個 | 1
OT | NK1204K | ｺｱﾋｯﾌﾟｾﾒﾝﾄ STD 12/14 SIZE 4 | 個 | 1 | 307000 | 225400 | 個 | 人工股関節ＨＦ－５－２＋ＨＢ－８－３ | 3 | 高度管理医療機器 |  | 承認品 | 30400BZX00195000 |  | 2022-09-01 | 35666000 | 人工股関節大腿骨コンポーネント | 4046964681158 | 04046964681158 | 個 | 1
OT | NK1205K | ｺｱﾋｯﾌﾟｾﾒﾝﾄ STD 12/14 SIZE 5 | 個 | 1 | 307000 | 225400 | 個 | 人工股関節ＨＦ－５－２＋ＨＢ－８－３ | 3 | 高度管理医療機器 |  | 承認品 | 30400BZX00195000 |  | 2022-09-01 | 35666000 | 人工股関節大腿骨コンポーネント | 4046964681165 | 04046964681165 | 個 | 1
OT | NK1206K | ｺｱﾋｯﾌﾟｾﾒﾝﾄ STD 12/14 SIZE 6 | 個 | 1 | 307000 | 225400 | 個 | 人工股関節ＨＦ－５－２＋ＨＢ－８－３ | 3 | 高度管理医療機器 |  | 承認品 | 30400BZX00195000 |  | 2022-09-01 | 35666000 | 人工股関節大腿骨コンポーネント | 4046964681172 | 04046964681172 | 個 | 1
OT | NK1207K | ｺｱﾋｯﾌﾟｾﾒﾝﾄ STD 12/14 SIZE 7 | 個 | 1 | 307000 | 225400 | 個 | 人工股関節ＨＦ－５－２＋ＨＢ－８－３ | 3 | 高度管理医療機器 |  | 承認品 | 30400BZX00195000 |  | 2022-09-01 | 35666000 | 人工股関節大腿骨コンポーネント | 4046964681189 | 04046964681189 | 個 | 1
OT | NK1208K | ｺｱﾋｯﾌﾟｾﾒﾝﾄ STD 12/14 SIZE 8 | 個 | 1 | 307000 | 225400 | 個 | 人工股関節ＨＦ－５－２＋ＨＢ－８－３ | 3 | 高度管理医療機器 |  | 承認品 | 30400BZX00195000 |  | 2022-09-01 | 35666000 | 人工股関節大腿骨コンポーネント | 4046964681196 | 04046964681196 | 個 | 1
OT | NK1209K | ｺｱﾋｯﾌﾟｾﾒﾝﾄ STD 12/14 SIZE 9 | 個 | 1 | 307000 | 225400 | 個 | 人工股関節ＨＦ－５－２＋ＨＢ－８－３ | 3 | 高度管理医療機器 |  | 承認品 | 30400BZX00195000 |  | 2022-09-01 | 35666000 | 人工股関節大腿骨コンポーネント | 4046964681301 | 04046964681301 | 個 | 1
OT | NK1210K | ｺｱﾋｯﾌﾟｾﾒﾝﾄ STD 12/14 SIZE 10 | 個 | 1 | 307000 | 225400 | 個 | 人工股関節ＨＦ－５－２＋ＨＢ－８－３ | 3 | 高度管理医療機器 |  | 承認品 | 30400BZX00195000 |  | 2022-09-01 | 35666000 | 人工股関節大腿骨コンポーネント | 4046964681318 | 04046964681318 | 個 | 1
OT | NK1211K | ｺｱﾋｯﾌﾟｾﾒﾝﾄ STD 12/14 SIZE 11 | 個 | 1 | 307000 | 225400 | 個 | 人工股関節ＨＦ－５－２＋ＨＢ－８－３ | 3 | 高度管理医療機器 |  | 承認品 | 30400BZX00195000 |  | 2022-09-01 | 35666000 | 人工股関節大腿骨コンポーネント | 4046964681325 | 04046964681325 | 個 | 1
OT | NK1221K | ｺｱﾋｯﾌﾟｾﾒﾝﾄ VLG 12/14 SIZE 1 | 個 | 1 | 307000 | 225400 | 個 | 人工股関節ＨＦ－５－２＋ＨＢ－８－３ | 3 | 高度管理医療機器 |  | 承認品 | 30400BZX00195000 |  | 2022-09-01 | 35666000 | 人工股関節大腿骨コンポーネント | 4046964681349 | 04046964681349 | 個 | 1
OT | NK1222K | ｺｱﾋｯﾌﾟｾﾒﾝﾄ VLG 12/14 SIZE 2 | 個 | 1 | 307000 | 225400 | 個 | 人工股関節ＨＦ－５－２＋ＨＢ－８－３ | 3 | 高度管理医療機器 |  | 承認品 | 30400BZX00195000 |  | 2022-09-01 | 35666000 | 人工股関節大腿骨コンポーネント | 4046964681356 | 04046964681356 | 個 | 1
OT | NK1223K | ｺｱﾋｯﾌﾟｾﾒﾝﾄ VLG 12/14 SIZE 3 | 個 | 1 | 307000 | 225400 | 個 | 人工股関節ＨＦ－５－２＋ＨＢ－８－３ | 3 | 高度管理医療機器 |  | 承認品 | 30400BZX00195000 |  | 2022-09-01 | 35666000 | 人工股関節大腿骨コンポーネント | 4046964681363 | 04046964681363 | 個 | 1
OT | NK1224K | ｺｱﾋｯﾌﾟｾﾒﾝﾄ VLG 12/14 SIZE 4 | 個 | 1 | 307000 | 225400 | 個 | 人工股関節ＨＦ－５－２＋ＨＢ－８－３ | 3 | 高度管理医療機器 |  | 承認品 | 30400BZX00195000 |  | 2022-09-01 | 35666000 | 人工股関節大腿骨コンポーネント | 4046964681370 | 04046964681370 | 個 | 1
OT | NK1225K | ｺｱﾋｯﾌﾟｾﾒﾝﾄ VLG 12/14 SIZE 5 | 個 | 1 | 307000 | 225400 | 個 | 人工股関節ＨＦ－５－２＋ＨＢ－８－３ | 3 | 高度管理医療機器 |  | 承認品 | 30400BZX00195000 |  | 2022-09-01 | 35666000 | 人工股関節大腿骨コンポーネント | 4046964681387 | 04046964681387 | 個 | 1
OT | NK1226K | ｺｱﾋｯﾌﾟｾﾒﾝﾄ VLG 12/14 SIZE 6 | 個 | 1 | 307000 | 225400 | 個 | 人工股関節ＨＦ－５－２＋ＨＢ－８－３ | 3 | 高度管理医療機器 |  | 承認品 | 30400BZX00195000 |  | 2022-09-01 | 35666000 | 人工股関節大腿骨コンポーネント | 4046964681394 | 04046964681394 | 個 | 1
OT | NK1227K | ｺｱﾋｯﾌﾟｾﾒﾝﾄ VLG 12/14 SIZE 7 | 個 | 1 | 307000 | 225400 | 個 | 人工股関節ＨＦ－５－２＋ＨＢ－８－３ | 3 | 高度管理医療機器 |  | 承認品 | 30400BZX00195000 |  | 2022-09-01 | 35666000 | 人工股関節大腿骨コンポーネント | 4046964681400 | 04046964681400 | 個 | 1
OT | NK1228K | ｺｱﾋｯﾌﾟｾﾒﾝﾄ VLG 12/14 SIZE 8 | 個 | 1 | 307000 | 225400 | 個 | 人工股関節ＨＦ－５－２＋ＨＢ－８－３ | 3 | 高度管理医療機器 |  | 承認品 | 30400BZX00195000 |  | 2022-09-01 | 35666000 | 人工股関節大腿骨コンポーネント | 4046964681417 | 04046964681417 | 個 | 1
OT | NK1229K | ｺｱﾋｯﾌﾟｾﾒﾝﾄ VLG 12/14 SIZE 9 | 個 | 1 | 307000 | 225400 | 個 | 人工股関節ＨＦ－５－２＋ＨＢ－８－３ | 3 | 高度管理医療機器 |  | 承認品 | 30400BZX00195000 |  | 2022-09-01 | 35666000 | 人工股関節大腿骨コンポーネント | 4046964681424 | 04046964681424 | 個 | 1
OT | NK1230K | ｺｱﾋｯﾌﾟｾﾒﾝﾄ VLG 12/14 SIZE 10 | 個 | 1 | 307000 | 225400 | 個 | 人工股関節ＨＦ－５－２＋ＨＢ－８－３ | 3 | 高度管理医療機器 |  | 承認品 | 30400BZX00195000 |  | 2022-09-01 | 35666000 | 人工股関節大腿骨コンポーネント | 4046964681431 | 04046964681431 | 個 | 1
OT | NK1231K | ｺｱﾋｯﾌﾟｾﾒﾝﾄ VLG 12/14 SIZE 11 | 個 | 1 | 307000 | 225400 | 個 | 人工股関節ＨＦ－５－２＋ＨＢ－８－３ | 3 | 高度管理医療機器 |  | 承認品 | 30400BZX00195000 |  | 2022-09-01 | 35666000 | 人工股関節大腿骨コンポーネント | 4046964681448 | 04046964681448 | 個 | 1
OT | NK1241K | ｺｱﾋｯﾌﾟｾﾒﾝﾄ VAR 12/14 SIZE 1 | 個 | 1 | 307000 | 225400 | 個 | 人工股関節ＨＦ－５－２＋ＨＢ－８－３ | 3 | 高度管理医療機器 |  | 承認品 | 30400BZX00195000 |  | 2022-09-01 | 35666000 | 人工股関節大腿骨コンポーネント | 4046964681462 | 04046964681462 | 個 | 1
OT | NK1242K | ｺｱﾋｯﾌﾟｾﾒﾝﾄ VAR 12/14 SIZE 2 | 個 | 1 | 307000 | 225400 | 個 | 人工股関節ＨＦ－５－２＋ＨＢ－８－３ | 3 | 高度管理医療機器 |  | 承認品 | 30400BZX00195000 |  | 2022-09-01 | 35666000 | 人工股関節大腿骨コンポーネント | 4046964681479 | 04046964681479 | 個 | 1
OT | NK1243K | ｺｱﾋｯﾌﾟｾﾒﾝﾄ VAR 12/14 SIZE 3 | 個 | 1 | 307000 | 225400 | 個 | 人工股関節ＨＦ－５－２＋ＨＢ－８－３ | 3 | 高度管理医療機器 |  | 承認品 | 30400BZX00195000 |  | 2022-09-01 | 35666000 | 人工股関節大腿骨コンポーネント | 4046964681486 | 04046964681486 | 個 | 1
OT | NK1244K | ｺｱﾋｯﾌﾟｾﾒﾝﾄ VAR 12/14 SIZE 4 | 個 | 1 | 307000 | 225400 | 個 | 人工股関節ＨＦ－５－２＋ＨＢ－８－３ | 3 | 高度管理医療機器 |  | 承認品 | 30400BZX00195000 |  | 2022-09-01 | 35666000 | 人工股関節大腿骨コンポーネント | 4046964681493 | 04046964681493 | 個 | 1
OT | NK1245K | ｺｱﾋｯﾌﾟｾﾒﾝﾄ VAR 12/14 SIZE 5 | 個 | 1 | 307000 | 225400 | 個 | 人工股関節ＨＦ－５－２＋ＨＢ－８－３ | 3 | 高度管理医療機器 |  | 承認品 | 30400BZX00195000 |  | 2022-09-01 | 35666000 | 人工股関節大腿骨コンポーネント | 4046964681509 | 04046964681509 | 個 | 1
OT | NK1246K | ｺｱﾋｯﾌﾟｾﾒﾝﾄ VAR 12/14 SIZE 6 | 個 | 1 | 307000 | 225400 | 個 | 人工股関節ＨＦ－５－２＋ＨＢ－８－３ | 3 | 高度管理医療機器 |  | 承認品 | 30400BZX00195000 |  | 2022-09-01 | 35666000 | 人工股関節大腿骨コンポーネント | 4046964681516 | 04046964681516 | 個 | 1
OT | NK1247K | ｺｱﾋｯﾌﾟｾﾒﾝﾄ VAR 12/14 SIZE 7 | 個 | 1 | 307000 | 225400 | 個 | 人工股関節ＨＦ－５－２＋ＨＢ－８－３ | 3 | 高度管理医療機器 |  | 承認品 | 30400BZX00195000 |  | 2022-09-01 | 35666000 | 人工股関節大腿骨コンポーネント | 4046964681523 | 04046964681523 | 個 | 1
OT | NK1248K | ｺｱﾋｯﾌﾟｾﾒﾝﾄ VAR 12/14 SIZE 8 | 個 | 1 | 307000 | 225400 | 個 | 人工股関節ＨＦ－５－２＋ＨＢ－８－３ | 3 | 高度管理医療機器 |  | 承認品 | 30400BZX00195000 |  | 2022-09-01 | 35666000 | 人工股関節大腿骨コンポーネント | 4046964681530 | 04046964681530 | 個 | 1
OT | NK1249K | ｺｱﾋｯﾌﾟｾﾒﾝﾄ VAR 12/14 SIZE 9 | 個 | 1 | 307000 | 225400 | 個 | 人工股関節ＨＦ－５－２＋ＨＢ－８－３ | 3 | 高度管理医療機器 |  | 承認品 | 30400BZX00195000 |  | 2022-09-01 | 35666000 | 人工股関節大腿骨コンポーネント | 4046964681547 | 04046964681547 | 個 | 1
OT | NK1250K | ｺｱﾋｯﾌﾟｾﾒﾝﾄ VAR 12/14 SIZE 10 | 個 | 1 | 307000 | 225400 | 個 | 人工股関節ＨＦ－５－２＋ＨＢ－８－３ | 3 | 高度管理医療機器 |  | 承認品 | 30400BZX00195000 |  | 2022-09-01 | 35666000 | 人工股関節大腿骨コンポーネント | 4046964681554 | 04046964681554 | 個 | 1
OT | NK1251K | ｺｱﾋｯﾌﾟｾﾒﾝﾄ VAR 12/14 SIZE 11 | 個 | 1 | 307000 | 225400 | 個 | 人工股関節ＨＦ－５－２＋ＨＢ－８－３ | 3 | 高度管理医療機器 |  | 承認品 | 30400BZX00195000 |  | 2022-09-01 | 35666000 | 人工股関節大腿骨コンポーネント | 4046964681561 | 04046964681561 | 個 | 1
OT | NK150 | PEﾗｲﾅｰ､40/42OD､22.2ID､0° | 個 | 1 | 51400 | 48000 | 個 | 人工股関節ＨＡ－３ | 3 | 高度管理医療機器 |  | 承認品 | 20400BZY01278000 |  | 1994-06-20 | 36315000 | 全人工股関節 | 4038653118816 | 04038653118816 | 個 | 1
OT | NK174 | PEﾗｲﾅｰ､44/46OD､28ID､0° | 個 | 1 | 51400 | 48000 | 個 | 人工股関節ＨＡ－３ | 3 | 高度管理医療機器 |  | 承認品 | 20400BZY01278000 |  | 1992-12-25 | 36315000 | 全人工股関節 | 4038653118939 | 04038653118939 | 個 | 1
OT | NK178 | PEﾗｲﾅｰ､48/50OD､28ID､0° | 個 | 1 | 51400 | 48000 | 個 | 人工股関節ＨＡ－３ | 3 | 高度管理医療機器 |  | 承認品 | 20400BZY01278000 |  | 1992-12-25 | 36315000 | 全人工股関節 | 4038653118960 | 04038653118960 | 個 | 1
OT | NK330K | 22.2mm ﾌｪﾓﾗﾙ･ﾍｯﾄﾞ(ISODUR)､M | 個 | 1 | 90200 | 80800 | 個 | 人工股関節ＨＦ－６ | 3 | 高度管理医療機器 |  | 承認品 | 20400BZY01278000 |  | 1994-06-20 | 36315000 | 全人工股関節 | 4038653119530 | 04038653119530 | 個 | 1
OT | NK331K | 22.2mm ﾌｪﾓﾗﾙ･ﾍｯﾄﾞ(ISODUR)､L | 個 | 1 | 90200 | 80800 | 個 | 人工股関節ＨＦ－６ | 3 | 高度管理医療機器 |  | 承認品 | 20400BZY01278000 |  | 1994-06-20 | 36315000 | 全人工股関節 | 4038653119547 | 04038653119547 | 個 | 1
OT | NK429K | 28mm ﾌｪﾓﾗﾙ･ﾍｯﾄﾞ(ISODUR)､S | 個 | 1 | 90200 | 80800 | 個 | 人工股関節ＨＦ－６ | 3 | 高度管理医療機器 |  | 承認品 | 20400BZY01278000 |  | 1992-12-25 | 36315000 | 全人工股関節 | 4038653119769 | 04038653119769 | 個 | 1
OT | NK430K | 28mm ﾌｪﾓﾗﾙ･ﾍｯﾄﾞ(ISODUR)､M | 個 | 1 | 90200 | 80800 | 個 | 人工股関節ＨＦ－６ | 3 | 高度管理医療機器 |  | 承認品 | 20400BZY01278000 |  | 1992-12-25 | 36315000 | 全人工股関節 | 4038653119776 | 04038653119776 | 個 | 1
OT | NK431K | 28mm ﾌｪﾓﾗﾙ･ﾍｯﾄﾞ(ISODUR)､L | 個 | 1 | 90200 | 80800 | 個 | 人工股関節ＨＦ－６ | 3 | 高度管理医療機器 |  | 承認品 | 20400BZY01278000 |  | 1992-12-25 | 36315000 | 全人工股関節 | 4038653119783 | 04038653119783 | 個 | 1
OT | NK432K | 28mm ﾌｪﾓﾗﾙ･ﾍｯﾄﾞ(ISODUR)､XL | 個 | 1 | 90200 | 80800 | 個 | 人工股関節ＨＦ－６ | 3 | 高度管理医療機器 |  | 承認品 | 20400BZY01278000 |  | 1992-12-25 | 36315000 | 全人工股関節 | 4038653119790 | 04038653119790 | 個 | 1
OT | NK435 | ﾊﾞｲｵﾛｯｸｽ ｵﾌﾟｼｮﾝﾍｯﾄﾞ ﾃﾞﾙﾀ φ28mm/ﾄﾗﾆｵﾝｽﾘｰﾌﾞ 12/14ﾃｰﾊﾟｰ ｼｮｰﾄ | 個 | 1 | 122000 | 85100 | 個 | 人工股関節ＨＦ－６－２ | 3 | 高度管理医療機器 |  | 承認品 | 22400BZX00247000 |  | 2012-07-10 | 33704000 | 人工骨頭 | 4038653434046 | 04038653434046 | 個 | 1
OT | NK436 | ﾊﾞｲｵﾛｯｸｽ ｵﾌﾟｼｮﾝﾍｯﾄﾞ ﾃﾞﾙﾀ φ28mm/ﾄﾗﾆｵﾝｽﾘｰﾌﾞ 12/14ﾃｰﾊﾟｰ ﾐﾃﾞｨｱﾑ | 個 | 1 | 122000 | 85100 | 個 | 人工股関節ＨＦ－６－２ | 3 | 高度管理医療機器 |  | 承認品 | 22400BZX00247000 |  | 2012-07-10 | 33704000 | 人工骨頭 | 4038653434053 | 04038653434053 | 個 | 1
OT | NK437 | ﾊﾞｲｵﾛｯｸｽ ｵﾌﾟｼｮﾝﾍｯﾄﾞ ﾃﾞﾙﾀ φ28mm/ﾄﾗﾆｵﾝｽﾘｰﾌﾞ 12/14ﾃｰﾊﾟｰ ﾛﾝｸﾞ | 個 | 1 | 122000 | 85100 | 個 | 人工股関節ＨＦ－６－２ | 3 | 高度管理医療機器 |  | 承認品 | 22400BZX00247000 |  | 2012-07-10 | 33704000 | 人工骨頭 | 4038653434060 | 04038653434060 | 個 | 1
OT | NK438 | ﾊﾞｲｵﾛｯｸｽ ｵﾌﾟｼｮﾝﾍｯﾄﾞ ﾃﾞﾙﾀ φ28mm/ﾄﾗﾆｵﾝｽﾘｰﾌﾞ 12/14ﾃｰﾊﾟｰ ｴｸｽﾄﾗﾛﾝｸﾞ | 個 | 1 | 122000 | 85100 | 個 | 人工股関節ＨＦ－６－２ | 3 | 高度管理医療機器 |  | 承認品 | 22400BZX00247000 |  | 2012-07-10 | 33704000 | 人工骨頭 | 4038653434077 | 04038653434077 | 個 | 1
OT | NK460D | ｾﾗﾐｯｸﾍｯﾄﾞ ﾃﾞﾙﾀ φ28mm 12/14ﾃｰﾊﾟｰ ｼｮｰﾄ | 個 | 1 | 122000 | 85100 | 個 | 人工股関節ＨＦ－６－２ | 3 | 高度管理医療機器 |  | 承認品 | 22400BZX00248000 |  | 2012-07-10 | 36315000 | 全人工股関節 | 4046963511890 | 04046963511890 | 個 | 1
OT | NK461D | ｾﾗﾐｯｸﾍｯﾄﾞ ﾃﾞﾙﾀ φ28mm 12/14ﾃｰﾊﾟｰ ﾐﾃﾞｨｱﾑ | 個 | 1 | 122000 | 85100 | 個 | 人工股関節ＨＦ－６－２ | 3 | 高度管理医療機器 |  | 承認品 | 22400BZX00248000 |  | 2012-07-10 | 36315000 | 全人工股関節 | 4046963511906 | 04046963511906 | 個 | 1
OT | NK462D | ｾﾗﾐｯｸﾍｯﾄﾞ ﾃﾞﾙﾀ φ28mm 12/14ﾃｰﾊﾟｰ ﾛﾝｸﾞ | 個 | 1 | 122000 | 85100 | 個 | 人工股関節ＨＦ－６－２ | 3 | 高度管理医療機器 |  | 承認品 | 22400BZX00248000 |  | 2012-07-10 | 36315000 | 全人工股関節 | 4046963511913 | 04046963511913 | 個 | 1
OT | NK508T | ﾊﾞｲｺﾝﾀｸﾄ Sｽﾃﾑ 8mm 12/14ﾃｰﾊﾟｰ | 個 | 1 | 421000 | 362400 | 個 | 人工股関節ＨＦ－４＋ＨＢ－８－３ | 3 | 高度管理医療機器 |  | 承認品 | 20400BZY01243000 |  | 1992-12-22 | 36315000 | 全人工股関節 | 4038653419074 | 04038653419074 | 個 | 1
OT | NK509T | ﾊﾞｲｺﾝﾀｸﾄ Sｽﾃﾑ 9mm 12/14ﾃｰﾊﾟｰ | 個 | 1 | 421000 | 362400 | 個 | 人工股関節ＨＦ－４＋ＨＢ－８－３ | 3 | 高度管理医療機器 |  | 承認品 | 20400BZY01243000 |  | 1992-12-22 | 36315000 | 全人工股関節 | 4038653419081 | 04038653419081 | 個 | 1
OT | NK510T | ﾊﾞｲｺﾝﾀｸﾄ Sｽﾃﾑ 10mm 12/14ﾃｰﾊﾟｰ | 個 | 1 | 421000 | 362400 | 個 | 人工股関節ＨＦ－４＋ＨＢ－８－３ | 3 | 高度管理医療機器 |  | 承認品 | 20400BZY01243000 |  | 1992-12-22 | 36315000 | 全人工股関節 | 4038653266838 | 04038653266838 | 個 | 1
OT | NK511T | ﾊﾞｲｺﾝﾀｸﾄ Sｽﾃﾑ 11mm 12/14ﾃｰﾊﾟｰ | 個 | 1 | 421000 | 362400 | 個 | 人工股関節ＨＦ－４＋ＨＢ－８－３ | 3 | 高度管理医療機器 |  | 承認品 | 20400BZY01243000 |  | 1992-12-22 | 36315000 | 全人工股関節 | 4038653266845 | 04038653266845 | 個 | 1
OT | NK512T | ﾊﾞｲｺﾝﾀｸﾄ Sｽﾃﾑ 12mm 12/14ﾃｰﾊﾟｰ | 個 | 1 | 421000 | 362400 | 個 | 人工股関節ＨＦ－４＋ＨＢ－８－３ | 3 | 高度管理医療機器 |  | 承認品 | 20400BZY01243000 |  | 1992-12-22 | 36315000 | 全人工股関節 | 4038653266852 | 04038653266852 | 個 | 1
OT | NK513T | ﾊﾞｲｺﾝﾀｸﾄ Sｽﾃﾑ 13mm 12/14ﾃｰﾊﾟｰ | 個 | 1 | 421000 | 362400 | 個 | 人工股関節ＨＦ－４＋ＨＢ－８－３ | 3 | 高度管理医療機器 |  | 承認品 | 20400BZY01243000 |  | 1992-12-22 | 36315000 | 全人工股関節 | 4038653266869 | 04038653266869 | 個 | 1
OT | NK514T | ﾊﾞｲｺﾝﾀｸﾄ Sｽﾃﾑ 14mm 12/14ﾃｰﾊﾟｰ | 個 | 1 | 421000 | 362400 | 個 | 人工股関節ＨＦ－４＋ＨＢ－８－３ | 3 | 高度管理医療機器 |  | 承認品 | 20400BZY01243000 |  | 1992-12-22 | 36315000 | 全人工股関節 | 4038653266876 | 04038653266876 | 個 | 1
OT | NK515T | ﾊﾞｲｺﾝﾀｸﾄ Sｽﾃﾑ 15mm 12/14ﾃｰﾊﾟｰ | 個 | 1 | 421000 | 362400 | 個 | 人工股関節ＨＦ－４＋ＨＢ－８－３ | 3 | 高度管理医療機器 |  | 承認品 | 20400BZY01243000 |  | 1992-12-22 | 36315000 | 全人工股関節 | 4038653266883 | 04038653266883 | 個 | 1
OT | NK516T | ﾊﾞｲｺﾝﾀｸﾄ Sｽﾃﾑ 16mm 12/14ﾃｰﾊﾟｰ | 個 | 1 | 421000 | 362400 | 個 | 人工股関節ＨＦ－４＋ＨＢ－８－３ | 3 | 高度管理医療機器 |  | 承認品 | 20400BZY01243000 |  | 1992-12-22 | 36315000 | 全人工股関節 | 4038653266890 | 04038653266890 | 個 | 1
OT | NK517T | ﾊﾞｲｺﾝﾀｸﾄ Sｽﾃﾑ 17mm 12/14ﾃｰﾊﾟｰ | 個 | 1 | 421000 | 362400 | 個 | 人工股関節ＨＦ－４＋ＨＢ－８－３ | 3 | 高度管理医療機器 |  | 承認品 | 20400BZY01243000 |  | 1992-12-22 | 36315000 | 全人工股関節 | 4038653266906 | 04038653266906 | 個 | 1
OT | NK518T | ﾊﾞｲｺﾝﾀｸﾄ Sｽﾃﾑ 18mm 12/14ﾃｰﾊﾟｰ | 個 | 1 | 421000 | 362400 | 個 | 人工股関節ＨＦ－４＋ＨＢ－８－３ | 3 | 高度管理医療機器 |  | 承認品 | 20400BZY01243000 |  | 1992-12-22 | 36315000 | 全人工股関節 | 4038653266913 | 04038653266913 | 個 | 1
OT | NK519T | ﾊﾞｲｺﾝﾀｸﾄ Sｽﾃﾑ 19mm 12/14ﾃｰﾊﾟｰ | 個 | 1 | 421000 | 362400 | 個 | 人工股関節ＨＦ－４＋ＨＢ－８－３ | 3 | 高度管理医療機器 |  | 承認品 | 20400BZY01243000 |  | 1992-12-22 | 36315000 | 全人工股関節 | 4038653266920 | 04038653266920 | 個 | 1
OT | NK521T | ﾊﾞｲｺﾝﾀｸﾄ Sｽﾃﾑ 21mm 12/14ﾃｰﾊﾟｰ | 個 | 1 | 421000 | 362400 | 個 | 人工股関節ＨＦ－４＋ＨＢ－８－３ | 3 | 高度管理医療機器 |  | 承認品 | 20400BZY01243000 |  | 1992-12-22 | 36315000 | 全人工股関節 | 4038653266937 | 04038653266937 | 個 | 1
OT | NK529K | ﾌｪﾓﾗﾙ･ﾍｯﾄﾞ (ISODUR)､φ32mm 12/14 ｼｮｰﾄ | 個 | 1 | 90200 | 80800 | 個 | 人工股関節ＨＦ－６ | 3 | 高度管理医療機器 |  | 承認品 | 22600BZX00541000 |  | 2014-12-25 | 36315000 | 全人工股関節 | 4038653119936 | 04038653119936 | 個 | 1
OT | NK530K | ﾌｪﾓﾗﾙ･ﾍｯﾄﾞ (ISODUR)､φ32mm 12/14 ﾐﾃﾞｨｱﾑ | 個 | 1 | 90200 | 80800 | 個 | 人工股関節ＨＦ－６ | 3 | 高度管理医療機器 |  | 承認品 | 22600BZX00541000 |  | 2014-12-25 | 36315000 | 全人工股関節 | 4038653119943 | 04038653119943 | 個 | 1
OT | NK531K | ﾌｪﾓﾗﾙ･ﾍｯﾄﾞ (ISODUR)､φ32mm 12/14 ﾛﾝｸﾞ | 個 | 1 | 90200 | 80800 | 個 | 人工股関節ＨＦ－６ | 3 | 高度管理医療機器 |  | 承認品 | 22600BZX00541000 |  | 2014-12-25 | 36315000 | 全人工股関節 | 4038653119950 | 04038653119950 | 個 | 1
OT | NK535 | ﾊﾞｲｵﾛｯｸｽ ｵﾌﾟｼｮﾝﾍｯﾄﾞ ﾃﾞﾙﾀ φ32mm/ﾄﾗﾆｵﾝｽﾘｰﾌﾞ 12/14ﾃｰﾊﾟｰ ｼｮｰﾄ | 個 | 1 | 122000 | 85100 | 個 | 人工股関節ＨＦ－６－２ | 3 | 高度管理医療機器 |  | 承認品 | 22400BZX00247000 |  | 2012-07-10 | 33704000 | 人工骨頭 | 4038653434084 | 04038653434084 | 個 | 1
OT | NK536 | ﾊﾞｲｵﾛｯｸｽ ｵﾌﾟｼｮﾝﾍｯﾄﾞ ﾃﾞﾙﾀ φ32mm/ﾄﾗﾆｵﾝｽﾘｰﾌﾞ 12/14ﾃｰﾊﾟｰ ﾐﾃﾞｨｱﾑ | 個 | 1 | 122000 | 85100 | 個 | 人工股関節ＨＦ－６－２ | 3 | 高度管理医療機器 |  | 承認品 | 22400BZX00247000 |  | 2012-07-10 | 33704000 | 人工骨頭 | 4038653434091 | 04038653434091 | 個 | 1
OT | NK537 | ﾊﾞｲｵﾛｯｸｽ ｵﾌﾟｼｮﾝﾍｯﾄﾞ ﾃﾞﾙﾀ φ32mm/ﾄﾗﾆｵﾝｽﾘｰﾌﾞ 12/14ﾃｰﾊﾟｰ ﾛﾝｸﾞ | 個 | 1 | 122000 | 85100 | 個 | 人工股関節ＨＦ－６－２ | 3 | 高度管理医療機器 |  | 承認品 | 22400BZX00247000 |  | 2012-07-10 | 33704000 | 人工骨頭 | 4038653434107 | 04038653434107 | 個 | 1
OT | NK538 | ﾊﾞｲｵﾛｯｸｽ ｵﾌﾟｼｮﾝﾍｯﾄﾞ ﾃﾞﾙﾀ φ32mm/ﾄﾗﾆｵﾝｽﾘｰﾌﾞ 12/14ﾃｰﾊﾟｰ ｴｸｽﾄﾗﾛﾝｸﾞ | 個 | 1 | 122000 | 85100 | 個 | 人工股関節ＨＦ－６－２ | 3 | 高度管理医療機器 |  | 承認品 | 22400BZX00247000 |  | 2012-07-10 | 33704000 | 人工骨頭 | 4038653434114 | 04038653434114 | 個 | 1
OT | NK560D | ｾﾗﾐｯｸﾍｯﾄﾞ ﾃﾞﾙﾀ φ32mm 12/14ﾃｰﾊﾟｰ ｼｮｰﾄ | 個 | 1 | 122000 | 85100 | 個 | 人工股関節ＨＦ－６－２ | 3 | 高度管理医療機器 |  | 承認品 | 22400BZX00248000 |  | 2012-07-10 | 36315000 | 全人工股関節 | 4046963190446 | 04046963190446 | 個 | 1
OT | NK561D | ｾﾗﾐｯｸﾍｯﾄﾞ ﾃﾞﾙﾀ φ32mm 12/14ﾃｰﾊﾟｰ ﾐﾃﾞｨｱﾑ | 個 | 1 | 122000 | 85100 | 個 | 人工股関節ＨＦ－６－２ | 3 | 高度管理医療機器 |  | 承認品 | 22400BZX00248000 |  | 2012-07-10 | 36315000 | 全人工股関節 | 4046963190460 | 04046963190460 | 個 | 1
OT | NK562D | ｾﾗﾐｯｸﾍｯﾄﾞ ﾃﾞﾙﾀ φ32mm 12/14ﾃｰﾊﾟｰ ﾛﾝｸﾞ | 個 | 1 | 122000 | 85100 | 個 | 人工股関節ＨＦ－６－２ | 3 | 高度管理医療機器 |  | 承認品 | 22400BZX00248000 |  | 2012-07-10 | 36315000 | 全人工股関節 | 4046963190477 | 04046963190477 | 個 | 1
OT | NK563D | ｾﾗﾐｯｸﾍｯﾄﾞ ﾃﾞﾙﾀ φ32mm 12/14ﾃｰﾊﾟｰ ｴｸｽﾄﾗﾛﾝｸﾞ | 個 | 1 | 122000 | 85100 | 個 | 人工股関節ＨＦ－６－２ | 3 | 高度管理医療機器 |  | 承認品 | 22400BZX00248000 |  | 2012-07-10 | 36315000 | 全人工股関節 | 4046963190484 | 04046963190484 | 個 | 1
OT | NK610K | ﾊﾞｲｺﾝﾀｸﾄ Sｽﾃﾑ ｾﾒﾝﾄﾀｲﾌﾟ 10mm 12/14ﾃｰﾊﾟｰ | 個 | 1 | 297000 | 225400 | 個 | 人工股関節ＨＦ－５＋ＨＢ－８－３ | 3 | 高度管理医療機器 |  | 承認品 | 20900BZY00226000 |  | 1997-04-15 | 36315000 | 全人工股関節 | 4038653266944 | 04038653266944 | 個 | 1
OT | NK612K | ﾊﾞｲｺﾝﾀｸﾄ Sｽﾃﾑ ｾﾒﾝﾄﾀｲﾌﾟ 12mm 12/14ﾃｰﾊﾟｰ | 個 | 1 | 297000 | 225400 | 個 | 人工股関節ＨＦ－５＋ＨＢ－８－３ | 3 | 高度管理医療機器 |  | 承認品 | 20900BZY00226000 |  | 1997-04-15 | 36315000 | 全人工股関節 | 4038653266951 | 04038653266951 | 個 | 1
OT | NK614K | ﾊﾞｲｺﾝﾀｸﾄ Sｽﾃﾑ ｾﾒﾝﾄﾀｲﾌﾟ 14mm 12/14ﾃｰﾊﾟｰ | 個 | 1 | 297000 | 225400 | 個 | 人工股関節ＨＦ－５＋ＨＢ－８－３ | 3 | 高度管理医療機器 |  | 承認品 | 20900BZY00226000 |  | 1997-04-15 | 36315000 | 全人工股関節 | 4038653266968 | 04038653266968 | 個 | 1
OT | NK616K | ﾊﾞｲｺﾝﾀｸﾄ Sｽﾃﾑ ｾﾒﾝﾄﾀｲﾌﾟ 16mm 12/14ﾃｰﾊﾟｰ | 個 | 1 | 297000 | 225400 | 個 | 人工股関節ＨＦ－５＋ＨＢ－８－３ | 3 | 高度管理医療機器 |  | 承認品 | 20900BZY00226000 |  | 1997-04-15 | 36315000 | 全人工股関節 | 4038653266975 | 04038653266975 | 個 | 1
OT | NK618K | ﾊﾞｲｺﾝﾀｸﾄ Sｽﾃﾑ ｾﾒﾝﾄﾀｲﾌﾟ 18mm 12/14ﾃｰﾊﾟｰ | 個 | 1 | 297000 | 225400 | 個 | 人工股関節ＨＦ－５＋ＨＢ－８－３ | 3 | 高度管理医療機器 |  | 承認品 | 20900BZY00226000 |  | 1997-04-15 | 36315000 | 全人工股関節 | 4038653266982 | 04038653266982 | 個 | 1
OT | NK635 | ﾊﾞｲｵﾛｯｸｽ ｵﾌﾟｼｮﾝﾍｯﾄﾞ ﾃﾞﾙﾀ φ36mm/ﾄﾗﾆｵﾝｽﾘｰﾌﾞ 12/14ﾃｰﾊﾟｰ ｼｮｰﾄ | 個 | 1 | 122000 | 85100 | 個 | 人工股関節ＨＦ－６－２ | 3 | 高度管理医療機器 |  | 承認品 | 22400BZX00247000 |  | 2012-07-10 | 33704000 | 人工骨頭 | 4046963182045 | 04046963182045 | 個 | 1
OT | NK636 | ﾊﾞｲｵﾛｯｸｽ ｵﾌﾟｼｮﾝﾍｯﾄﾞ ﾃﾞﾙﾀ φ36mm/ﾄﾗﾆｵﾝｽﾘｰﾌﾞ 12/14ﾃｰﾊﾟｰ ﾐﾃﾞｨｱﾑ | 個 | 1 | 122000 | 85100 | 個 | 人工股関節ＨＦ－６－２ | 3 | 高度管理医療機器 |  | 承認品 | 22400BZX00247000 |  | 2012-07-10 | 33704000 | 人工骨頭 | 4046963182052 | 04046963182052 | 個 | 1
OT | NK637 | ﾊﾞｲｵﾛｯｸｽ ｵﾌﾟｼｮﾝﾍｯﾄﾞ ﾃﾞﾙﾀ φ36mm/ﾄﾗﾆｵﾝｽﾘｰﾌﾞ 12/14ﾃｰﾊﾟｰ ﾛﾝｸﾞ | 個 | 1 | 122000 | 85100 | 個 | 人工股関節ＨＦ－６－２ | 3 | 高度管理医療機器 |  | 承認品 | 22400BZX00247000 |  | 2012-07-10 | 33704000 | 人工骨頭 | 4046963182069 | 04046963182069 | 個 | 1
OT | NK638 | ﾊﾞｲｵﾛｯｸｽ ｵﾌﾟｼｮﾝﾍｯﾄﾞ ﾃﾞﾙﾀ φ36mm/ﾄﾗﾆｵﾝｽﾘｰﾌﾞ 12/14ﾃｰﾊﾟｰ ｴｸｽﾄﾗﾛﾝｸﾞ | 個 | 1 | 122000 | 85100 | 個 | 人工股関節ＨＦ－６－２ | 3 | 高度管理医療機器 |  | 承認品 | 22400BZX00247000 |  | 2012-07-10 | 33704000 | 人工骨頭 | 4046963182076 | 04046963182076 | 個 | 1
OT | NK650D | ｾﾗﾐｯｸﾍｯﾄﾞ ﾃﾞﾙﾀ φ36mm 12/14ﾃｰﾊﾟｰ ｼｮｰﾄ | 個 | 1 | 122000 | 85100 | 個 | 人工股関節ＨＦ－６－２ | 3 | 高度管理医療機器 |  | 承認品 | 22400BZX00248000 |  | 2012-07-10 | 36315000 | 全人工股関節 | 4046963190491 | 04046963190491 | 個 | 1
OT | NK651D | ｾﾗﾐｯｸﾍｯﾄﾞ ﾃﾞﾙﾀ φ36mm 12/14ﾃｰﾊﾟｰ ﾐﾃﾞｨｱﾑ | 個 | 1 | 122000 | 85100 | 個 | 人工股関節ＨＦ－６－２ | 3 | 高度管理医療機器 |  | 承認品 | 22400BZX00248000 |  | 2012-07-10 | 36315000 | 全人工股関節 | 4046963190507 | 04046963190507 | 個 | 1
OT | NK652D | ｾﾗﾐｯｸﾍｯﾄﾞ ﾃﾞﾙﾀ φ36mm 12/14ﾃｰﾊﾟｰ ﾛﾝｸﾞ | 個 | 1 | 122000 | 85100 | 個 | 人工股関節ＨＦ－６－２ | 3 | 高度管理医療機器 |  | 承認品 | 22400BZX00248000 |  | 2012-07-10 | 36315000 | 全人工股関節 | 4046963190538 | 04046963190538 | 個 | 1
OT | NK653D | ｾﾗﾐｯｸﾍｯﾄﾞ ﾃﾞﾙﾀ φ36mm 12/14ﾃｰﾊﾟｰ ｴｸｽﾄﾗﾛﾝｸﾞ | 個 | 1 | 122000 | 85100 | 個 | 人工股関節ＨＦ－６－２ | 3 | 高度管理医療機器 |  | 承認品 | 22400BZX00248000 |  | 2012-07-10 | 36315000 | 全人工股関節 | 4046963190545 | 04046963190545 | 個 | 1
OT | NK669K | ﾌｪﾓﾗﾙ･ﾍｯﾄﾞ (ISODUR)､φ36mm 12/14 ｼｮｰﾄ | 個 | 1 | 90200 | 80800 | 個 | 人工股関節ＨＦ－６ | 3 | 高度管理医療機器 |  | 承認品 | 22600BZX00541000 |  | 2014-12-25 | 36315000 | 全人工股関節 | 4046963741129 | 04046963741129 | 個 | 1
OT | NK670K | ﾌｪﾓﾗﾙ･ﾍｯﾄﾞ (ISODUR)､φ36mm 12/14 ﾐﾃﾞｨｱﾑ | 個 | 1 | 90200 | 80800 | 個 | 人工股関節ＨＦ－６ | 3 | 高度管理医療機器 |  | 承認品 | 22600BZX00541000 |  | 2014-12-25 | 36315000 | 全人工股関節 | 4046963741136 | 04046963741136 | 個 | 1
OT | NK671K | ﾌｪﾓﾗﾙ･ﾍｯﾄﾞ (ISODUR)､φ36mm 12/14 ﾛﾝｸﾞ | 個 | 1 | 90200 | 80800 | 個 | 人工股関節ＨＦ－６ | 3 | 高度管理医療機器 |  | 承認品 | 22600BZX00541000 |  | 2014-12-25 | 36315000 | 全人工股関節 | 4046963741143 | 04046963741143 | 個 | 1
OT | NK672K | ﾌｪﾓﾗﾙ･ﾍｯﾄﾞ (ISODUR)､φ36mm 12/14 XL | 個 | 1 | 90200 | 80800 | 個 | 人工股関節ＨＦ－６ | 3 | 高度管理医療機器 |  | 承認品 | 22600BZX00541000 |  | 2014-12-25 | 36315000 | 全人工股関節 | 4046963741150 | 04046963741150 | 個 | 1
OT | NK709T | ﾊﾞｲｺﾝﾀｸﾄ ﾃﾞｨｽﾌﾟﾗｼﾞｱSDｽﾃﾑ 9mm 12/14ﾃｰﾊﾟｰ | 個 | 1 | 421000 | 362400 | 個 | 人工股関節ＨＦ－４＋ＨＢ－８－３ | 3 | 高度管理医療機器 |  | 承認品 | 20400BZY01243000 |  | 1994-06-20 | 36315000 | 全人工股関節 | 4038653120321 | 04038653120321 | 個 | 1
OT | NK710T | ﾊﾞｲｺﾝﾀｸﾄ ﾃﾞｨｽﾌﾟﾗｼﾞｱSDｽﾃﾑ 10mm 12/14ﾃｰﾊﾟｰ | 個 | 1 | 421000 | 362400 | 個 | 人工股関節ＨＦ－４＋ＨＢ－８－３ | 3 | 高度管理医療機器 |  | 承認品 | 20400BZY01243000 |  | 1992-12-22 | 36315000 | 全人工股関節 | 4038653120338 | 04038653120338 | 個 | 1
OT | NK711T | ﾊﾞｲｺﾝﾀｸﾄ ﾃﾞｨｽﾌﾟﾗｼﾞｱSDｽﾃﾑ 11mm 12/14ﾃｰﾊﾟｰ | 個 | 1 | 421000 | 362400 | 個 | 人工股関節ＨＦ－４＋ＨＢ－８－３ | 3 | 高度管理医療機器 |  | 承認品 | 20400BZY01243000 |  | 1992-12-22 | 36315000 | 全人工股関節 | 4038653120345 | 04038653120345 | 個 | 1
OT | NK712T | ﾊﾞｲｺﾝﾀｸﾄ ﾃﾞｨｽﾌﾟﾗｼﾞｱSDｽﾃﾑ 12mm 12/14ﾃｰﾊﾟｰ | 個 | 1 | 421000 | 362400 | 個 | 人工股関節ＨＦ－４＋ＨＢ－８－３ | 3 | 高度管理医療機器 |  | 承認品 | 20400BZY01243000 |  | 1992-12-22 | 36315000 | 全人工股関節 | 4038653120352 | 04038653120352 | 個 | 1
OT | NK713T | ﾊﾞｲｺﾝﾀｸﾄ ﾃﾞｨｽﾌﾟﾗｼﾞｱSDｽﾃﾑ 13mm 12/14ﾃｰﾊﾟｰ | 個 | 1 | 421000 | 362400 | 個 | 人工股関節ＨＦ－４＋ＨＢ－８－３ | 3 | 高度管理医療機器 |  | 承認品 | 20400BZY01243000 |  | 1992-12-22 | 36315000 | 全人工股関節 | 4038653120369 | 04038653120369 | 個 | 1
OT | NK714T | ﾊﾞｲｺﾝﾀｸﾄ ﾃﾞｨｽﾌﾟﾗｼﾞｱSDｽﾃﾑ 14mm 12/14ﾃｰﾊﾟｰ | 個 | 1 | 421000 | 362400 | 個 | 人工股関節ＨＦ－４＋ＨＢ－８－３ | 3 | 高度管理医療機器 |  | 承認品 | 20400BZY01243000 |  | 1994-06-20 | 36315000 | 全人工股関節 | 4038653120376 | 04038653120376 | 個 | 1
OT | NK715T | ﾊﾞｲｺﾝﾀｸﾄ ﾃﾞｨｽﾌﾟﾗｼﾞｱSDｽﾃﾑ 15mm 12/14ﾃｰﾊﾟｰ | 個 | 1 | 421000 | 362400 | 個 | 人工股関節ＨＦ－４＋ＨＢ－８－３ | 3 | 高度管理医療機器 |  | 承認品 | 20400BZY01243000 |  | 1994-06-20 | 36315000 | 全人工股関節 | 4038653120383 | 04038653120383 | 個 | 1
OT | NK716T | ﾊﾞｲｺﾝﾀｸﾄ ﾃﾞｨｽﾌﾟﾗｼﾞｱSDｽﾃﾑ 16mm 12/14ﾃｰﾊﾟｰ | 個 | 1 | 421000 | 362400 | 個 | 人工股関節ＨＦ－４＋ＨＢ－８－３ | 3 | 高度管理医療機器 |  | 承認品 | 20400BZY01243000 |  | 1994-06-20 | 36315000 | 全人工股関節 | 4038653120390 | 04038653120390 | 個 | 1
OT | NK810 | PEｶｯﾌﾟ､22.2mmﾍｯﾄﾞ用､40mm | 個 | 1 | 83400 | 55300 | 個 | 人工股関節ＨＡ－２ | 3 | 高度管理医療機器 |  | 承認品 | 21500BZY00374000 |  | 2003-08-29 | 35661000 | 人工股関節寛骨臼コンポーネント | 4038653259403 | 04038653259403 | 個 | 1
OT | NK812 | PEｶｯﾌﾟ､22.2mmﾍｯﾄﾞ用､42mm | 個 | 1 | 83400 | 55300 | 個 | 人工股関節ＨＡ－２ | 3 | 高度管理医療機器 |  | 承認品 | 21500BZY00374000 |  | 2003-08-29 | 35661000 | 人工股関節寛骨臼コンポーネント | 4038653120772 | 04038653120772 | 個 | 1
OT | NK842 | PEｶｯﾌﾟ､28mmﾍｯﾄﾞ用､42mm | 個 | 1 | 83400 | 55300 | 個 | 人工股関節ＨＡ－２ | 3 | 高度管理医療機器 |  | 承認品 | 21500BZY00374000 |  | 2003-08-29 | 35661000 | 人工股関節寛骨臼コンポーネント | 4038653259410 | 04038653259410 | 個 | 1
OT | NK844 | PEｶｯﾌﾟ､28mmﾍｯﾄﾞ用､44mm | 個 | 1 | 83400 | 55300 | 個 | 人工股関節ＨＡ－２ | 3 | 高度管理医療機器 |  | 承認品 | 21500BZY00374000 |  | 2003-08-29 | 35661000 | 人工股関節寛骨臼コンポーネント | 4038653120864 | 04038653120864 | 個 | 1
OT | NK846 | PEｶｯﾌﾟ､28mmﾍｯﾄﾞ用､46mm | 個 | 1 | 83400 | 55300 | 個 | 人工股関節ＨＡ－２ | 3 | 高度管理医療機器 |  | 承認品 | 21500BZY00374000 |  | 2003-08-29 | 35661000 | 人工股関節寛骨臼コンポーネント | 4038653120871 | 04038653120871 | 個 | 1
OT | NK848 | PEｶｯﾌﾟ､28mmﾍｯﾄﾞ用､48mm | 個 | 1 | 83400 | 55300 | 個 | 人工股関節ＨＡ－２ | 3 | 高度管理医療機器 |  | 承認品 | 21500BZY00374000 |  | 2003-08-29 | 35661000 | 人工股関節寛骨臼コンポーネント | 4038653120888 | 04038653120888 | 個 | 1
OT | NK850 | PEｶｯﾌﾟ､28mmﾍｯﾄﾞ用､50mm | 個 | 1 | 83400 | 55300 | 個 | 人工股関節ＨＡ－２ | 3 | 高度管理医療機器 |  | 承認品 | 21500BZY00374000 |  | 2003-08-29 | 35661000 | 人工股関節寛骨臼コンポーネント | 4038653120895 | 04038653120895 | 個 | 1
OT | NK852 | PEｶｯﾌﾟ､28mmﾍｯﾄﾞ用､52mm | 個 | 1 | 83400 | 55300 | 個 | 人工股関節ＨＡ－２ | 3 | 高度管理医療機器 |  | 承認品 | 21500BZY00374000 |  | 2003-08-29 | 35661000 | 人工股関節寛骨臼コンポーネント | 4038653120901 | 04038653120901 | 個 | 1
OT | NK854 | PEｶｯﾌﾟ､28mmﾍｯﾄﾞ用､54mm | 個 | 1 | 83400 | 55300 | 個 | 人工股関節ＨＡ－２ | 3 | 高度管理医療機器 |  | 承認品 | 21500BZY00374000 |  | 2003-08-29 | 35661000 | 人工股関節寛骨臼コンポーネント | 4038653120918 | 04038653120918 | 個 | 1
OT | NK856 | PEｶｯﾌﾟ､28mmﾍｯﾄﾞ用､56mm | 個 | 1 | 83400 | 55300 | 個 | 人工股関節ＨＡ－２ | 3 | 高度管理医療機器 |  | 承認品 | 21500BZY00374000 |  | 2003-08-29 | 35661000 | 人工股関節寛骨臼コンポーネント | 4038653120925 | 04038653120925 | 個 | 1
OT | NK858 | PEｶｯﾌﾟ､28mmﾍｯﾄﾞ用､58mm | 個 | 1 | 83400 | 55300 | 個 | 人工股関節ＨＡ－２ | 3 | 高度管理医療機器 |  | 承認品 | 21500BZY00374000 |  | 2003-08-29 | 35661000 | 人工股関節寛骨臼コンポーネント | 4038653120932 | 04038653120932 | 個 | 1
OT | NK870 | PEｶｯﾌﾟ､28mmﾍｯﾄﾞ用､60mm | 個 | 1 | 83400 | 55300 | 個 | 人工股関節ＨＡ－２ | 3 | 高度管理医療機器 |  | 承認品 | 21500BZY00374000 |  | 2003-08-29 | 35661000 | 人工股関節寛骨臼コンポーネント | 4038653259427 | 04038653259427 | 個 | 1
OT | NK872 | PEｶｯﾌﾟ､28mmﾍｯﾄﾞ用､62mm | 個 | 1 | 83400 | 55300 | 個 | 人工股関節ＨＡ－２ | 3 | 高度管理医療機器 |  | 承認品 | 21500BZY00374000 |  | 2003-08-29 | 35661000 | 人工股関節寛骨臼コンポーネント | 4038653259434 | 04038653259434 | 個 | 1
OT | NK874 | PEｶｯﾌﾟ､28mmﾍｯﾄﾞ用､64mm | 個 | 1 | 83400 | 55300 | 個 | 人工股関節ＨＡ－２ | 3 | 高度管理医療機器 |  | 承認品 | 21500BZY00374000 |  | 2003-08-29 | 35661000 | 人工股関節寛骨臼コンポーネント | 4038653259441 | 04038653259441 | 個 | 1
OT | NN001K | Columbus ﾌｪﾓﾗﾙｺﾝﾎﾟｰﾈﾝﾄ CR F1/L | 個 | 1 | 262500 | 236000 | 個 | 人工膝関節ＫＦ－２ | 3 | 高度管理医療機器 |  | 承認品 | 21600BZY00686000 |  | 2004-12-22 | 35667000 | 全人工膝関節 | 4038653351336 | 04038653351336 | 個 | 1
OT | NN002K | Columbus ﾌｪﾓﾗﾙｺﾝﾎﾟｰﾈﾝﾄ CR F2/L | 個 | 1 | 262500 | 236000 | 個 | 人工膝関節ＫＦ－２ | 3 | 高度管理医療機器 |  | 承認品 | 21600BZY00686000 |  | 2004-12-22 | 35667000 | 全人工膝関節 | 4038653351343 | 04038653351343 | 個 | 1
OT | NN003K | Columbus ﾌｪﾓﾗﾙｺﾝﾎﾟｰﾈﾝﾄ CR F3/L | 個 | 1 | 262500 | 236000 | 個 | 人工膝関節ＫＦ－２ | 3 | 高度管理医療機器 |  | 承認品 | 21600BZY00686000 |  | 2004-12-22 | 35667000 | 全人工膝関節 | 4038653351350 | 04038653351350 | 個 | 1
OT | NN004K | Columbus ﾌｪﾓﾗﾙｺﾝﾎﾟｰﾈﾝﾄ CR F4/L | 個 | 1 | 262500 | 236000 | 個 | 人工膝関節ＫＦ－２ | 3 | 高度管理医療機器 |  | 承認品 | 21600BZY00686000 |  | 2004-12-22 | 35667000 | 全人工膝関節 | 4038653351367 | 04038653351367 | 個 | 1
OT | NN005K | Columbus ﾌｪﾓﾗﾙｺﾝﾎﾟｰﾈﾝﾄ CR F5/L | 個 | 1 | 262500 | 236000 | 個 | 人工膝関節ＫＦ－２ | 3 | 高度管理医療機器 |  | 承認品 | 21600BZY00686000 |  | 2004-12-22 | 35667000 | 全人工膝関節 | 4038653351374 | 04038653351374 | 個 | 1
OT | NN006K | Columbus ﾌｪﾓﾗﾙｺﾝﾎﾟｰﾈﾝﾄ CR F6/L | 個 | 1 | 262500 | 236000 | 個 | 人工膝関節ＫＦ－２ | 3 | 高度管理医療機器 |  | 承認品 | 21600BZY00686000 |  | 2004-12-22 | 35667000 | 全人工膝関節 | 4038653351381 | 04038653351381 | 個 | 1
OT | NN007K | Columbus ﾌｪﾓﾗﾙｺﾝﾎﾟｰﾈﾝﾄ CR F7/L | 個 | 1 | 262500 | 236000 | 個 | 人工膝関節ＫＦ－２ | 3 | 高度管理医療機器 |  | 承認品 | 21600BZY00686000 |  | 2004-12-22 | 35667000 | 全人工膝関節 | 4038653351398 | 04038653351398 | 個 | 1
OT | NN011K | Columbus ﾌｪﾓﾗﾙｺﾝﾎﾟｰﾈﾝﾄ CR F1/R | 個 | 1 | 262500 | 236000 | 個 | 人工膝関節ＫＦ－２ | 3 | 高度管理医療機器 |  | 承認品 | 21600BZY00686000 |  | 2004-12-22 | 35667000 | 全人工膝関節 | 4038653351411 | 04038653351411 | 個 | 1
OT | NN012K | Columbus ﾌｪﾓﾗﾙｺﾝﾎﾟｰﾈﾝﾄ CR F2/R | 個 | 1 | 262500 | 236000 | 個 | 人工膝関節ＫＦ－２ | 3 | 高度管理医療機器 |  | 承認品 | 21600BZY00686000 |  | 2004-12-22 | 35667000 | 全人工膝関節 | 4038653351428 | 04038653351428 | 個 | 1
OT | NN013K | Columbus ﾌｪﾓﾗﾙｺﾝﾎﾟｰﾈﾝﾄ CR F3/R | 個 | 1 | 262500 | 236000 | 個 | 人工膝関節ＫＦ－２ | 3 | 高度管理医療機器 |  | 承認品 | 21600BZY00686000 |  | 2004-12-22 | 35667000 | 全人工膝関節 | 4038653351435 | 04038653351435 | 個 | 1
OT | NN014K | Columbus ﾌｪﾓﾗﾙｺﾝﾎﾟｰﾈﾝﾄ CR F4/R | 個 | 1 | 262500 | 236000 | 個 | 人工膝関節ＫＦ－２ | 3 | 高度管理医療機器 |  | 承認品 | 21600BZY00686000 |  | 2004-12-22 | 35667000 | 全人工膝関節 | 4038653351442 | 04038653351442 | 個 | 1
OT | NN015K | Columbus ﾌｪﾓﾗﾙｺﾝﾎﾟｰﾈﾝﾄ CR F5/R | 個 | 1 | 262500 | 236000 | 個 | 人工膝関節ＫＦ－２ | 3 | 高度管理医療機器 |  | 承認品 | 21600BZY00686000 |  | 2004-12-22 | 35667000 | 全人工膝関節 | 4038653351459 | 04038653351459 | 個 | 1
OT | NN016K | Columbus ﾌｪﾓﾗﾙｺﾝﾎﾟｰﾈﾝﾄ CR F6/R | 個 | 1 | 262500 | 236000 | 個 | 人工膝関節ＫＦ－２ | 3 | 高度管理医療機器 |  | 承認品 | 21600BZY00686000 |  | 2004-12-22 | 35667000 | 全人工膝関節 | 4038653351466 | 04038653351466 | 個 | 1
OT | NN017K | Columbus ﾌｪﾓﾗﾙｺﾝﾎﾟｰﾈﾝﾄ CR F7/R | 個 | 1 | 262500 | 236000 | 個 | 人工膝関節ＫＦ－２ | 3 | 高度管理医療機器 |  | 承認品 | 21600BZY00686000 |  | 2004-12-22 | 35667000 | 全人工膝関節 | 4038653351473 | 04038653351473 | 個 | 1
OT | NN021K | Columbus ﾌｪﾓﾗﾙｺﾝﾎﾟｰﾈﾝﾄ CR ｾﾒﾝﾄﾚｽ F1/L | 個 | 1 | 272000 | 240000 | 個 | 人工膝関節ＫＦ－１ | 3 | 高度管理医療機器 |  | 承認品 | 22400BZX00090000 |  | 2012-03-19 | 35667000 | 全人工膝関節 | 4038653351565 | 04038653351565 | 個 | 1
OT | NN022K | Columbus ﾌｪﾓﾗﾙｺﾝﾎﾟｰﾈﾝﾄ CR ｾﾒﾝﾄﾚｽ F2/L | 個 | 1 | 272000 | 240000 | 個 | 人工膝関節ＫＦ－１ | 3 | 高度管理医療機器 |  | 承認品 | 22400BZX00090000 |  | 2012-03-19 | 35667000 | 全人工膝関節 | 4038653351572 | 04038653351572 | 個 | 1
OT | NN023K | Columbus ﾌｪﾓﾗﾙｺﾝﾎﾟｰﾈﾝﾄ CR ｾﾒﾝﾄﾚｽ F3/L | 個 | 1 | 272000 | 240000 | 個 | 人工膝関節ＫＦ－１ | 3 | 高度管理医療機器 |  | 承認品 | 22400BZX00090000 |  | 2012-03-19 | 35667000 | 全人工膝関節 | 4038653351589 | 04038653351589 | 個 | 1
OT | NN024K | Columbus ﾌｪﾓﾗﾙｺﾝﾎﾟｰﾈﾝﾄ CR ｾﾒﾝﾄﾚｽ F4/L | 個 | 1 | 272000 | 240000 | 個 | 人工膝関節ＫＦ－１ | 3 | 高度管理医療機器 |  | 承認品 | 22400BZX00090000 |  | 2012-03-19 | 35667000 | 全人工膝関節 | 4038653351596 | 04038653351596 | 個 | 1
OT | NN025K | Columbus ﾌｪﾓﾗﾙｺﾝﾎﾟｰﾈﾝﾄ CR ｾﾒﾝﾄﾚｽ F5/L | 個 | 1 | 272000 | 240000 | 個 | 人工膝関節ＫＦ－１ | 3 | 高度管理医療機器 |  | 承認品 | 22400BZX00090000 |  | 2012-03-19 | 35667000 | 全人工膝関節 | 4038653351602 | 04038653351602 | 個 | 1
OT | NN026K | Columbus ﾌｪﾓﾗﾙｺﾝﾎﾟｰﾈﾝﾄ CR ｾﾒﾝﾄﾚｽ F6/L | 個 | 1 | 272000 | 240000 | 個 | 人工膝関節ＫＦ－１ | 3 | 高度管理医療機器 |  | 承認品 | 22400BZX00090000 |  | 2012-03-19 | 35667000 | 全人工膝関節 | 4038653351619 | 04038653351619 | 個 | 1
OT | NN027K | Columbus ﾌｪﾓﾗﾙｺﾝﾎﾟｰﾈﾝﾄ CR ｾﾒﾝﾄﾚｽ F7/L | 個 | 1 | 272000 | 240000 | 個 | 人工膝関節ＫＦ－１ | 3 | 高度管理医療機器 |  | 承認品 | 22400BZX00090000 |  | 2012-03-19 | 35667000 | 全人工膝関節 | 4038653351626 | 04038653351626 | 個 | 1
OT | NN031K | Columbus ﾌｪﾓﾗﾙｺﾝﾎﾟｰﾈﾝﾄ CR ｾﾒﾝﾄﾚｽ F1/R | 個 | 1 | 272000 | 240000 | 個 | 人工膝関節ＫＦ－１ | 3 | 高度管理医療機器 |  | 承認品 | 22400BZX00090000 |  | 2012-03-19 | 35667000 | 全人工膝関節 | 4038653351633 | 04038653351633 | 個 | 1
OT | NN032K | Columbus ﾌｪﾓﾗﾙｺﾝﾎﾟｰﾈﾝﾄ CR ｾﾒﾝﾄﾚｽ F2/R | 個 | 1 | 272000 | 240000 | 個 | 人工膝関節ＫＦ－１ | 3 | 高度管理医療機器 |  | 承認品 | 22400BZX00090000 |  | 2012-03-19 | 35667000 | 全人工膝関節 | 4038653351640 | 04038653351640 | 個 | 1
OT | NN033K | Columbus ﾌｪﾓﾗﾙｺﾝﾎﾟｰﾈﾝﾄ CR ｾﾒﾝﾄﾚｽ F3/R | 個 | 1 | 272000 | 240000 | 個 | 人工膝関節ＫＦ－１ | 3 | 高度管理医療機器 |  | 承認品 | 22400BZX00090000 |  | 2012-03-19 | 35667000 | 全人工膝関節 | 4038653351657 | 04038653351657 | 個 | 1
OT | NN034K | Columbus ﾌｪﾓﾗﾙｺﾝﾎﾟｰﾈﾝﾄ CR ｾﾒﾝﾄﾚｽ F4/R | 個 | 1 | 272000 | 240000 | 個 | 人工膝関節ＫＦ－１ | 3 | 高度管理医療機器 |  | 承認品 | 22400BZX00090000 |  | 2012-03-19 | 35667000 | 全人工膝関節 | 4038653351664 | 04038653351664 | 個 | 1
OT | NN035K | Columbus ﾌｪﾓﾗﾙｺﾝﾎﾟｰﾈﾝﾄ CR ｾﾒﾝﾄﾚｽ F5/R | 個 | 1 | 272000 | 240000 | 個 | 人工膝関節ＫＦ－１ | 3 | 高度管理医療機器 |  | 承認品 | 22400BZX00090000 |  | 2012-03-19 | 35667000 | 全人工膝関節 | 4038653351671 | 04038653351671 | 個 | 1
OT | NN036K | Columbus ﾌｪﾓﾗﾙｺﾝﾎﾟｰﾈﾝﾄ CR ｾﾒﾝﾄﾚｽ F6/R | 個 | 1 | 272000 | 240000 | 個 | 人工膝関節ＫＦ－１ | 3 | 高度管理医療機器 |  | 承認品 | 22400BZX00090000 |  | 2012-03-19 | 35667000 | 全人工膝関節 | 4038653351688 | 04038653351688 | 個 | 1
OT | NN037K | Columbus ﾌｪﾓﾗﾙｺﾝﾎﾟｰﾈﾝﾄ CR ｾﾒﾝﾄﾚｽ F7/R | 個 | 1 | 272000 | 240000 | 個 | 人工膝関節ＫＦ－１ | 3 | 高度管理医療機器 |  | 承認品 | 22400BZX00090000 |  | 2012-03-19 | 35667000 | 全人工膝関節 | 4038653351695 | 04038653351695 | 個 | 1
OT | NN081K | Columbus ﾃｨﾋﾞｱﾍﾞｰｽﾌﾟﾚｰﾄ CR/PS ｾﾒﾝﾄﾚｽ T1 | 個 | 1 | 160000 | 147000 | 個 | 人工膝関節ＫＴ－５ | 3 | 高度管理医療機器 |  | 承認品 | 22400BZX00090000 |  | 2012-03-19 | 35667000 | 全人工膝関節 | 4038653351794 | 04038653351794 | 個 | 1
OT | NN082K | Columbus ﾃｨﾋﾞｱﾍﾞｰｽﾌﾟﾚｰﾄ CR/PS ｾﾒﾝﾄﾚｽ T1+ | 個 | 1 | 160000 | 147000 | 個 | 人工膝関節ＫＴ－５ | 3 | 高度管理医療機器 |  | 承認品 | 22400BZX00090000 |  | 2012-03-19 | 35667000 | 全人工膝関節 | 4038653351800 | 04038653351800 | 個 | 1
OT | NN083K | Columbus ﾃｨﾋﾞｱﾍﾞｰｽﾌﾟﾚｰﾄ CR/PS ｾﾒﾝﾄﾚｽ T2 | 個 | 1 | 160000 | 147000 | 個 | 人工膝関節ＫＴ－５ | 3 | 高度管理医療機器 |  | 承認品 | 22400BZX00090000 |  | 2012-03-19 | 35667000 | 全人工膝関節 | 4038653351817 | 04038653351817 | 個 | 1
OT | NN084K | Columbus ﾃｨﾋﾞｱﾍﾞｰｽﾌﾟﾚｰﾄ CR/PS ｾﾒﾝﾄﾚｽ T2+ | 個 | 1 | 160000 | 147000 | 個 | 人工膝関節ＫＴ－５ | 3 | 高度管理医療機器 |  | 承認品 | 22400BZX00090000 |  | 2012-03-19 | 35667000 | 全人工膝関節 | 4038653351824 | 04038653351824 | 個 | 1
OT | NN085K | Columbus ﾃｨﾋﾞｱﾍﾞｰｽﾌﾟﾚｰﾄ CR/PS ｾﾒﾝﾄﾚｽ T3 | 個 | 1 | 160000 | 147000 | 個 | 人工膝関節ＫＴ－５ | 3 | 高度管理医療機器 |  | 承認品 | 22400BZX00090000 |  | 2012-03-19 | 35667000 | 全人工膝関節 | 4038653351831 | 04038653351831 | 個 | 1
OT | NN086K | Columbus ﾃｨﾋﾞｱﾍﾞｰｽﾌﾟﾚｰﾄ CR/PS ｾﾒﾝﾄﾚｽ T3+ | 個 | 1 | 160000 | 147000 | 個 | 人工膝関節ＫＴ－５ | 3 | 高度管理医療機器 |  | 承認品 | 22400BZX00090000 |  | 2012-03-19 | 35667000 | 全人工膝関節 | 4038653351848 | 04038653351848 | 個 | 1
OT | NN087K | Columbus ﾃｨﾋﾞｱﾍﾞｰｽﾌﾟﾚｰﾄ CR/PS ｾﾒﾝﾄﾚｽ T4 | 個 | 1 | 160000 | 147000 | 個 | 人工膝関節ＫＴ－５ | 3 | 高度管理医療機器 |  | 承認品 | 22400BZX00090000 |  | 2012-03-19 | 35667000 | 全人工膝関節 | 4038653351855 | 04038653351855 | 個 | 1
OT | NN088K | Columbus ﾃｨﾋﾞｱﾍﾞｰｽﾌﾟﾚｰﾄ CR/PS ｾﾒﾝﾄﾚｽ T4+ | 個 | 1 | 160000 | 147000 | 個 | 人工膝関節ＫＴ－５ | 3 | 高度管理医療機器 |  | 承認品 | 22400BZX00090000 |  | 2012-03-19 | 35667000 | 全人工膝関節 | 4038653351862 | 04038653351862 | 個 | 1
OT | NN089K | Columbus ﾃｨﾋﾞｱﾍﾞｰｽﾌﾟﾚｰﾄ CR/PS ｾﾒﾝﾄﾚｽ T5 | 個 | 1 | 160000 | 147000 | 個 | 人工膝関節ＫＴ－５ | 3 | 高度管理医療機器 |  | 承認品 | 22400BZX00090000 |  | 2012-03-19 | 35667000 | 全人工膝関節 | 4038653351879 | 04038653351879 | 個 | 1
OT | NN161K | Columbus ﾌｪﾓﾗﾙｺﾝﾎﾟｰﾈﾝﾄ PS F1/L | 個 | 1 | 262500 | 236000 | 個 | 人工膝関節ＫＦ－２ | 3 | 高度管理医療機器 |  | 承認品 | 22100BZX00766000 |  | 2009-06-23 | 35667000 | 全人工膝関節 | 4038653352081 | 04038653352081 | 個 | 1
OT | NN162K | Columbus ﾌｪﾓﾗﾙｺﾝﾎﾟｰﾈﾝﾄ PS F2/L | 個 | 1 | 262500 | 236000 | 個 | 人工膝関節ＫＦ－２ | 3 | 高度管理医療機器 |  | 承認品 | 22100BZX00766000 |  | 2009-06-23 | 35667000 | 全人工膝関節 | 4038653352098 | 04038653352098 | 個 | 1
OT | NN163K | Columbus ﾌｪﾓﾗﾙｺﾝﾎﾟｰﾈﾝﾄ PS F3/L | 個 | 1 | 262500 | 236000 | 個 | 人工膝関節ＫＦ－２ | 3 | 高度管理医療機器 |  | 承認品 | 22100BZX00766000 |  | 2009-06-23 | 35667000 | 全人工膝関節 | 4038653352104 | 04038653352104 | 個 | 1
OT | NN164K | Columbus ﾌｪﾓﾗﾙｺﾝﾎﾟｰﾈﾝﾄ PS F4/L | 個 | 1 | 262500 | 236000 | 個 | 人工膝関節ＫＦ－２ | 3 | 高度管理医療機器 |  | 承認品 | 22100BZX00766000 |  | 2009-06-23 | 35667000 | 全人工膝関節 | 4038653352111 | 04038653352111 | 個 | 1
OT | NN165K | Columbus ﾌｪﾓﾗﾙｺﾝﾎﾟｰﾈﾝﾄ PS F5/L | 個 | 1 | 262500 | 236000 | 個 | 人工膝関節ＫＦ－２ | 3 | 高度管理医療機器 |  | 承認品 | 22100BZX00766000 |  | 2009-06-23 | 35667000 | 全人工膝関節 | 4038653352128 | 04038653352128 | 個 | 1
OT | NN166K | Columbus ﾌｪﾓﾗﾙｺﾝﾎﾟｰﾈﾝﾄ PS F6/L | 個 | 1 | 262500 | 236000 | 個 | 人工膝関節ＫＦ－２ | 3 | 高度管理医療機器 |  | 承認品 | 22100BZX00766000 |  | 2009-06-23 | 35667000 | 全人工膝関節 | 4038653352135 | 04038653352135 | 個 | 1
OT | NN167K | Columbus ﾌｪﾓﾗﾙｺﾝﾎﾟｰﾈﾝﾄ PS F7/L | 個 | 1 | 262500 | 236000 | 個 | 人工膝関節ＫＦ－２ | 3 | 高度管理医療機器 |  | 承認品 | 22100BZX00766000 |  | 2009-06-23 | 35667000 | 全人工膝関節 | 4038653352142 | 04038653352142 | 個 | 1
OT | NN171K | Columbus ﾌｪﾓﾗﾙｺﾝﾎﾟｰﾈﾝﾄ PS F1/R | 個 | 1 | 262500 | 236000 | 個 | 人工膝関節ＫＦ－２ | 3 | 高度管理医療機器 |  | 承認品 | 22100BZX00766000 |  | 2009-06-23 | 35667000 | 全人工膝関節 | 4038653352159 | 04038653352159 | 個 | 1
OT | NN172K | Columbus ﾌｪﾓﾗﾙｺﾝﾎﾟｰﾈﾝﾄ PS F2/R | 個 | 1 | 262500 | 236000 | 個 | 人工膝関節ＫＦ－２ | 3 | 高度管理医療機器 |  | 承認品 | 22100BZX00766000 |  | 2009-06-23 | 35667000 | 全人工膝関節 | 4038653352166 | 04038653352166 | 個 | 1
OT | NN173K | Columbus ﾌｪﾓﾗﾙｺﾝﾎﾟｰﾈﾝﾄ PS F3/R | 個 | 1 | 262500 | 236000 | 個 | 人工膝関節ＫＦ－２ | 3 | 高度管理医療機器 |  | 承認品 | 22100BZX00766000 |  | 2009-06-23 | 35667000 | 全人工膝関節 | 4038653352173 | 04038653352173 | 個 | 1
OT | NN174K | Columbus ﾌｪﾓﾗﾙｺﾝﾎﾟｰﾈﾝﾄ PS F4/R | 個 | 1 | 262500 | 236000 | 個 | 人工膝関節ＫＦ－２ | 3 | 高度管理医療機器 |  | 承認品 | 22100BZX00766000 |  | 2009-06-23 | 35667000 | 全人工膝関節 | 4038653352180 | 04038653352180 | 個 | 1
OT | NN175K | Columbus ﾌｪﾓﾗﾙｺﾝﾎﾟｰﾈﾝﾄ PS F5/R | 個 | 1 | 262500 | 236000 | 個 | 人工膝関節ＫＦ－２ | 3 | 高度管理医療機器 |  | 承認品 | 22100BZX00766000 |  | 2009-06-23 | 35667000 | 全人工膝関節 | 4038653352197 | 04038653352197 | 個 | 1
OT | NN176K | Columbus ﾌｪﾓﾗﾙｺﾝﾎﾟｰﾈﾝﾄ PS F6/R | 個 | 1 | 262500 | 236000 | 個 | 人工膝関節ＫＦ－２ | 3 | 高度管理医療機器 |  | 承認品 | 22100BZX00766000 |  | 2009-06-23 | 35667000 | 全人工膝関節 | 4038653352203 | 04038653352203 | 個 | 1
OT | NN177K | Columbus ﾌｪﾓﾗﾙｺﾝﾎﾟｰﾈﾝﾄ PS F7/R | 個 | 1 | 262500 | 236000 | 個 | 人工膝関節ＫＦ－２ | 3 | 高度管理医療機器 |  | 承認品 | 22100BZX00766000 |  | 2009-06-23 | 35667000 | 全人工膝関節 | 4038653352210 | 04038653352210 | 個 | 1
OT | NN200 | Columbus DD ｲﾝｻｰﾄ T0/T0+ 10mm | 個 | 1 | 56400 | 48300 | 個 | 人工膝関節ＫＩ－１１ | 3 | 高度管理医療機器 |  | 承認品 | 21600BZY00686000 |  | 2004-12-22 | 35667000 | 全人工膝関節 | 4038653445219 | 04038653445219 | 個 | 1
OT | NN201 | Columbus DD ｲﾝｻｰﾄ T0/T0+ 12mm | 個 | 1 | 56400 | 48300 | 個 | 人工膝関節ＫＩ－１１ | 3 | 高度管理医療機器 |  | 承認品 | 21600BZY00686000 |  | 2004-12-22 | 35667000 | 全人工膝関節 | 4038653445226 | 04038653445226 | 個 | 1
OT | NN202 | Columbus DD ｲﾝｻｰﾄ T0/T0+ 14mm | 個 | 1 | 56400 | 48300 | 個 | 人工膝関節ＫＩ－１１ | 3 | 高度管理医療機器 |  | 承認品 | 21600BZY00686000 |  | 2004-12-22 | 35667000 | 全人工膝関節 | 4038653445233 | 04038653445233 | 個 | 1
OT | NN203 | Columbus DD ｲﾝｻｰﾄ T0/T0+ 16mm | 個 | 1 | 56400 | 48300 | 個 | 人工膝関節ＫＩ－１１ | 3 | 高度管理医療機器 |  | 承認品 | 21600BZY00686000 |  | 2004-12-22 | 35667000 | 全人工膝関節 | 4038653445240 | 04038653445240 | 個 | 1
OT | NN210 | Columbus DD ｲﾝｻｰﾄ T1/T1+ 10mm | 個 | 1 | 56400 | 48300 | 個 | 人工膝関節ＫＩ－１１ | 3 | 高度管理医療機器 |  | 承認品 | 21600BZY00686000 |  | 2004-12-22 | 35667000 | 全人工膝関節 | 4038653358854 | 04038653358854 | 個 | 1
OT | NN211 | Columbus DD ｲﾝｻｰﾄ T1/T1+ 12mm | 個 | 1 | 56400 | 48300 | 個 | 人工膝関節ＫＩ－１１ | 3 | 高度管理医療機器 |  | 承認品 | 21600BZY00686000 |  | 2004-12-22 | 35667000 | 全人工膝関節 | 4038653358861 | 04038653358861 | 個 | 1
OT | NN212 | Columbus DD ｲﾝｻｰﾄ T1/T1+ 14mm | 個 | 1 | 56400 | 48300 | 個 | 人工膝関節ＫＩ－１１ | 3 | 高度管理医療機器 |  | 承認品 | 21600BZY00686000 |  | 2004-12-22 | 35667000 | 全人工膝関節 | 4038653358878 | 04038653358878 | 個 | 1
OT | NN213 | Columbus DD ｲﾝｻｰﾄ T1/T1+ 16mm | 個 | 1 | 56400 | 48300 | 個 | 人工膝関節ＫＩ－１１ | 3 | 高度管理医療機器 |  | 承認品 | 21600BZY00686000 |  | 2004-12-22 | 35667000 | 全人工膝関節 | 4038653358885 | 04038653358885 | 個 | 1
OT | NN220 | Columbus DD ｲﾝｻｰﾄ T2/T2+ 10mm | 個 | 1 | 56400 | 48300 | 個 | 人工膝関節ＫＩ－１１ | 3 | 高度管理医療機器 |  | 承認品 | 21600BZY00686000 |  | 2004-12-22 | 35667000 | 全人工膝関節 | 4038653358892 | 04038653358892 | 個 | 1
OT | NN221 | Columbus DD ｲﾝｻｰﾄ T2/T2+ 12mm | 個 | 1 | 56400 | 48300 | 個 | 人工膝関節ＫＩ－１１ | 3 | 高度管理医療機器 |  | 承認品 | 21600BZY00686000 |  | 2004-12-22 | 35667000 | 全人工膝関節 | 4038653358915 | 04038653358915 | 個 | 1
OT | NN222 | Columbus DD ｲﾝｻｰﾄ T2/T2+ 14mm | 個 | 1 | 56400 | 48300 | 個 | 人工膝関節ＫＩ－１１ | 3 | 高度管理医療機器 |  | 承認品 | 21600BZY00686000 |  | 2004-12-22 | 35667000 | 全人工膝関節 | 4038653358908 | 04038653358908 | 個 | 1
OT | NN223 | Columbus DD ｲﾝｻｰﾄ T2/T2+ 16mm | 個 | 1 | 56400 | 48300 | 個 | 人工膝関節ＫＩ－１１ | 3 | 高度管理医療機器 |  | 承認品 | 21600BZY00686000 |  | 2004-12-22 | 35667000 | 全人工膝関節 | 4038653358922 | 04038653358922 | 個 | 1
OT | NN230 | Columbus DD ｲﾝｻｰﾄ T3/T3+ 10mm | 個 | 1 | 56400 | 48300 | 個 | 人工膝関節ＫＩ－１１ | 3 | 高度管理医療機器 |  | 承認品 | 21600BZY00686000 |  | 2004-12-22 | 35667000 | 全人工膝関節 | 4038653358939 | 04038653358939 | 個 | 1
OT | NN231 | Columbus DD ｲﾝｻｰﾄ T3/T3+ 12mm | 個 | 1 | 56400 | 48300 | 個 | 人工膝関節ＫＩ－１１ | 3 | 高度管理医療機器 |  | 承認品 | 21600BZY00686000 |  | 2004-12-22 | 35667000 | 全人工膝関節 | 4038653358946 | 04038653358946 | 個 | 1
OT | NN232 | Columbus DD ｲﾝｻｰﾄ T3/T3+ 14mm | 個 | 1 | 56400 | 48300 | 個 | 人工膝関節ＫＩ－１１ | 3 | 高度管理医療機器 |  | 承認品 | 21600BZY00686000 |  | 2004-12-22 | 35667000 | 全人工膝関節 | 4038653358953 | 04038653358953 | 個 | 1
OT | NN233 | Columbus DD ｲﾝｻｰﾄ T3/T3+ 16mm | 個 | 1 | 56400 | 48300 | 個 | 人工膝関節ＫＩ－１１ | 3 | 高度管理医療機器 |  | 承認品 | 21600BZY00686000 |  | 2004-12-22 | 35667000 | 全人工膝関節 | 4038653358960 | 04038653358960 | 個 | 1
OT | NN240 | Columbus DD ｲﾝｻｰﾄ T4/T4+ 10mm | 個 | 1 | 56400 | 48300 | 個 | 人工膝関節ＫＩ－１１ | 3 | 高度管理医療機器 |  | 承認品 | 21600BZY00686000 |  | 2004-12-22 | 35667000 | 全人工膝関節 | 4038653358977 | 04038653358977 | 個 | 1
OT | NN241 | Columbus DD ｲﾝｻｰﾄ T4/T4+ 12mm | 個 | 1 | 56400 | 48300 | 個 | 人工膝関節ＫＩ－１１ | 3 | 高度管理医療機器 |  | 承認品 | 21600BZY00686000 |  | 2004-12-22 | 35667000 | 全人工膝関節 | 4038653358984 | 04038653358984 | 個 | 1
OT | NN242 | Columbus DD ｲﾝｻｰﾄ T4/T4+ 14mm | 個 | 1 | 56400 | 48300 | 個 | 人工膝関節ＫＩ－１１ | 3 | 高度管理医療機器 |  | 承認品 | 21600BZY00686000 |  | 2004-12-22 | 35667000 | 全人工膝関節 | 4038653358991 | 04038653358991 | 個 | 1
OT | NN243 | Columbus DD ｲﾝｻｰﾄ T4/T4+ 16mm | 個 | 1 | 56400 | 48300 | 個 | 人工膝関節ＫＩ－１１ | 3 | 高度管理医療機器 |  | 承認品 | 21600BZY00686000 |  | 2004-12-22 | 35667000 | 全人工膝関節 | 4038653359004 | 04038653359004 | 個 | 1
OT | NN250 | Columbus DD ｲﾝｻｰﾄ T5 10mm | 個 | 1 | 56400 | 48300 | 個 | 人工膝関節ＫＩ－１１ | 3 | 高度管理医療機器 |  | 承認品 | 21600BZY00686000 |  | 2004-12-22 | 35667000 | 全人工膝関節 | 4038653359011 | 04038653359011 | 個 | 1
OT | NN251 | Columbus DD ｲﾝｻｰﾄ T5 12mm | 個 | 1 | 56400 | 48300 | 個 | 人工膝関節ＫＩ－１１ | 3 | 高度管理医療機器 |  | 承認品 | 21600BZY00686000 |  | 2004-12-22 | 35667000 | 全人工膝関節 | 4038653359028 | 04038653359028 | 個 | 1
OT | NN252 | Columbus DD ｲﾝｻｰﾄ T5 14mm | 個 | 1 | 56400 | 48300 | 個 | 人工膝関節ＫＩ－１１ | 3 | 高度管理医療機器 |  | 承認品 | 21600BZY00686000 |  | 2004-12-22 | 35667000 | 全人工膝関節 | 4038653359035 | 04038653359035 | 個 | 1
OT | NN253 | Columbus DD ｲﾝｻｰﾄ T5 16mm | 個 | 1 | 56400 | 48300 | 個 | 人工膝関節ＫＩ－１１ | 3 | 高度管理医療機器 |  | 承認品 | 21600BZY00686000 |  | 2004-12-22 | 35667000 | 全人工膝関節 | 4038653359042 | 04038653359042 | 個 | 1
OT | NN260P | Vega ﾃｨﾋﾞｱﾙﾌﾟﾗｸﾞ | 個 | 1 |  |  |  | 人工膝関節ＫＴ（付属品） | 3 | 高度管理医療機器 |  | 承認品 | 22600BZX00114000 |  | 2014-03-24 | 35667000 | 全人工膝関節 | 4046963711320 | 04046963711320 | 個 | 1
OT | NN261K | COLUMBUS ｵﾌﾞﾁｭﾚｰﾀｰ D12 | 個 | 1 |  |  |  | 人工膝関節ＫＴ（付属品） | 3 | 高度管理医療機器 |  | 承認品 | 21600BZY00686000 |  | 2004-12-22 | 35667000 | 全人工膝関節 | 4038653352227 | 04038653352227 | 個 | 1
OT | NN264K | COLUMBUS ｵﾌﾞﾁｭﾚｰﾀｰ D14 | 個 | 1 |  |  |  | 人工膝関節ＫＴ（付属品） | 3 | 高度管理医療機器 |  | 承認品 | 21600BZY00686000 |  | 2004-12-22 | 35667000 | 全人工膝関節 | 4038653352258 | 04038653352258 | 個 | 1
OT | NN400 | Columbus UC ｲﾝｻｰﾄ T0/T0+ 10mm | 個 | 1 | 56400 | 48300 | 個 | 人工膝関節ＫＩ－１１ | 3 | 高度管理医療機器 |  | 承認品 | 22300BZX00339000 |  | 2011-08-03 | 35669000 | 人工膝関節脛骨コンポーネント | 4038653445271 | 04038653445271 | 個 | 1
OT | NN401 | Columbus UC ｲﾝｻｰﾄ T0/T0+ 12mm | 個 | 1 | 56400 | 48300 | 個 | 人工膝関節ＫＩ－１１ | 3 | 高度管理医療機器 |  | 承認品 | 22300BZX00339000 |  | 2011-08-03 | 35669000 | 人工膝関節脛骨コンポーネント | 4038653445288 | 04038653445288 | 個 | 1
OT | NN402 | Columbus UC ｲﾝｻｰﾄ T0/T0+ 14mm | 個 | 1 | 56400 | 48300 | 個 | 人工膝関節ＫＩ－１１ | 3 | 高度管理医療機器 |  | 承認品 | 22300BZX00339000 |  | 2011-08-03 | 35669000 | 人工膝関節脛骨コンポーネント | 4038653445295 | 04038653445295 | 個 | 1
OT | NN403 | Columbus UC ｲﾝｻｰﾄ T0/T0+ 16mm | 個 | 1 | 56400 | 48300 | 個 | 人工膝関節ＫＩ－１１ | 3 | 高度管理医療機器 |  | 承認品 | 22300BZX00339000 |  | 2011-08-03 | 35669000 | 人工膝関節脛骨コンポーネント | 4038653445301 | 04038653445301 | 個 | 1
OT | NN404 | Columbus UC ｲﾝｻｰﾄ T0/T0+ 18mm | 個 | 1 | 56400 | 48300 | 個 | 人工膝関節ＫＩ－１１ | 3 | 高度管理医療機器 |  | 承認品 | 22300BZX00339000 |  | 2011-08-03 | 35669000 | 人工膝関節脛骨コンポーネント | 4038653445318 | 04038653445318 | 個 | 1
OT | NN405 | Columbus UC ｲﾝｻｰﾄ T0/T0+ 20mm | 個 | 1 | 56400 | 48300 | 個 | 人工膝関節ＫＩ－１１ | 3 | 高度管理医療機器 |  | 承認品 | 22300BZX00339000 |  | 2011-08-03 | 35669000 | 人工膝関節脛骨コンポーネント | 4038653445325 | 04038653445325 | 個 | 1
OT | NN410 | Columbus UC ｲﾝｻｰﾄ T1/T1+ 10mm | 個 | 1 | 56400 | 48300 | 個 | 人工膝関節ＫＩ－１１ | 3 | 高度管理医療機器 |  | 承認品 | 22300BZX00339000 |  | 2011-08-03 | 35669000 | 人工膝関節脛骨コンポーネント | 4038653445332 | 04038653445332 | 個 | 1
OT | NN411 | Columbus UC ｲﾝｻｰﾄ T1/T1+ 12mm | 個 | 1 | 56400 | 48300 | 個 | 人工膝関節ＫＩ－１１ | 3 | 高度管理医療機器 |  | 承認品 | 22300BZX00339000 |  | 2011-08-03 | 35669000 | 人工膝関節脛骨コンポーネント | 4038653445387 | 04038653445387 | 個 | 1
OT | NN412 | Columbus UC ｲﾝｻｰﾄ T1/T1+ 14mm | 個 | 1 | 56400 | 48300 | 個 | 人工膝関節ＫＩ－１１ | 3 | 高度管理医療機器 |  | 承認品 | 22300BZX00339000 |  | 2011-08-03 | 35669000 | 人工膝関節脛骨コンポーネント | 4038653445394 | 04038653445394 | 個 | 1
OT | NN413 | Columbus UC ｲﾝｻｰﾄ T1/T1+ 16mm | 個 | 1 | 56400 | 48300 | 個 | 人工膝関節ＫＩ－１１ | 3 | 高度管理医療機器 |  | 承認品 | 22300BZX00339000 |  | 2011-08-03 | 35669000 | 人工膝関節脛骨コンポーネント | 4038653445400 | 04038653445400 | 個 | 1
OT | NN414 | Columbus UC ｲﾝｻｰﾄ T1/T1+ 18mm | 個 | 1 | 56400 | 48300 | 個 | 人工膝関節ＫＩ－１１ | 3 | 高度管理医療機器 |  | 承認品 | 22300BZX00339000 |  | 2011-08-03 | 35669000 | 人工膝関節脛骨コンポーネント | 4038653445417 | 04038653445417 | 個 | 1
OT | NN415 | Columbus UC ｲﾝｻｰﾄ T1/T1+ 20mm | 個 | 1 | 56400 | 48300 | 個 | 人工膝関節ＫＩ－１１ | 3 | 高度管理医療機器 |  | 承認品 | 22300BZX00339000 |  | 2011-08-03 | 35669000 | 人工膝関節脛骨コンポーネント | 4038653445431 | 04038653445431 | 個 | 1
OT | NN420 | Columbus UC ｲﾝｻｰﾄ T2/T2+ 10mm | 個 | 1 | 56400 | 48300 | 個 | 人工膝関節ＫＩ－１１ | 3 | 高度管理医療機器 |  | 承認品 | 22300BZX00339000 |  | 2011-08-03 | 35669000 | 人工膝関節脛骨コンポーネント | 4038653445349 | 04038653445349 | 個 | 1
OT | NN421 | Columbus UC ｲﾝｻｰﾄ T2/T2+ 12mm | 個 | 1 | 56400 | 48300 | 個 | 人工膝関節ＫＩ－１１ | 3 | 高度管理医療機器 |  | 承認品 | 22300BZX00339000 |  | 2011-08-03 | 35669000 | 人工膝関節脛骨コンポーネント | 4038653445448 | 04038653445448 | 個 | 1
OT | NN422 | Columbus UC ｲﾝｻｰﾄ T2/T2+ 14mm | 個 | 1 | 56400 | 48300 | 個 | 人工膝関節ＫＩ－１１ | 3 | 高度管理医療機器 |  | 承認品 | 22300BZX00339000 |  | 2011-08-03 | 35669000 | 人工膝関節脛骨コンポーネント | 4038653445455 | 04038653445455 | 個 | 1
OT | NN423 | Columbus UC ｲﾝｻｰﾄ T2/T2+ 16mm | 個 | 1 | 56400 | 48300 | 個 | 人工膝関節ＫＩ－１１ | 3 | 高度管理医療機器 |  | 承認品 | 22300BZX00339000 |  | 2011-08-03 | 35669000 | 人工膝関節脛骨コンポーネント | 4038653445462 | 04038653445462 | 個 | 1
OT | NN424 | Columbus UC ｲﾝｻｰﾄ T2/T2+ 18mm | 個 | 1 | 56400 | 48300 | 個 | 人工膝関節ＫＩ－１１ | 3 | 高度管理医療機器 |  | 承認品 | 22300BZX00339000 |  | 2011-08-03 | 35669000 | 人工膝関節脛骨コンポーネント | 4038653445479 | 04038653445479 | 個 | 1
OT | NN425 | Columbus UC ｲﾝｻｰﾄ T2/T2+ 20mm | 個 | 1 | 56400 | 48300 | 個 | 人工膝関節ＫＩ－１１ | 3 | 高度管理医療機器 |  | 承認品 | 22300BZX00339000 |  | 2011-08-03 | 35669000 | 人工膝関節脛骨コンポーネント | 4038653445486 | 04038653445486 | 個 | 1
OT | NN430 | Columbus UC ｲﾝｻｰﾄ T3/T3+ 10mm | 個 | 1 | 56400 | 48300 | 個 | 人工膝関節ＫＩ－１１ | 3 | 高度管理医療機器 |  | 承認品 | 22300BZX00339000 |  | 2011-08-03 | 35669000 | 人工膝関節脛骨コンポーネント | 4038653445356 | 04038653445356 | 個 | 1
OT | NN431 | Columbus UC ｲﾝｻｰﾄ T3/T3+ 12mm | 個 | 1 | 56400 | 48300 | 個 | 人工膝関節ＫＩ－１１ | 3 | 高度管理医療機器 |  | 承認品 | 22300BZX00339000 |  | 2011-08-03 | 35669000 | 人工膝関節脛骨コンポーネント | 4038653445493 | 04038653445493 | 個 | 1
OT | NN432 | Columbus UC ｲﾝｻｰﾄ T3/T3+ 14mm | 個 | 1 | 56400 | 48300 | 個 | 人工膝関節ＫＩ－１１ | 3 | 高度管理医療機器 |  | 承認品 | 22300BZX00339000 |  | 2011-08-03 | 35669000 | 人工膝関節脛骨コンポーネント | 4038653445509 | 04038653445509 | 個 | 1
OT | NN433 | Columbus UC ｲﾝｻｰﾄ T3/T3+ 16mm | 個 | 1 | 56400 | 48300 | 個 | 人工膝関節ＫＩ－１１ | 3 | 高度管理医療機器 |  | 承認品 | 22300BZX00339000 |  | 2011-08-03 | 35669000 | 人工膝関節脛骨コンポーネント | 4038653445516 | 04038653445516 | 個 | 1
OT | NN434 | Columbus UC ｲﾝｻｰﾄ T3/T3+ 18mm | 個 | 1 | 56400 | 48300 | 個 | 人工膝関節ＫＩ－１１ | 3 | 高度管理医療機器 |  | 承認品 | 22300BZX00339000 |  | 2011-08-03 | 35669000 | 人工膝関節脛骨コンポーネント | 4038653445523 | 04038653445523 | 個 | 1
OT | NN435 | Columbus UC ｲﾝｻｰﾄ T3/T3+ 20mm | 個 | 1 | 56400 | 48300 | 個 | 人工膝関節ＫＩ－１１ | 3 | 高度管理医療機器 |  | 承認品 | 22300BZX00339000 |  | 2011-08-03 | 35669000 | 人工膝関節脛骨コンポーネント | 4038653445530 | 04038653445530 | 個 | 1
OT | NN440 | Columbus UC ｲﾝｻｰﾄ T4/T4+ 10mm | 個 | 1 | 56400 | 48300 | 個 | 人工膝関節ＫＩ－１１ | 3 | 高度管理医療機器 |  | 承認品 | 22300BZX00339000 |  | 2011-08-03 | 35669000 | 人工膝関節脛骨コンポーネント | 4038653445363 | 04038653445363 | 個 | 1
OT | NN441 | Columbus UC ｲﾝｻｰﾄ T4/T4+ 12mm | 個 | 1 | 56400 | 48300 | 個 | 人工膝関節ＫＩ－１１ | 3 | 高度管理医療機器 |  | 承認品 | 22300BZX00339000 |  | 2011-08-03 | 35669000 | 人工膝関節脛骨コンポーネント | 4038653445547 | 04038653445547 | 個 | 1
OT | NN442 | Columbus UC ｲﾝｻｰﾄ T4/T4+ 14mm | 個 | 1 | 56400 | 48300 | 個 | 人工膝関節ＫＩ－１１ | 3 | 高度管理医療機器 |  | 承認品 | 22300BZX00339000 |  | 2011-08-03 | 35669000 | 人工膝関節脛骨コンポーネント | 4038653445554 | 04038653445554 | 個 | 1
OT | NN443 | Columbus UC ｲﾝｻｰﾄ T4/T4+ 16mm | 個 | 1 | 56400 | 48300 | 個 | 人工膝関節ＫＩ－１１ | 3 | 高度管理医療機器 |  | 承認品 | 22300BZX00339000 |  | 2011-08-03 | 35669000 | 人工膝関節脛骨コンポーネント | 4038653445561 | 04038653445561 | 個 | 1
OT | NN444 | Columbus UC ｲﾝｻｰﾄ T4/T4+ 18mm | 個 | 1 | 56400 | 48300 | 個 | 人工膝関節ＫＩ－１１ | 3 | 高度管理医療機器 |  | 承認品 | 22300BZX00339000 |  | 2011-08-03 | 35669000 | 人工膝関節脛骨コンポーネント | 4038653445578 | 04038653445578 | 個 | 1
OT | NN445 | Columbus UC ｲﾝｻｰﾄ T4/T4+ 20mm | 個 | 1 | 56400 | 48300 | 個 | 人工膝関節ＫＩ－１１ | 3 | 高度管理医療機器 |  | 承認品 | 22300BZX00339000 |  | 2011-08-03 | 35669000 | 人工膝関節脛骨コンポーネント | 4038653445585 | 04038653445585 | 個 | 1
OT | NN450 | Columbus UC ｲﾝｻｰﾄ T5 10mm | 個 | 1 | 56400 | 48300 | 個 | 人工膝関節ＫＩ－１１ | 3 | 高度管理医療機器 |  | 承認品 | 22300BZX00339000 |  | 2011-08-03 | 35669000 | 人工膝関節脛骨コンポーネント | 4038653445370 | 04038653445370 | 個 | 1
OT | NN451 | Columbus UC ｲﾝｻｰﾄ T5 12mm | 個 | 1 | 56400 | 48300 | 個 | 人工膝関節ＫＩ－１１ | 3 | 高度管理医療機器 |  | 承認品 | 22300BZX00339000 |  | 2011-08-03 | 35669000 | 人工膝関節脛骨コンポーネント | 4038653445592 | 04038653445592 | 個 | 1
OT | NN452 | Columbus UC ｲﾝｻｰﾄ T5 14mm | 個 | 1 | 56400 | 48300 | 個 | 人工膝関節ＫＩ－１１ | 3 | 高度管理医療機器 |  | 承認品 | 22300BZX00339000 |  | 2011-08-03 | 35669000 | 人工膝関節脛骨コンポーネント | 4038653445608 | 04038653445608 | 個 | 1
OT | NN453 | Columbus UC ｲﾝｻｰﾄ T5 16mm | 個 | 1 | 56400 | 48300 | 個 | 人工膝関節ＫＩ－１１ | 3 | 高度管理医療機器 |  | 承認品 | 22300BZX00339000 |  | 2011-08-03 | 35669000 | 人工膝関節脛骨コンポーネント | 4038653445615 | 04038653445615 | 個 | 1
OT | NN454 | Columbus UC ｲﾝｻｰﾄ T5 18mm | 個 | 1 | 56400 | 48300 | 個 | 人工膝関節ＫＩ－１１ | 3 | 高度管理医療機器 |  | 承認品 | 22300BZX00339000 |  | 2011-08-03 | 35669000 | 人工膝関節脛骨コンポーネント | 4038653445622 | 04038653445622 | 個 | 1
OT | NN455 | Columbus UC ｲﾝｻｰﾄ T5 20mm | 個 | 1 | 56400 | 48300 | 個 | 人工膝関節ＫＩ－１１ | 3 | 高度管理医療機器 |  | 承認品 | 22300BZX00339000 |  | 2011-08-03 | 35669000 | 人工膝関節脛骨コンポーネント | 4038653445639 | 04038653445639 | 個 | 1
OT | NN469K | Columbus CRA/PSA ﾌﾟﾚｰﾄ T0+ | 個 | 1 | 156600 | 140000 | 個 | 人工膝関節ＫＴ－６ | 3 | 高度管理医療機器 |  | 承認品 | 21600BZY00686000 |  | 2009-07-07 | 35667000 | 全人工膝関節 | 4038653445646 | 04038653445646 | 個 | 1
OT | NN470K | Columbus CRA/PSA ﾌﾟﾚｰﾄ T0 | 個 | 1 | 156600 | 140000 | 個 | 人工膝関節ＫＴ－６ | 3 | 高度管理医療機器 |  | 承認品 | 21600BZY00686000 |  | 2009-07-07 | 35667000 | 全人工膝関節 | 4038653445653 | 04038653445653 | 個 | 1
OT | NN471K | Columbus CRA/PSA ﾌﾟﾚｰﾄ T1 | 個 | 1 | 156600 | 140000 | 個 | 人工膝関節ＫＴ－６ | 3 | 高度管理医療機器 |  | 承認品 | 21600BZY00686000 |  | 2009-07-07 | 35667000 | 全人工膝関節 | 4038653423736 | 04038653423736 | 個 | 1
OT | NN472K | Columbus CRA/PSA ﾌﾟﾚｰﾄ T1+ | 個 | 1 | 156600 | 140000 | 個 | 人工膝関節ＫＴ－６ | 3 | 高度管理医療機器 |  | 承認品 | 21600BZY00686000 |  | 2009-07-07 | 35667000 | 全人工膝関節 | 4038653423743 | 04038653423743 | 個 | 1
OT | NN473K | Columbus CRA/PSA ﾌﾟﾚｰﾄ T2 | 個 | 1 | 156600 | 140000 | 個 | 人工膝関節ＫＴ－６ | 3 | 高度管理医療機器 |  | 承認品 | 21600BZY00686000 |  | 2009-07-07 | 35667000 | 全人工膝関節 | 4038653423750 | 04038653423750 | 個 | 1
OT | NN474K | Columbus CRA/PSA ﾌﾟﾚｰﾄ T2+ | 個 | 1 | 156600 | 140000 | 個 | 人工膝関節ＫＴ－６ | 3 | 高度管理医療機器 |  | 承認品 | 21600BZY00686000 |  | 2009-07-07 | 35667000 | 全人工膝関節 | 4038653423767 | 04038653423767 | 個 | 1
OT | NN475K | Columbus CRA/PSA ﾌﾟﾚｰﾄ T3 | 個 | 1 | 156600 | 140000 | 個 | 人工膝関節ＫＴ－６ | 3 | 高度管理医療機器 |  | 承認品 | 21600BZY00686000 |  | 2009-07-07 | 35667000 | 全人工膝関節 | 4038653423774 | 04038653423774 | 個 | 1
OT | NN476K | Columbus CRA/PSA ﾌﾟﾚｰﾄ T3+ | 個 | 1 | 156600 | 140000 | 個 | 人工膝関節ＫＴ－６ | 3 | 高度管理医療機器 |  | 承認品 | 21600BZY00686000 |  | 2009-07-07 | 35667000 | 全人工膝関節 | 4038653423781 | 04038653423781 | 個 | 1
OT | NN477K | Columbus CRA/PSA ﾌﾟﾚｰﾄ T4 | 個 | 1 | 156600 | 140000 | 個 | 人工膝関節ＫＴ－６ | 3 | 高度管理医療機器 |  | 承認品 | 21600BZY00686000 |  | 2009-07-07 | 35667000 | 全人工膝関節 | 4038653423798 | 04038653423798 | 個 | 1
OT | NN478K | Columbus CRA/PSA ﾌﾟﾚｰﾄ T4+ | 個 | 1 | 156600 | 140000 | 個 | 人工膝関節ＫＴ－６ | 3 | 高度管理医療機器 |  | 承認品 | 21600BZY00686000 |  | 2009-07-07 | 35667000 | 全人工膝関節 | 4038653423804 | 04038653423804 | 個 | 1
OT | NN479K | Columbus CRA/PSA ﾌﾟﾚｰﾄ T5 | 個 | 1 | 156600 | 140000 | 個 | 人工膝関節ＫＴ－６ | 3 | 高度管理医療機器 |  | 承認品 | 21600BZY00686000 |  | 2009-07-07 | 35667000 | 全人工膝関節 | 4038653423811 | 04038653423811 | 個 | 1
OT | NN500 | Columbus PS ｲﾝｻｰﾄ T0/T0+ 10mm | 個 | 1 | 56400 | 48300 | 個 | 人工膝関節ＫＩ－１１ | 3 | 高度管理医療機器 |  | 承認品 | 22100BZX00766000 |  | 2009-06-23 | 35667000 | 全人工膝関節 | 4038653445660 | 04038653445660 | 個 | 1
OT | NN501 | Columbus PS ｲﾝｻｰﾄ T0/T0+ 12mm | 個 | 1 | 56400 | 48300 | 個 | 人工膝関節ＫＩ－１１ | 3 | 高度管理医療機器 |  | 承認品 | 22100BZX00766000 |  | 2009-06-23 | 35667000 | 全人工膝関節 | 4038653445677 | 04038653445677 | 個 | 1
OT | NN502 | Columbus PS ｲﾝｻｰﾄ T0/T0+ 14mm | 個 | 1 | 56400 | 48300 | 個 | 人工膝関節ＫＩ－１１ | 3 | 高度管理医療機器 |  | 承認品 | 22100BZX00766000 |  | 2009-06-23 | 35667000 | 全人工膝関節 | 4038653445684 | 04038653445684 | 個 | 1
OT | NN503 | Columbus PS ｲﾝｻｰﾄ T0/T0+ 16mm | 個 | 1 | 56400 | 48300 | 個 | 人工膝関節ＫＩ－１１ | 3 | 高度管理医療機器 |  | 承認品 | 22100BZX00766000 |  | 2009-06-23 | 35667000 | 全人工膝関節 | 4038653445691 | 04038653445691 | 個 | 1
OT | NN504 | Columbus PS ｲﾝｻｰﾄ T0/T0+ 18mm | 個 | 1 | 56400 | 48300 | 個 | 人工膝関節ＫＩ－１１ | 3 | 高度管理医療機器 |  | 承認品 | 22100BZX00766000 |  | 2009-06-23 | 35667000 | 全人工膝関節 | 4038653445707 | 04038653445707 | 個 | 1
OT | NN505 | Columbus PS ｲﾝｻｰﾄ T0/T0+ 20mm | 個 | 1 | 56400 | 48300 | 個 | 人工膝関節ＫＩ－１１ | 3 | 高度管理医療機器 |  | 承認品 | 22100BZX00766000 |  | 2009-06-23 | 35667000 | 全人工膝関節 | 4038653445714 | 04038653445714 | 個 | 1
OT | NN510 | Columbus PS ｲﾝｻｰﾄ T1/T1+ 10mm | 個 | 1 | 56400 | 48300 | 個 | 人工膝関節ＫＩ－１１ | 3 | 高度管理医療機器 |  | 承認品 | 22100BZX00766000 |  | 2009-06-23 | 35667000 | 全人工膝関節 | 4038653352616 | 04038653352616 | 個 | 1
OT | NN511 | Columbus PS ｲﾝｻｰﾄ T1/T1+ 12mm | 個 | 1 | 56400 | 48300 | 個 | 人工膝関節ＫＩ－１１ | 3 | 高度管理医療機器 |  | 承認品 | 22100BZX00766000 |  | 2009-06-23 | 35667000 | 全人工膝関節 | 4038653352623 | 04038653352623 | 個 | 1
OT | NN512 | Columbus PS ｲﾝｻｰﾄ T1/T1+ 14mm | 個 | 1 | 56400 | 48300 | 個 | 人工膝関節ＫＩ－１１ | 3 | 高度管理医療機器 |  | 承認品 | 22100BZX00766000 |  | 2009-06-23 | 35667000 | 全人工膝関節 | 4038653352630 | 04038653352630 | 個 | 1
OT | NN513 | Columbus PS ｲﾝｻｰﾄ T1/T1+ 16mm | 個 | 1 | 56400 | 48300 | 個 | 人工膝関節ＫＩ－１１ | 3 | 高度管理医療機器 |  | 承認品 | 22100BZX00766000 |  | 2009-06-23 | 35667000 | 全人工膝関節 | 4038653352647 | 04038653352647 | 個 | 1
OT | NN514 | Columbus PS ｲﾝｻｰﾄ T1/T1+ 18mm | 個 | 1 | 56400 | 48300 | 個 | 人工膝関節ＫＩ－１１ | 3 | 高度管理医療機器 |  | 承認品 | 22100BZX00766000 |  | 2009-06-23 | 35667000 | 全人工膝関節 | 4038653352654 | 04038653352654 | 個 | 1
OT | NN515 | Columbus PS ｲﾝｻｰﾄ T1/T1+ 20mm | 個 | 1 | 56400 | 48300 | 個 | 人工膝関節ＫＩ－１１ | 3 | 高度管理医療機器 |  | 承認品 | 22100BZX00766000 |  | 2009-06-23 | 35667000 | 全人工膝関節 | 4038653352661 | 04038653352661 | 個 | 1
OT | NN520 | Columbus PS ｲﾝｻｰﾄ T2/T2+ 10mm | 個 | 1 | 56400 | 48300 | 個 | 人工膝関節ＫＩ－１１ | 3 | 高度管理医療機器 |  | 承認品 | 22100BZX00766000 |  | 2009-06-23 | 35667000 | 全人工膝関節 | 4038653352678 | 04038653352678 | 個 | 1
OT | NN521 | Columbus PS ｲﾝｻｰﾄ T2/T2+ 12mm | 個 | 1 | 56400 | 48300 | 個 | 人工膝関節ＫＩ－１１ | 3 | 高度管理医療機器 |  | 承認品 | 22100BZX00766000 |  | 2009-06-23 | 35667000 | 全人工膝関節 | 4038653352685 | 04038653352685 | 個 | 1
OT | NN522 | Columbus PS ｲﾝｻｰﾄ T2/T2+ 14mm | 個 | 1 | 56400 | 48300 | 個 | 人工膝関節ＫＩ－１１ | 3 | 高度管理医療機器 |  | 承認品 | 22100BZX00766000 |  | 2009-06-23 | 35667000 | 全人工膝関節 | 4038653352692 | 04038653352692 | 個 | 1
OT | NN523 | Columbus PS ｲﾝｻｰﾄ T2/T2+ 16mm | 個 | 1 | 56400 | 48300 | 個 | 人工膝関節ＫＩ－１１ | 3 | 高度管理医療機器 |  | 承認品 | 22100BZX00766000 |  | 2009-06-23 | 35667000 | 全人工膝関節 | 4038653352708 | 04038653352708 | 個 | 1
OT | NN524 | Columbus PS ｲﾝｻｰﾄ T2/T2+ 18mm | 個 | 1 | 56400 | 48300 | 個 | 人工膝関節ＫＩ－１１ | 3 | 高度管理医療機器 |  | 承認品 | 22100BZX00766000 |  | 2009-06-23 | 35667000 | 全人工膝関節 | 4038653352715 | 04038653352715 | 個 | 1
OT | NN525 | Columbus PS ｲﾝｻｰﾄ T2/T2+ 20mm | 個 | 1 | 56400 | 48300 | 個 | 人工膝関節ＫＩ－１１ | 3 | 高度管理医療機器 |  | 承認品 | 22100BZX00766000 |  | 2009-06-23 | 35667000 | 全人工膝関節 | 4038653352722 | 04038653352722 | 個 | 1
OT | NN530 | Columbus PS ｲﾝｻｰﾄ T3/T3+ 10mm | 個 | 1 | 56400 | 48300 | 個 | 人工膝関節ＫＩ－１１ | 3 | 高度管理医療機器 |  | 承認品 | 22100BZX00766000 |  | 2009-06-23 | 35667000 | 全人工膝関節 | 4038653352739 | 04038653352739 | 個 | 1
OT | NN531 | Columbus PS ｲﾝｻｰﾄ T3/T3+ 12mm | 個 | 1 | 56400 | 48300 | 個 | 人工膝関節ＫＩ－１１ | 3 | 高度管理医療機器 |  | 承認品 | 22100BZX00766000 |  | 2009-06-23 | 35667000 | 全人工膝関節 | 4038653352746 | 04038653352746 | 個 | 1
OT | NN532 | Columbus PS ｲﾝｻｰﾄ T3/T3+ 14mm | 個 | 1 | 56400 | 48300 | 個 | 人工膝関節ＫＩ－１１ | 3 | 高度管理医療機器 |  | 承認品 | 22100BZX00766000 |  | 2009-06-23 | 35667000 | 全人工膝関節 | 4038653352753 | 04038653352753 | 個 | 1
OT | NN533 | Columbus PS ｲﾝｻｰﾄ T3/T3+ 16mm | 個 | 1 | 56400 | 48300 | 個 | 人工膝関節ＫＩ－１１ | 3 | 高度管理医療機器 |  | 承認品 | 22100BZX00766000 |  | 2009-06-23 | 35667000 | 全人工膝関節 | 4038653352760 | 04038653352760 | 個 | 1
OT | NN534 | Columbus PS ｲﾝｻｰﾄ T3/T3+ 18mm | 個 | 1 | 56400 | 48300 | 個 | 人工膝関節ＫＩ－１１ | 3 | 高度管理医療機器 |  | 承認品 | 22100BZX00766000 |  | 2009-06-23 | 35667000 | 全人工膝関節 | 4038653352777 | 04038653352777 | 個 | 1
OT | NN535 | Columbus PS ｲﾝｻｰﾄ T3/T3+ 20mm | 個 | 1 | 56400 | 48300 | 個 | 人工膝関節ＫＩ－１１ | 3 | 高度管理医療機器 |  | 承認品 | 22100BZX00766000 |  | 2009-06-23 | 35667000 | 全人工膝関節 | 4038653352784 | 04038653352784 | 個 | 1
OT | NN540 | Columbus PS ｲﾝｻｰﾄ T4/T4+ 10mm | 個 | 1 | 56400 | 48300 | 個 | 人工膝関節ＫＩ－１１ | 3 | 高度管理医療機器 |  | 承認品 | 22100BZX00766000 |  | 2009-06-23 | 35667000 | 全人工膝関節 | 4038653352791 | 04038653352791 | 個 | 1
OT | NN541 | Columbus PS ｲﾝｻｰﾄ T4/T4+ 12mm | 個 | 1 | 56400 | 48300 | 個 | 人工膝関節ＫＩ－１１ | 3 | 高度管理医療機器 |  | 承認品 | 22100BZX00766000 |  | 2009-06-23 | 35667000 | 全人工膝関節 | 4038653352807 | 04038653352807 | 個 | 1
OT | NN542 | Columbus PS ｲﾝｻｰﾄ T4/T4+ 14mm | 個 | 1 | 56400 | 48300 | 個 | 人工膝関節ＫＩ－１１ | 3 | 高度管理医療機器 |  | 承認品 | 22100BZX00766000 |  | 2009-06-23 | 35667000 | 全人工膝関節 | 4038653352814 | 04038653352814 | 個 | 1
OT | NN543 | Columbus PS ｲﾝｻｰﾄ T4/T4+ 16mm | 個 | 1 | 56400 | 48300 | 個 | 人工膝関節ＫＩ－１１ | 3 | 高度管理医療機器 |  | 承認品 | 22100BZX00766000 |  | 2009-06-23 | 35667000 | 全人工膝関節 | 4038653352821 | 04038653352821 | 個 | 1
OT | NN544 | Columbus PS ｲﾝｻｰﾄ T4/T4+ 18mm | 個 | 1 | 56400 | 48300 | 個 | 人工膝関節ＫＩ－１１ | 3 | 高度管理医療機器 |  | 承認品 | 22100BZX00766000 |  | 2009-06-23 | 35667000 | 全人工膝関節 | 4038653352845 | 04038653352845 | 個 | 1
OT | NN545 | Columbus PS ｲﾝｻｰﾄ T4/T4+ 20mm | 個 | 1 | 56400 | 48300 | 個 | 人工膝関節ＫＩ－１１ | 3 | 高度管理医療機器 |  | 承認品 | 22100BZX00766000 |  | 2009-06-23 | 35667000 | 全人工膝関節 | 4038653352852 | 04038653352852 | 個 | 1
OT | NN550 | Columbus PS ｲﾝｻｰﾄ T5 10mm | 個 | 1 | 56400 | 48300 | 個 | 人工膝関節ＫＩ－１１ | 3 | 高度管理医療機器 |  | 承認品 | 22100BZX00766000 |  | 2009-06-23 | 35667000 | 全人工膝関節 | 4038653352869 | 04038653352869 | 個 | 1
OT | NN551 | Columbus PS ｲﾝｻｰﾄ T5 12mm | 個 | 1 | 56400 | 48300 | 個 | 人工膝関節ＫＩ－１１ | 3 | 高度管理医療機器 |  | 承認品 | 22100BZX00766000 |  | 2009-06-23 | 35667000 | 全人工膝関節 | 4038653352876 | 04038653352876 | 個 | 1
OT | NN552 | Columbus PS ｲﾝｻｰﾄ T5 14mm | 個 | 1 | 56400 | 48300 | 個 | 人工膝関節ＫＩ－１１ | 3 | 高度管理医療機器 |  | 承認品 | 22100BZX00766000 |  | 2009-06-23 | 35667000 | 全人工膝関節 | 4038653352890 | 04038653352890 | 個 | 1
OT | NN553 | Columbus PS ｲﾝｻｰﾄ T5 16mm | 個 | 1 | 56400 | 48300 | 個 | 人工膝関節ＫＩ－１１ | 3 | 高度管理医療機器 |  | 承認品 | 22100BZX00766000 |  | 2009-06-23 | 35667000 | 全人工膝関節 | 4038653352906 | 04038653352906 | 個 | 1
OT | NN554 | Columbus PS ｲﾝｻｰﾄ T5 18mm | 個 | 1 | 56400 | 48300 | 個 | 人工膝関節ＫＩ－１１ | 3 | 高度管理医療機器 |  | 承認品 | 22100BZX00766000 |  | 2009-06-23 | 35667000 | 全人工膝関節 | 4038653352913 | 04038653352913 | 個 | 1
OT | NN555 | Columbus PS ｲﾝｻｰﾄ T5 20mm | 個 | 1 | 56400 | 48300 | 個 | 人工膝関節ＫＩ－１１ | 3 | 高度管理医療機器 |  | 承認品 | 22100BZX00766000 |  | 2009-06-23 | 35667000 | 全人工膝関節 | 4038653352920 | 04038653352920 | 個 | 1
OT | NN560K | Columbus ﾃｨﾋﾞｱﾙﾌﾞﾛｯｸ T0/T0+ 4mm RM/LL | 個 | 1 | 66500 | 65500 | 個 | オプション部品・ＯＫ－２ | 3 | 高度管理医療機器 |  | 承認品 | 21600BZY00686000 |  | 2009-07-07 | 35667000 | 全人工膝関節 | 4038653445721 | 04038653445721 | 個 | 1
OT | NN561K | Columbus ﾃｨﾋﾞｱﾙﾌﾞﾛｯｸ T0/T0+ 8mm RM/LL | 個 | 1 | 66500 | 65500 | 個 | オプション部品・ＯＫ－２ | 3 | 高度管理医療機器 |  | 承認品 | 21600BZY00686000 |  | 2009-07-07 | 35667000 | 全人工膝関節 | 4038653445738 | 04038653445738 | 個 | 1
OT | NN563K | Columbus ﾃｨﾋﾞｱﾙﾌﾞﾛｯｸ T1/T1+ 4mm RM/LL | 個 | 1 | 66500 | 65500 | 個 | オプション部品・ＯＫ－２ | 3 | 高度管理医療機器 |  | 承認品 | 21600BZY00686000 |  | 2009-07-07 | 35667000 | 全人工膝関節 | 4038653424597 | 04038653424597 | 個 | 1
OT | NN564K | Columbus ﾃｨﾋﾞｱﾙﾌﾞﾛｯｸ T1/T1+ 8mm RM/LL | 個 | 1 | 66500 | 65500 | 個 | オプション部品・ＯＫ－２ | 3 | 高度管理医療機器 |  | 承認品 | 21600BZY00686000 |  | 2009-07-07 | 35667000 | 全人工膝関節 | 4038653424603 | 04038653424603 | 個 | 1
OT | NN566K | Columbus ﾃｨﾋﾞｱﾙﾌﾞﾛｯｸ T2/T2+ 4mm RM/LL | 個 | 1 | 66500 | 65500 | 個 | オプション部品・ＯＫ－２ | 3 | 高度管理医療機器 |  | 承認品 | 21600BZY00686000 |  | 2009-07-07 | 35667000 | 全人工膝関節 | 4038653424610 | 04038653424610 | 個 | 1
OT | NN567K | Columbus ﾃｨﾋﾞｱﾙﾌﾞﾛｯｸ T2/T2+ 8mm RM/LL | 個 | 1 | 66500 | 65500 | 個 | オプション部品・ＯＫ－２ | 3 | 高度管理医療機器 |  | 承認品 | 21600BZY00686000 |  | 2009-07-07 | 35667000 | 全人工膝関節 | 4038653424665 | 04038653424665 | 個 | 1
OT | NN569K | Columbus ﾃｨﾋﾞｱﾙﾌﾞﾛｯｸ T3/T3+ 4mm RM/LL | 個 | 1 | 66500 | 65500 | 個 | オプション部品・ＯＫ－２ | 3 | 高度管理医療機器 |  | 承認品 | 21600BZY00686000 |  | 2009-07-07 | 35667000 | 全人工膝関節 | 4038653424627 | 04038653424627 | 個 | 1
OT | NN570K | Columbus ﾃｨﾋﾞｱﾙﾌﾞﾛｯｸ T3/T3+ 8mm RM/LL | 個 | 1 | 66500 | 65500 | 個 | オプション部品・ＯＫ－２ | 3 | 高度管理医療機器 |  | 承認品 | 21600BZY00686000 |  | 2009-07-07 | 35667000 | 全人工膝関節 | 4038653424672 | 04038653424672 | 個 | 1
OT | NN572K | Columbus ﾃｨﾋﾞｱﾙﾌﾞﾛｯｸ T4/T4+ 4mm RM/LL | 個 | 1 | 66500 | 65500 | 個 | オプション部品・ＯＫ－２ | 3 | 高度管理医療機器 |  | 承認品 | 21600BZY00686000 |  | 2009-07-07 | 35667000 | 全人工膝関節 | 4038653424634 | 04038653424634 | 個 | 1
OT | NN573K | Columbus ﾃｨﾋﾞｱﾙﾌﾞﾛｯｸ T4/T4+ 8mm RM/LL | 個 | 1 | 66500 | 65500 | 個 | オプション部品・ＯＫ－２ | 3 | 高度管理医療機器 |  | 承認品 | 21600BZY00686000 |  | 2009-07-07 | 35667000 | 全人工膝関節 | 4038653424689 | 04038653424689 | 個 | 1
OT | NN575K | Columbus ﾃｨﾋﾞｱﾙﾌﾞﾛｯｸ T5 4mm RM/LL | 個 | 1 | 66500 | 65500 | 個 | オプション部品・ＯＫ－２ | 3 | 高度管理医療機器 |  | 承認品 | 21600BZY00686000 |  | 2009-07-07 | 35667000 | 全人工膝関節 | 4038653424641 | 04038653424641 | 個 | 1
OT | NN576K | Columbus ﾃｨﾋﾞｱﾙﾌﾞﾛｯｸ T5 8mm RM/LL | 個 | 1 | 66500 | 65500 | 個 | オプション部品・ＯＫ－２ | 3 | 高度管理医療機器 |  | 承認品 | 21600BZY00686000 |  | 2009-07-07 | 35667000 | 全人工膝関節 | 4038653424696 | 04038653424696 | 個 | 1
OT | NN580K | Columbus ﾃｨﾋﾞｱﾙﾌﾞﾛｯｸ T0/T0+ 4mm RL/LM | 個 | 1 | 66500 | 65500 | 個 | オプション部品・ＯＫ－２ | 3 | 高度管理医療機器 |  | 承認品 | 21600BZY00686000 |  | 2009-07-07 | 35667000 | 全人工膝関節 | 4038653445745 | 04038653445745 | 個 | 1
OT | NN581K | Columbus ﾃｨﾋﾞｱﾙﾌﾞﾛｯｸ T0/T0+ 8mm RL/LM | 個 | 1 | 66500 | 65500 | 個 | オプション部品・ＯＫ－２ | 3 | 高度管理医療機器 |  | 承認品 | 21600BZY00686000 |  | 2009-07-07 | 35667000 | 全人工膝関節 | 4038653445752 | 04038653445752 | 個 | 1
OT | NN583K | Columbus ﾃｨﾋﾞｱﾙﾌﾞﾛｯｸ T1/T1+ 4mm RL/LM | 個 | 1 | 66500 | 65500 | 個 | オプション部品・ＯＫ－２ | 3 | 高度管理医療機器 |  | 承認品 | 21600BZY00686000 |  | 2009-07-07 | 35667000 | 全人工膝関節 | 4038653424702 | 04038653424702 | 個 | 1
OT | NN584K | Columbus ﾃｨﾋﾞｱﾙﾌﾞﾛｯｸ T1/T1+ 8mm RL/LM | 個 | 1 | 66500 | 65500 | 個 | オプション部品・ＯＫ－２ | 3 | 高度管理医療機器 |  | 承認品 | 21600BZY00686000 |  | 2009-07-07 | 35667000 | 全人工膝関節 | 4038653424757 | 04038653424757 | 個 | 1
OT | NN586K | Columbus ﾃｨﾋﾞｱﾙﾌﾞﾛｯｸ T2/T2+ 4mm RL/LM | 個 | 1 | 66500 | 65500 | 個 | オプション部品・ＯＫ－２ | 3 | 高度管理医療機器 |  | 承認品 | 21600BZY00686000 |  | 2009-07-07 | 35667000 | 全人工膝関節 | 4038653424719 | 04038653424719 | 個 | 1
OT | NN587K | Columbus ﾃｨﾋﾞｱﾙﾌﾞﾛｯｸ T2/T2+ 8mm RL/LM | 個 | 1 | 66500 | 65500 | 個 | オプション部品・ＯＫ－２ | 3 | 高度管理医療機器 |  | 承認品 | 21600BZY00686000 |  | 2009-07-07 | 35667000 | 全人工膝関節 | 4038653424764 | 04038653424764 | 個 | 1
OT | NN589K | Columbus ﾃｨﾋﾞｱﾙﾌﾞﾛｯｸ T3/T3+ 4mm RL/LM | 個 | 1 | 66500 | 65500 | 個 | オプション部品・ＯＫ－２ | 3 | 高度管理医療機器 |  | 承認品 | 21600BZY00686000 |  | 2009-07-07 | 35667000 | 全人工膝関節 | 4038653424726 | 04038653424726 | 個 | 1
OT | NN590K | Columbus ﾃｨﾋﾞｱﾙﾌﾞﾛｯｸ T3/T3+ 8mm RL/LM | 個 | 1 | 66500 | 65500 | 個 | オプション部品・ＯＫ－２ | 3 | 高度管理医療機器 |  | 承認品 | 21600BZY00686000 |  | 2009-07-07 | 35667000 | 全人工膝関節 | 4038653424771 | 04038653424771 | 個 | 1
OT | NN592K | Columbus ﾃｨﾋﾞｱﾙﾌﾞﾛｯｸ T4/T4+ 4mm RL/LM | 個 | 1 | 66500 | 65500 | 個 | オプション部品・ＯＫ－２ | 3 | 高度管理医療機器 |  | 承認品 | 21600BZY00686000 |  | 2009-07-07 | 35667000 | 全人工膝関節 | 4038653424733 | 04038653424733 | 個 | 1
OT | NN593K | Columbus ﾃｨﾋﾞｱﾙﾌﾞﾛｯｸ T4/T4+ 8mm RL/LM | 個 | 1 | 66500 | 65500 | 個 | オプション部品・ＯＫ－２ | 3 | 高度管理医療機器 |  | 承認品 | 21600BZY00686000 |  | 2009-07-07 | 35667000 | 全人工膝関節 | 4038653424788 | 04038653424788 | 個 | 1
OT | NN595K | Columbus ﾃｨﾋﾞｱﾙﾌﾞﾛｯｸ T5 4mm RL/LM | 個 | 1 | 66500 | 65500 | 個 | オプション部品・ＯＫ－２ | 3 | 高度管理医療機器 |  | 承認品 | 21600BZY00686000 |  | 2009-07-07 | 35667000 | 全人工膝関節 | 4038653424740 | 04038653424740 | 個 | 1
OT | NN596K | Columbus ﾃｨﾋﾞｱﾙﾌﾞﾛｯｸ T5 8mm RL/LM | 個 | 1 | 66500 | 65500 | 個 | オプション部品・ＯＫ－２ | 3 | 高度管理医療機器 |  | 承認品 | 21600BZY00686000 |  | 2009-07-07 | 35667000 | 全人工膝関節 | 4038653424795 | 04038653424795 | 個 | 1
OT | NN800K | COLUMBUS ﾌｪﾓﾗﾙｺﾝﾎﾟｰﾈﾝﾄ CR F2N/L | 個 | 1 | 262500 | 236000 | 個 | 人工膝関節ＫＦ－２ | 3 | 高度管理医療機器 |  | 承認品 | 21600BZY00686000 |  | 2009-07-07 | 35667000 | 全人工膝関節 | 4046963429119 | 04046963429119 | 個 | 1
OT | NN801K | COLUMBUS ﾌｪﾓﾗﾙｺﾝﾎﾟｰﾈﾝﾄ CR F3N/L | 個 | 1 | 262500 | 236000 | 個 | 人工膝関節ＫＦ－２ | 3 | 高度管理医療機器 |  | 承認品 | 21600BZY00686000 |  | 2009-07-07 | 35667000 | 全人工膝関節 | 4046963429126 | 04046963429126 | 個 | 1
OT | NN810K | COLUMBUS ﾌｪﾓﾗﾙｺﾝﾎﾟｰﾈﾝﾄ CR F2N/R | 個 | 1 | 262500 | 236000 | 個 | 人工膝関節ＫＦ－２ | 3 | 高度管理医療機器 |  | 承認品 | 21600BZY00686000 |  | 2009-07-07 | 35667000 | 全人工膝関節 | 4046963429133 | 04046963429133 | 個 | 1
OT | NN811K | COLUMBUS ﾌｪﾓﾗﾙｺﾝﾎﾟｰﾈﾝﾄ CR F3N/R | 個 | 1 | 262500 | 236000 | 個 | 人工膝関節ＫＦ－２ | 3 | 高度管理医療機器 |  | 承認品 | 21600BZY00686000 |  | 2009-07-07 | 35667000 | 全人工膝関節 | 4046963429140 | 04046963429140 | 個 | 1
OT | NN840K | COLUMBUS ﾌｪﾓﾗﾙｺﾝﾎﾟｰﾈﾝﾄ PS F2N/L | 個 | 1 | 262500 | 236000 | 個 | 人工膝関節ＫＦ－２ | 3 | 高度管理医療機器 |  | 承認品 | 22100BZX00766000 |  | 2009-06-23 | 35667000 | 全人工膝関節 | 4046963429287 | 04046963429287 | 個 | 1
OT | NN841K | COLUMBUS ﾌｪﾓﾗﾙｺﾝﾎﾟｰﾈﾝﾄ PS F3N/L | 個 | 1 | 262500 | 236000 | 個 | 人工膝関節ＫＦ－２ | 3 | 高度管理医療機器 |  | 承認品 | 22100BZX00766000 |  | 2009-06-23 | 35667000 | 全人工膝関節 | 4046963429294 | 04046963429294 | 個 | 1
OT | NN850K | COLUMBUS ﾌｪﾓﾗﾙｺﾝﾎﾟｰﾈﾝﾄ PS F2N/R | 個 | 1 | 262500 | 236000 | 個 | 人工膝関節ＫＦ－２ | 3 | 高度管理医療機器 |  | 承認品 | 22100BZX00766000 |  | 2009-06-23 | 35667000 | 全人工膝関節 | 4046963429331 | 04046963429331 | 個 | 1
OT | NN851K | COLUMBUS ﾌｪﾓﾗﾙｺﾝﾎﾟｰﾈﾝﾄ PS F3N/R | 個 | 1 | 262500 | 236000 | 個 | 人工膝関節ＫＦ－２ | 3 | 高度管理医療機器 |  | 承認品 | 22100BZX00766000 |  | 2009-06-23 | 35667000 | 全人工膝関節 | 4046963429348 | 04046963429348 | 個 | 1
OT | NN899K | COLUMBUS ﾌｪﾓﾗﾙｺﾝﾎﾟｰﾈﾝﾄ CR F4N/L | 個 | 1 | 262500 | 236000 | 個 | 人工膝関節ＫＦ－２ | 3 | 高度管理医療機器 |  | 承認品 | 21600BZY00686000 |  | 2009-07-07 | 35667000 | 全人工膝関節 | 4046963361815 | 04046963361815 | 個 | 1
OT | NN900K | COLUMBUS ﾌｪﾓﾗﾙｺﾝﾎﾟｰﾈﾝﾄ CR F5N/L | 個 | 1 | 262500 | 236000 | 個 | 人工膝関節ＫＦ－２ | 3 | 高度管理医療機器 |  | 承認品 | 21600BZY00686000 |  | 2009-07-07 | 35667000 | 全人工膝関節 | 4046963361822 | 04046963361822 | 個 | 1
OT | NN901K | COLUMBUS ﾌｪﾓﾗﾙｺﾝﾎﾟｰﾈﾝﾄ CR F6N/L | 個 | 1 | 262500 | 236000 | 個 | 人工膝関節ＫＦ－２ | 3 | 高度管理医療機器 |  | 承認品 | 21600BZY00686000 |  | 2009-07-07 | 35667000 | 全人工膝関節 | 4046963361839 | 04046963361839 | 個 | 1
OT | NN909K | COLUMBUS ﾌｪﾓﾗﾙｺﾝﾎﾟｰﾈﾝﾄ CR F4N/R | 個 | 1 | 262500 | 236000 | 個 | 人工膝関節ＫＦ－２ | 3 | 高度管理医療機器 |  | 承認品 | 21600BZY00686000 |  | 2009-07-07 | 35667000 | 全人工膝関節 | 4046963361846 | 04046963361846 | 個 | 1
OT | NN910K | COLUMBUS ﾌｪﾓﾗﾙｺﾝﾎﾟｰﾈﾝﾄ CR F5N/R | 個 | 1 | 262500 | 236000 | 個 | 人工膝関節ＫＦ－２ | 3 | 高度管理医療機器 |  | 承認品 | 21600BZY00686000 |  | 2009-07-07 | 35667000 | 全人工膝関節 | 4046963361853 | 04046963361853 | 個 | 1
OT | NN911K | COLUMBUS ﾌｪﾓﾗﾙｺﾝﾎﾟｰﾈﾝﾄ CR F6N/R | 個 | 1 | 262500 | 236000 | 個 | 人工膝関節ＫＦ－２ | 3 | 高度管理医療機器 |  | 承認品 | 21600BZY00686000 |  | 2009-07-07 | 35667000 | 全人工膝関節 | 4046963361860 | 04046963361860 | 個 | 1
OT | NN939K | COLUMBUS ﾌｪﾓﾗﾙｺﾝﾎﾟｰﾈﾝﾄ PS F4N/L | 個 | 1 | 262500 | 236000 | 個 | 人工膝関節ＫＦ－２ | 3 | 高度管理医療機器 |  | 承認品 | 22100BZX00766000 |  | 2009-06-23 | 35667000 | 全人工膝関節 | 4046963362003 | 04046963362003 | 個 | 1
OT | NN940K | COLUMBUS ﾌｪﾓﾗﾙｺﾝﾎﾟｰﾈﾝﾄ PS F5N/L | 個 | 1 | 262500 | 236000 | 個 | 人工膝関節ＫＦ－２ | 3 | 高度管理医療機器 |  | 承認品 | 22100BZX00766000 |  | 2009-06-23 | 35667000 | 全人工膝関節 | 4046963362010 | 04046963362010 | 個 | 1
OT | NN941K | COLUMBUS ﾌｪﾓﾗﾙｺﾝﾎﾟｰﾈﾝﾄ PS F6N/L | 個 | 1 | 262500 | 236000 | 個 | 人工膝関節ＫＦ－２ | 3 | 高度管理医療機器 |  | 承認品 | 22100BZX00766000 |  | 2009-06-23 | 35667000 | 全人工膝関節 | 4046963362027 | 04046963362027 | 個 | 1
OT | NN949K | COLUMBUS ﾌｪﾓﾗﾙｺﾝﾎﾟｰﾈﾝﾄ PS F4N/R | 個 | 1 | 262500 | 236000 | 個 | 人工膝関節ＫＦ－２ | 3 | 高度管理医療機器 |  | 承認品 | 22100BZX00766000 |  | 2009-06-23 | 35667000 | 全人工膝関節 | 4046963362065 | 04046963362065 | 個 | 1
OT | NN950K | COLUMBUS ﾌｪﾓﾗﾙｺﾝﾎﾟｰﾈﾝﾄ PS F5N/R | 個 | 1 | 262500 | 236000 | 個 | 人工膝関節ＫＦ－２ | 3 | 高度管理医療機器 |  | 承認品 | 22100BZX00766000 |  | 2009-06-23 | 35667000 | 全人工膝関節 | 4046963362072 | 04046963362072 | 個 | 1
OT | NN951K | COLUMBUS ﾌｪﾓﾗﾙｺﾝﾎﾟｰﾈﾝﾄ PS F6N/R | 個 | 1 | 262500 | 236000 | 個 | 人工膝関節ＫＦ－２ | 3 | 高度管理医療機器 |  | 承認品 | 22100BZX00766000 |  | 2009-06-23 | 35667000 | 全人工膝関節 | 4046963362089 | 04046963362089 | 個 | 1
OT | NO502K | e-Motion､ﾌｪﾓﾗﾙｺﾝﾎﾟｰﾈﾝﾄ､CR､F2L | 個 | 1 | 262500 | 236000 | 個 | 人工膝関節ＫＦ－２ | 3 | 高度管理医療機器 |  | 承認品 | 21500BZY00004000 |  | 2003-01-08 | 35667000 | 全人工膝関節 | 4038653291328 | 04038653291328 | 個 | 1
OT | NO503K | e-Motion､ﾌｪﾓﾗﾙｺﾝﾎﾟｰﾈﾝﾄ､CR､F3L | 個 | 1 | 262500 | 236000 | 個 | 人工膝関節ＫＦ－２ | 3 | 高度管理医療機器 |  | 承認品 | 21500BZY00004000 |  | 2003-01-08 | 35667000 | 全人工膝関節 | 4038653291335 | 04038653291335 | 個 | 1
OT | NO504K | e-Motion､ﾌｪﾓﾗﾙｺﾝﾎﾟｰﾈﾝﾄ､CR､F4L | 個 | 1 | 262500 | 236000 | 個 | 人工膝関節ＫＦ－２ | 3 | 高度管理医療機器 |  | 承認品 | 21500BZY00004000 |  | 2003-01-08 | 35667000 | 全人工膝関節 | 4038653291342 | 04038653291342 | 個 | 1
OT | NO505K | e-Motion､ﾌｪﾓﾗﾙｺﾝﾎﾟｰﾈﾝﾄ､CR､F5L | 個 | 1 | 262500 | 236000 | 個 | 人工膝関節ＫＦ－２ | 3 | 高度管理医療機器 |  | 承認品 | 21500BZY00004000 |  | 2003-01-08 | 35667000 | 全人工膝関節 | 4038653291359 | 04038653291359 | 個 | 1
OT | NO506K | e-Motion､ﾌｪﾓﾗﾙｺﾝﾎﾟｰﾈﾝﾄ､CR､F6L | 個 | 1 | 262500 | 236000 | 個 | 人工膝関節ＫＦ－２ | 3 | 高度管理医療機器 |  | 承認品 | 21500BZY00004000 |  | 2003-01-08 | 35667000 | 全人工膝関節 | 4038653291366 | 04038653291366 | 個 | 1
OT | NO507K | e-Motion､ﾌｪﾓﾗﾙｺﾝﾎﾟｰﾈﾝﾄ､CR､F7L | 個 | 1 | 262500 | 236000 | 個 | 人工膝関節ＫＦ－２ | 3 | 高度管理医療機器 |  | 承認品 | 21500BZY00004000 |  | 2003-01-08 | 35667000 | 全人工膝関節 | 4038653291373 | 04038653291373 | 個 | 1
OT | NO508K | e-Motion､ﾌｪﾓﾗﾙｺﾝﾎﾟｰﾈﾝﾄ､CR､F8L | 個 | 1 | 262500 | 236000 | 個 | 人工膝関節ＫＦ－２ | 3 | 高度管理医療機器 |  | 承認品 | 21500BZY00004000 |  | 2003-01-08 | 35667000 | 全人工膝関節 | 4038653291380 | 04038653291380 | 個 | 1
OT | NO522K | MBK ﾃｨﾋﾞｱ ﾍﾞｰｽﾌﾟﾚｰﾄ ｾﾒﾝﾄﾀｲﾌﾟ/T2L | 個 | 1 | 156600 | 140000 | 個 | 人工膝関節ＫＴ－６ | 3 | 高度管理医療機器 |  | 承認品 | 21500BZY00004000 |  | 2003-01-08 | 35667000 | 全人工膝関節 | 4038653291403 | 04038653291403 | 個 | 1
OT | NO523K | MBK ﾃｨﾋﾞｱ ﾍﾞｰｽﾌﾟﾚｰﾄ ｾﾒﾝﾄﾀｲﾌﾟ/T3L | 個 | 1 | 156600 | 140000 | 個 | 人工膝関節ＫＴ－６ | 3 | 高度管理医療機器 |  | 承認品 | 21500BZY00004000 |  | 2003-01-08 | 35667000 | 全人工膝関節 | 4038653291410 | 04038653291410 | 個 | 1
OT | NO524K | MBK ﾃｨﾋﾞｱ ﾍﾞｰｽﾌﾟﾚｰﾄ ｾﾒﾝﾄﾀｲﾌﾟ/T4L | 個 | 1 | 156600 | 140000 | 個 | 人工膝関節ＫＴ－６ | 3 | 高度管理医療機器 |  | 承認品 | 21500BZY00004000 |  | 2003-01-08 | 35667000 | 全人工膝関節 | 4038653291427 | 04038653291427 | 個 | 1
OT | NO525K | MBK ﾃｨﾋﾞｱ ﾍﾞｰｽﾌﾟﾚｰﾄ ｾﾒﾝﾄﾀｲﾌﾟ/T5L | 個 | 1 | 156600 | 140000 | 個 | 人工膝関節ＫＴ－６ | 3 | 高度管理医療機器 |  | 承認品 | 21500BZY00004000 |  | 2003-01-08 | 35667000 | 全人工膝関節 | 4038653291434 | 04038653291434 | 個 | 1
OT | NO526K | e-Motion､FPﾌﾟﾚｰﾄ､T6L | 個 | 1 | 156600 | 140000 | 個 | 人工膝関節ＫＴ－６ | 3 | 高度管理医療機器 |  | 承認品 | 21500BZY00004000 |  | 2003-01-08 | 35667000 | 全人工膝関節 | 4038653291441 | 04038653291441 | 個 | 1
OT | NO527K | e-Motion､FPﾌﾟﾚｰﾄ､T7L | 個 | 1 | 156600 | 140000 | 個 | 人工膝関節ＫＴ－６ | 3 | 高度管理医療機器 |  | 承認品 | 21500BZY00004000 |  | 2003-01-08 | 35667000 | 全人工膝関節 | 4038653291458 | 04038653291458 | 個 | 1
OT | NO528K | e-Motion､FPﾌﾟﾚｰﾄ､T8L | 個 | 1 | 156600 | 140000 | 個 | 人工膝関節ＫＴ－６ | 3 | 高度管理医療機器 |  | 承認品 | 21500BZY00004000 |  | 2003-01-08 | 35667000 | 全人工膝関節 | 4038653291465 | 04038653291465 | 個 | 1
OT | NO542 | e-Motion､FPｲﾝｻｰﾄ､F2L､10mm | 個 | 1 | 56400 | 48300 | 個 | 人工膝関節ＫＩ－１１ | 3 | 高度管理医療機器 |  | 承認品 | 21500BZY00004000 |  | 2003-01-08 | 35667000 | 全人工膝関節 | 4038653291489 | 04038653291489 | 個 | 1
OT | NO543 | e-Motion､FPｲﾝｻｰﾄ､F3L､10mm | 個 | 1 | 56400 | 48300 | 個 | 人工膝関節ＫＩ－１１ | 3 | 高度管理医療機器 |  | 承認品 | 21500BZY00004000 |  | 2003-01-08 | 35667000 | 全人工膝関節 | 4038653291496 | 04038653291496 | 個 | 1
OT | NO544 | e-Motion､FPｲﾝｻｰﾄ､F4L､10mm | 個 | 1 | 56400 | 48300 | 個 | 人工膝関節ＫＩ－１１ | 3 | 高度管理医療機器 |  | 承認品 | 21500BZY00004000 |  | 2003-01-08 | 35667000 | 全人工膝関節 | 4038653291502 | 04038653291502 | 個 | 1
OT | NO545 | e-Motion､FPｲﾝｻｰﾄ､F5L､10mm | 個 | 1 | 56400 | 48300 | 個 | 人工膝関節ＫＩ－１１ | 3 | 高度管理医療機器 |  | 承認品 | 21500BZY00004000 |  | 2003-01-08 | 35667000 | 全人工膝関節 | 4038653291519 | 04038653291519 | 個 | 1
OT | NO546 | e-Motion､FPｲﾝｻｰﾄ､F6L､10mm | 個 | 1 | 56400 | 48300 | 個 | 人工膝関節ＫＩ－１１ | 3 | 高度管理医療機器 |  | 承認品 | 21500BZY00004000 |  | 2003-01-08 | 35667000 | 全人工膝関節 | 4038653291526 | 04038653291526 | 個 | 1
OT | NO547 | e-Motion､FPｲﾝｻｰﾄ､F7L､10mm | 個 | 1 | 56400 | 48300 | 個 | 人工膝関節ＫＩ－１１ | 3 | 高度管理医療機器 |  | 承認品 | 21500BZY00004000 |  | 2003-01-08 | 35667000 | 全人工膝関節 | 4038653291533 | 04038653291533 | 個 | 1
OT | NO548 | e-Motion､FPｲﾝｻｰﾄ､F8L､10mm | 個 | 1 | 56400 | 48300 | 個 | 人工膝関節ＫＩ－１１ | 3 | 高度管理医療機器 |  | 承認品 | 21500BZY00004000 |  | 2003-01-08 | 35667000 | 全人工膝関節 | 4038653291540 | 04038653291540 | 個 | 1
OT | NO552 | e-Motion､FPｲﾝｻｰﾄ､F2L､12mm | 個 | 1 | 56400 | 48300 | 個 | 人工膝関節ＫＩ－１１ | 3 | 高度管理医療機器 |  | 承認品 | 21500BZY00004000 |  | 2003-01-08 | 35667000 | 全人工膝関節 | 4038653291564 | 04038653291564 | 個 | 1
OT | NO553 | e-Motion､FPｲﾝｻｰﾄ､F3L､12mm | 個 | 1 | 56400 | 48300 | 個 | 人工膝関節ＫＩ－１１ | 3 | 高度管理医療機器 |  | 承認品 | 21500BZY00004000 |  | 2003-01-08 | 35667000 | 全人工膝関節 | 4038653291571 | 04038653291571 | 個 | 1
OT | NO554 | e-Motion､FPｲﾝｻｰﾄ､F4L､12mm | 個 | 1 | 56400 | 48300 | 個 | 人工膝関節ＫＩ－１１ | 3 | 高度管理医療機器 |  | 承認品 | 21500BZY00004000 |  | 2003-01-08 | 35667000 | 全人工膝関節 | 4038653291588 | 04038653291588 | 個 | 1
OT | NO555 | e-Motion､FPｲﾝｻｰﾄ､F5L､12mm | 個 | 1 | 56400 | 48300 | 個 | 人工膝関節ＫＩ－１１ | 3 | 高度管理医療機器 |  | 承認品 | 21500BZY00004000 |  | 2003-01-08 | 35667000 | 全人工膝関節 | 4038653291595 | 04038653291595 | 個 | 1
OT | NO556 | e-Motion､FPｲﾝｻｰﾄ､F6L､12mm | 個 | 1 | 56400 | 48300 | 個 | 人工膝関節ＫＩ－１１ | 3 | 高度管理医療機器 |  | 承認品 | 21500BZY00004000 |  | 2003-01-08 | 35667000 | 全人工膝関節 | 4038653291601 | 04038653291601 | 個 | 1
OT | NO557 | e-Motion､FPｲﾝｻｰﾄ､F7L､12mm | 個 | 1 | 56400 | 48300 | 個 | 人工膝関節ＫＩ－１１ | 3 | 高度管理医療機器 |  | 承認品 | 21500BZY00004000 |  | 2003-01-08 | 35667000 | 全人工膝関節 | 4038653291618 | 04038653291618 | 個 | 1
OT | NO558 | e-Motion､FPｲﾝｻｰﾄ､F8L､12mm | 個 | 1 | 56400 | 48300 | 個 | 人工膝関節ＫＩ－１１ | 3 | 高度管理医療機器 |  | 承認品 | 21500BZY00004000 |  | 2003-01-08 | 35667000 | 全人工膝関節 | 4038653291625 | 04038653291625 | 個 | 1
OT | NO562 | e-Motion､FPｲﾝｻｰﾄ､F2L､14mm | 個 | 1 | 56400 | 48300 | 個 | 人工膝関節ＫＩ－１１ | 3 | 高度管理医療機器 |  | 承認品 | 21500BZY00004000 |  | 2003-01-08 | 35667000 | 全人工膝関節 | 4038653291649 | 04038653291649 | 個 | 1
OT | NO563 | e-Motion､FPｲﾝｻｰﾄ､F3L､14mm | 個 | 1 | 56400 | 48300 | 個 | 人工膝関節ＫＩ－１１ | 3 | 高度管理医療機器 |  | 承認品 | 21500BZY00004000 |  | 2003-01-08 | 35667000 | 全人工膝関節 | 4038653291656 | 04038653291656 | 個 | 1
OT | NO564 | e-Motion､FPｲﾝｻｰﾄ､F4L､14mm | 個 | 1 | 56400 | 48300 | 個 | 人工膝関節ＫＩ－１１ | 3 | 高度管理医療機器 |  | 承認品 | 21500BZY00004000 |  | 2003-01-08 | 35667000 | 全人工膝関節 | 4038653291663 | 04038653291663 | 個 | 1
OT | NO565 | e-Motion､FPｲﾝｻｰﾄ､F5L､14mm | 個 | 1 | 56400 | 48300 | 個 | 人工膝関節ＫＩ－１１ | 3 | 高度管理医療機器 |  | 承認品 | 21500BZY00004000 |  | 2003-01-08 | 35667000 | 全人工膝関節 | 4038653291670 | 04038653291670 | 個 | 1
OT | NO566 | e-Motion､FPｲﾝｻｰﾄ､F6L､14mm | 個 | 1 | 56400 | 48300 | 個 | 人工膝関節ＫＩ－１１ | 3 | 高度管理医療機器 |  | 承認品 | 21500BZY00004000 |  | 2003-01-08 | 35667000 | 全人工膝関節 | 4038653291687 | 04038653291687 | 個 | 1
OT | NO567 | e-Motion､FPｲﾝｻｰﾄ､F7L､14mm | 個 | 1 | 56400 | 48300 | 個 | 人工膝関節ＫＩ－１１ | 3 | 高度管理医療機器 |  | 承認品 | 21500BZY00004000 |  | 2003-01-08 | 35667000 | 全人工膝関節 | 4038653291694 | 04038653291694 | 個 | 1
OT | NO568 | e-Motion､FPｲﾝｻｰﾄ､F8L､14mm | 個 | 1 | 56400 | 48300 | 個 | 人工膝関節ＫＩ－１１ | 3 | 高度管理医療機器 |  | 承認品 | 21500BZY00004000 |  | 2003-01-08 | 35667000 | 全人工膝関節 | 4038653291700 | 04038653291700 | 個 | 1
OT | NO572 | e-Motion､FPｲﾝｻｰﾄ､F2L､16mm | 個 | 1 | 56400 | 48300 | 個 | 人工膝関節ＫＩ－１１ | 3 | 高度管理医療機器 |  | 承認品 | 21500BZY00004000 |  | 2003-01-08 | 35667000 | 全人工膝関節 | 4038653291724 | 04038653291724 | 個 | 1
OT | NO573 | e-Motion､FPｲﾝｻｰﾄ､F3L､16mm | 個 | 1 | 56400 | 48300 | 個 | 人工膝関節ＫＩ－１１ | 3 | 高度管理医療機器 |  | 承認品 | 21500BZY00004000 |  | 2003-01-08 | 35667000 | 全人工膝関節 | 4038653291731 | 04038653291731 | 個 | 1
OT | NO574 | e-Motion､FPｲﾝｻｰﾄ､F4L､16mm | 個 | 1 | 56400 | 48300 | 個 | 人工膝関節ＫＩ－１１ | 3 | 高度管理医療機器 |  | 承認品 | 21500BZY00004000 |  | 2003-01-08 | 35667000 | 全人工膝関節 | 4038653291748 | 04038653291748 | 個 | 1
OT | NO575 | e-Motion､FPｲﾝｻｰﾄ､F5L､16mm | 個 | 1 | 56400 | 48300 | 個 | 人工膝関節ＫＩ－１１ | 3 | 高度管理医療機器 |  | 承認品 | 21500BZY00004000 |  | 2003-01-08 | 35667000 | 全人工膝関節 | 4038653291755 | 04038653291755 | 個 | 1
OT | NO576 | e-Motion､FPｲﾝｻｰﾄ､F6L､16mm | 個 | 1 | 56400 | 48300 | 個 | 人工膝関節ＫＩ－１１ | 3 | 高度管理医療機器 |  | 承認品 | 21500BZY00004000 |  | 2003-01-08 | 35667000 | 全人工膝関節 | 4038653291762 | 04038653291762 | 個 | 1
OT | NO577 | e-Motion､FPｲﾝｻｰﾄ､F7L､16mm | 個 | 1 | 56400 | 48300 | 個 | 人工膝関節ＫＩ－１１ | 3 | 高度管理医療機器 |  | 承認品 | 21500BZY00004000 |  | 2003-01-08 | 35667000 | 全人工膝関節 | 4038653291779 | 04038653291779 | 個 | 1
OT | NO578 | e-Motion､FPｲﾝｻｰﾄ､F8L､16mm | 個 | 1 | 56400 | 48300 | 個 | 人工膝関節ＫＩ－１１ | 3 | 高度管理医療機器 |  | 承認品 | 21500BZY00004000 |  | 2003-01-08 | 35667000 | 全人工膝関節 | 4038653291786 | 04038653291786 | 個 | 1
OT | NO602K | e-Motion､ﾌｪﾓﾗﾙｺﾝﾎﾟｰﾈﾝﾄ､CR､F2R | 個 | 1 | 262500 | 236000 | 個 | 人工膝関節ＫＦ－２ | 3 | 高度管理医療機器 |  | 承認品 | 21500BZY00004000 |  | 2003-01-08 | 35667000 | 全人工膝関節 | 4038653291809 | 04038653291809 | 個 | 1
OT | NO603K | e-Motion､ﾌｪﾓﾗﾙｺﾝﾎﾟｰﾈﾝﾄ､CR､F3R | 個 | 1 | 262500 | 236000 | 個 | 人工膝関節ＫＦ－２ | 3 | 高度管理医療機器 |  | 承認品 | 21500BZY00004000 |  | 2003-01-08 | 35667000 | 全人工膝関節 | 4038653291816 | 04038653291816 | 個 | 1
OT | NO604K | e-Motion､ﾌｪﾓﾗﾙｺﾝﾎﾟｰﾈﾝﾄ､CR､F4R | 個 | 1 | 262500 | 236000 | 個 | 人工膝関節ＫＦ－２ | 3 | 高度管理医療機器 |  | 承認品 | 21500BZY00004000 |  | 2003-01-08 | 35667000 | 全人工膝関節 | 4038653291823 | 04038653291823 | 個 | 1
OT | NO605K | e-Motion､ﾌｪﾓﾗﾙｺﾝﾎﾟｰﾈﾝﾄ､CR､F5R | 個 | 1 | 262500 | 236000 | 個 | 人工膝関節ＫＦ－２ | 3 | 高度管理医療機器 |  | 承認品 | 21500BZY00004000 |  | 2003-01-08 | 35667000 | 全人工膝関節 | 4038653291830 | 04038653291830 | 個 | 1
OT | NO606K | e-Motion､ﾌｪﾓﾗﾙｺﾝﾎﾟｰﾈﾝﾄ､CR､F6R | 個 | 1 | 262500 | 236000 | 個 | 人工膝関節ＫＦ－２ | 3 | 高度管理医療機器 |  | 承認品 | 21500BZY00004000 |  | 2003-01-08 | 35667000 | 全人工膝関節 | 4038653291847 | 04038653291847 | 個 | 1
OT | NO607K | e-Motion､ﾌｪﾓﾗﾙｺﾝﾎﾟｰﾈﾝﾄ､CR､F7R | 個 | 1 | 262500 | 236000 | 個 | 人工膝関節ＫＦ－２ | 3 | 高度管理医療機器 |  | 承認品 | 21500BZY00004000 |  | 2003-01-08 | 35667000 | 全人工膝関節 | 4038653291854 | 04038653291854 | 個 | 1
OT | NO608K | e-Motion､ﾌｪﾓﾗﾙｺﾝﾎﾟｰﾈﾝﾄ､CR､F8R | 個 | 1 | 262500 | 236000 | 個 | 人工膝関節ＫＦ－２ | 3 | 高度管理医療機器 |  | 承認品 | 21500BZY00004000 |  | 2003-01-08 | 35667000 | 全人工膝関節 | 4038653291861 | 04038653291861 | 個 | 1
OT | NO622K | MBK ﾃｨﾋﾞｱ ﾍﾞｰｽﾌﾟﾚｰﾄ ｾﾒﾝﾄﾀｲﾌﾟ/T2R | 個 | 1 | 156600 | 140000 | 個 | 人工膝関節ＫＴ－６ | 3 | 高度管理医療機器 |  | 承認品 | 21500BZY00004000 |  | 2003-01-08 | 35667000 | 全人工膝関節 | 4038653291885 | 04038653291885 | 個 | 1
OT | NO623K | MBK ﾃｨﾋﾞｱ ﾍﾞｰｽﾌﾟﾚｰﾄ ｾﾒﾝﾄﾀｲﾌﾟ/T3R | 個 | 1 | 156600 | 140000 | 個 | 人工膝関節ＫＴ－６ | 3 | 高度管理医療機器 |  | 承認品 | 21500BZY00004000 |  | 2003-01-08 | 35667000 | 全人工膝関節 | 4038653291892 | 04038653291892 | 個 | 1
OT | NO624K | MBK ﾃｨﾋﾞｱ ﾍﾞｰｽﾌﾟﾚｰﾄ ｾﾒﾝﾄﾀｲﾌﾟ/T4R | 個 | 1 | 156600 | 140000 | 個 | 人工膝関節ＫＴ－６ | 3 | 高度管理医療機器 |  | 承認品 | 21500BZY00004000 |  | 2003-01-08 | 35667000 | 全人工膝関節 | 4038653291908 | 04038653291908 | 個 | 1
OT | NO625K | MBK ﾃｨﾋﾞｱ ﾍﾞｰｽﾌﾟﾚｰﾄ ｾﾒﾝﾄﾀｲﾌﾟ/T5R | 個 | 1 | 156600 | 140000 | 個 | 人工膝関節ＫＴ－６ | 3 | 高度管理医療機器 |  | 承認品 | 21500BZY00004000 |  | 2003-01-08 | 35667000 | 全人工膝関節 | 4038653291915 | 04038653291915 | 個 | 1
OT | NO626K | e-Motion､FPﾌﾟﾚｰﾄ､T6R | 個 | 1 | 156600 | 140000 | 個 | 人工膝関節ＫＴ－６ | 3 | 高度管理医療機器 |  | 承認品 | 21500BZY00004000 |  | 2003-01-08 | 35667000 | 全人工膝関節 | 4038653291922 | 04038653291922 | 個 | 1
OT | NO627K | e-Motion､FPﾌﾟﾚｰﾄ､T7R | 個 | 1 | 156600 | 140000 | 個 | 人工膝関節ＫＴ－６ | 3 | 高度管理医療機器 |  | 承認品 | 21500BZY00004000 |  | 2003-01-08 | 35667000 | 全人工膝関節 | 4038653291939 | 04038653291939 | 個 | 1
OT | NO628K | e-Motion､FPﾌﾟﾚｰﾄ､T8R | 個 | 1 | 156600 | 140000 | 個 | 人工膝関節ＫＴ－６ | 3 | 高度管理医療機器 |  | 承認品 | 21500BZY00004000 |  | 2003-01-08 | 35667000 | 全人工膝関節 | 4038653291946 | 04038653291946 | 個 | 1
OT | NO642 | e-Motion､FPｲﾝｻｰﾄ､F2R､10mm | 個 | 1 | 56400 | 48300 | 個 | 人工膝関節ＫＩ－１１ | 3 | 高度管理医療機器 |  | 承認品 | 21500BZY00004000 |  | 2003-01-08 | 35667000 | 全人工膝関節 | 4038653291960 | 04038653291960 | 個 | 1
OT | NO643 | e-Motion､FPｲﾝｻｰﾄ､F3R､10mm | 個 | 1 | 56400 | 48300 | 個 | 人工膝関節ＫＩ－１１ | 3 | 高度管理医療機器 |  | 承認品 | 21500BZY00004000 |  | 2003-01-08 | 35667000 | 全人工膝関節 | 4038653291977 | 04038653291977 | 個 | 1
OT | NO644 | e-Motion､FPｲﾝｻｰﾄ､F4R､10mm | 個 | 1 | 56400 | 48300 | 個 | 人工膝関節ＫＩ－１１ | 3 | 高度管理医療機器 |  | 承認品 | 21500BZY00004000 |  | 2003-01-08 | 35667000 | 全人工膝関節 | 4038653291984 | 04038653291984 | 個 | 1
OT | NO645 | e-Motion､FPｲﾝｻｰﾄ､F5R､10mm | 個 | 1 | 56400 | 48300 | 個 | 人工膝関節ＫＩ－１１ | 3 | 高度管理医療機器 |  | 承認品 | 21500BZY00004000 |  | 2003-01-08 | 35667000 | 全人工膝関節 | 4038653291991 | 04038653291991 | 個 | 1
OT | NO646 | e-Motion､FPｲﾝｻｰﾄ､F6R､10mm | 個 | 1 | 56400 | 48300 | 個 | 人工膝関節ＫＩ－１１ | 3 | 高度管理医療機器 |  | 承認品 | 21500BZY00004000 |  | 2003-01-08 | 35667000 | 全人工膝関節 | 4038653292004 | 04038653292004 | 個 | 1
OT | NO647 | e-Motion､FPｲﾝｻｰﾄ､F7R､10mm | 個 | 1 | 56400 | 48300 | 個 | 人工膝関節ＫＩ－１１ | 3 | 高度管理医療機器 |  | 承認品 | 21500BZY00004000 |  | 2003-01-08 | 35667000 | 全人工膝関節 | 4038653292011 | 04038653292011 | 個 | 1
OT | NO648 | e-Motion､FPｲﾝｻｰﾄ､F8R､10mm | 個 | 1 | 56400 | 48300 | 個 | 人工膝関節ＫＩ－１１ | 3 | 高度管理医療機器 |  | 承認品 | 21500BZY00004000 |  | 2003-01-08 | 35667000 | 全人工膝関節 | 4038653292028 | 04038653292028 | 個 | 1
OT | NO652 | e-Motion､FPｲﾝｻｰﾄ､F2R､12mm | 個 | 1 | 56400 | 48300 | 個 | 人工膝関節ＫＩ－１１ | 3 | 高度管理医療機器 |  | 承認品 | 21500BZY00004000 |  | 2003-01-08 | 35667000 | 全人工膝関節 | 4038653292042 | 04038653292042 | 個 | 1
OT | NO653 | e-Motion､FPｲﾝｻｰﾄ､F3R､12mm | 個 | 1 | 56400 | 48300 | 個 | 人工膝関節ＫＩ－１１ | 3 | 高度管理医療機器 |  | 承認品 | 21500BZY00004000 |  | 2003-01-08 | 35667000 | 全人工膝関節 | 4038653292059 | 04038653292059 | 個 | 1
OT | NO654 | e-Motion､FPｲﾝｻｰﾄ､F4R､12mm | 個 | 1 | 56400 | 48300 | 個 | 人工膝関節ＫＩ－１１ | 3 | 高度管理医療機器 |  | 承認品 | 21500BZY00004000 |  | 2003-01-08 | 35667000 | 全人工膝関節 | 4038653292066 | 04038653292066 | 個 | 1
OT | NO655 | e-Motion､FPｲﾝｻｰﾄ､F5R､12mm | 個 | 1 | 56400 | 48300 | 個 | 人工膝関節ＫＩ－１１ | 3 | 高度管理医療機器 |  | 承認品 | 21500BZY00004000 |  | 2003-01-08 | 35667000 | 全人工膝関節 | 4038653292073 | 04038653292073 | 個 | 1
OT | NO656 | e-Motion､FPｲﾝｻｰﾄ､F6R､12mm | 個 | 1 | 56400 | 48300 | 個 | 人工膝関節ＫＩ－１１ | 3 | 高度管理医療機器 |  | 承認品 | 21500BZY00004000 |  | 2003-01-08 | 35667000 | 全人工膝関節 | 4038653292080 | 04038653292080 | 個 | 1
OT | NO657 | e-Motion､FPｲﾝｻｰﾄ､F7R､12mm | 個 | 1 | 56400 | 48300 | 個 | 人工膝関節ＫＩ－１１ | 3 | 高度管理医療機器 |  | 承認品 | 21500BZY00004000 |  | 2003-01-08 | 35667000 | 全人工膝関節 | 4038653292097 | 04038653292097 | 個 | 1
OT | NO658 | e-Motion､FPｲﾝｻｰﾄ､F8R､12mm | 個 | 1 | 56400 | 48300 | 個 | 人工膝関節ＫＩ－１１ | 3 | 高度管理医療機器 |  | 承認品 | 21500BZY00004000 |  | 2003-01-08 | 35667000 | 全人工膝関節 | 4038653292103 | 04038653292103 | 個 | 1
OT | NO662 | e-Motion､FPｲﾝｻｰﾄ､F2R､14mm | 個 | 1 | 56400 | 48300 | 個 | 人工膝関節ＫＩ－１１ | 3 | 高度管理医療機器 |  | 承認品 | 21500BZY00004000 |  | 2003-01-08 | 35667000 | 全人工膝関節 | 4038653292127 | 04038653292127 | 個 | 1
OT | NO663 | e-Motion､FPｲﾝｻｰﾄ､F3R､14mm | 個 | 1 | 56400 | 48300 | 個 | 人工膝関節ＫＩ－１１ | 3 | 高度管理医療機器 |  | 承認品 | 21500BZY00004000 |  | 2003-01-08 | 35667000 | 全人工膝関節 | 4038653292134 | 04038653292134 | 個 | 1
OT | NO664 | e-Motion､FPｲﾝｻｰﾄ､F4R､14mm | 個 | 1 | 56400 | 48300 | 個 | 人工膝関節ＫＩ－１１ | 3 | 高度管理医療機器 |  | 承認品 | 21500BZY00004000 |  | 2003-01-08 | 35667000 | 全人工膝関節 | 4038653292141 | 04038653292141 | 個 | 1
OT | NO665 | e-Motion､FPｲﾝｻｰﾄ､F5R､14mm | 個 | 1 | 56400 | 48300 | 個 | 人工膝関節ＫＩ－１１ | 3 | 高度管理医療機器 |  | 承認品 | 21500BZY00004000 |  | 2003-01-08 | 35667000 | 全人工膝関節 | 4038653292158 | 04038653292158 | 個 | 1
OT | NO666 | e-Motion､FPｲﾝｻｰﾄ､F6R､14mm | 個 | 1 | 56400 | 48300 | 個 | 人工膝関節ＫＩ－１１ | 3 | 高度管理医療機器 |  | 承認品 | 21500BZY00004000 |  | 2003-01-08 | 35667000 | 全人工膝関節 | 4038653292165 | 04038653292165 | 個 | 1
OT | NO667 | e-Motion､FPｲﾝｻｰﾄ､F7R､14mm | 個 | 1 | 56400 | 48300 | 個 | 人工膝関節ＫＩ－１１ | 3 | 高度管理医療機器 |  | 承認品 | 21500BZY00004000 |  | 2003-01-08 | 35667000 | 全人工膝関節 | 4038653292172 | 04038653292172 | 個 | 1
OT | NO668 | e-Motion､FPｲﾝｻｰﾄ､F8R､14mm | 個 | 1 | 56400 | 48300 | 個 | 人工膝関節ＫＩ－１１ | 3 | 高度管理医療機器 |  | 承認品 | 21500BZY00004000 |  | 2003-01-08 | 35667000 | 全人工膝関節 | 4038653292189 | 04038653292189 | 個 | 1
OT | NO672 | e-Motion､FPｲﾝｻｰﾄ､F2R､16mm | 個 | 1 | 56400 | 48300 | 個 | 人工膝関節ＫＩ－１１ | 3 | 高度管理医療機器 |  | 承認品 | 21500BZY00004000 |  | 2003-01-08 | 35667000 | 全人工膝関節 | 4038653292202 | 04038653292202 | 個 | 1
OT | NO673 | e-Motion､FPｲﾝｻｰﾄ､F3R､16mm | 個 | 1 | 56400 | 48300 | 個 | 人工膝関節ＫＩ－１１ | 3 | 高度管理医療機器 |  | 承認品 | 21500BZY00004000 |  | 2003-01-08 | 35667000 | 全人工膝関節 | 4038653292219 | 04038653292219 | 個 | 1
OT | NO674 | e-Motion､FPｲﾝｻｰﾄ､F4R､16mm | 個 | 1 | 56400 | 48300 | 個 | 人工膝関節ＫＩ－１１ | 3 | 高度管理医療機器 |  | 承認品 | 21500BZY00004000 |  | 2003-01-08 | 35667000 | 全人工膝関節 | 4038653292226 | 04038653292226 | 個 | 1
OT | NO675 | e-Motion､FPｲﾝｻｰﾄ､F5R､16mm | 個 | 1 | 56400 | 48300 | 個 | 人工膝関節ＫＩ－１１ | 3 | 高度管理医療機器 |  | 承認品 | 21500BZY00004000 |  | 2003-01-08 | 35667000 | 全人工膝関節 | 4038653292233 | 04038653292233 | 個 | 1
OT | NO676 | e-Motion､FPｲﾝｻｰﾄ､F6R､16mm | 個 | 1 | 56400 | 48300 | 個 | 人工膝関節ＫＩ－１１ | 3 | 高度管理医療機器 |  | 承認品 | 21500BZY00004000 |  | 2003-01-08 | 35667000 | 全人工膝関節 | 4038653292240 | 04038653292240 | 個 | 1
OT | NO677 | e-Motion､FPｲﾝｻｰﾄ､F7R､16mm | 個 | 1 | 56400 | 48300 | 個 | 人工膝関節ＫＩ－１１ | 3 | 高度管理医療機器 |  | 承認品 | 21500BZY00004000 |  | 2003-01-08 | 35667000 | 全人工膝関節 | 4038653292257 | 04038653292257 | 個 | 1
OT | NO678 | e-Motion､FPｲﾝｻｰﾄ､F8R､16mm | 個 | 1 | 56400 | 48300 | 個 | 人工膝関節ＫＩ－１１ | 3 | 高度管理医療機器 |  | 承認品 | 21500BZY00004000 |  | 2003-01-08 | 35667000 | 全人工膝関節 | 4038653292264 | 04038653292264 | 個 | 1
OT | NU101T | TRJ ｽﾃﾑ ｽﾀﾝﾀﾞｰﾄﾞ 12/14 ｻｲｽﾞ 1 | 個 | 1 | 421000 | 362400 | 個 | 人工股関節ＨＦ－４＋ＨＢ－８－３ | 3 | 高度管理医療機器 |  | 承認品 | 22400BZX00497000 |  | 2012-12-26 | 35666000 | 人工股関節大腿骨コンポーネント | 4046963603151 | 04046963603151 | 個 | 1
OT | NU102T | TRJ ｽﾃﾑ ｽﾀﾝﾀﾞｰﾄﾞ 12/14 ｻｲｽﾞ 2 | 個 | 1 | 421000 | 362400 | 個 | 人工股関節ＨＦ－４＋ＨＢ－８－３ | 3 | 高度管理医療機器 |  | 承認品 | 22400BZX00497000 |  | 2012-12-26 | 35666000 | 人工股関節大腿骨コンポーネント | 4046963603168 | 04046963603168 | 個 | 1
OT | NU103T | TRJ ｽﾃﾑ ｽﾀﾝﾀﾞｰﾄﾞ 12/14 ｻｲｽﾞ 3 | 個 | 1 | 421000 | 362400 | 個 | 人工股関節ＨＦ－４＋ＨＢ－８－３ | 3 | 高度管理医療機器 |  | 承認品 | 22400BZX00497000 |  | 2012-12-26 | 35666000 | 人工股関節大腿骨コンポーネント | 4046963603175 | 04046963603175 | 個 | 1
OT | NU104T | TRJ ｽﾃﾑ ｽﾀﾝﾀﾞｰﾄﾞ 12/14 ｻｲｽﾞ 4 | 個 | 1 | 421000 | 362400 | 個 | 人工股関節ＨＦ－４＋ＨＢ－８－３ | 3 | 高度管理医療機器 |  | 承認品 | 22400BZX00497000 |  | 2012-12-26 | 35666000 | 人工股関節大腿骨コンポーネント | 4046963603182 | 04046963603182 | 個 | 1
OT | NU105T | TRJ ｽﾃﾑ ｽﾀﾝﾀﾞｰﾄﾞ 12/14 ｻｲｽﾞ 5 | 個 | 1 | 421000 | 362400 | 個 | 人工股関節ＨＦ－４＋ＨＢ－８－３ | 3 | 高度管理医療機器 |  | 承認品 | 22400BZX00497000 |  | 2012-12-26 | 35666000 | 人工股関節大腿骨コンポーネント | 4046963603199 | 04046963603199 | 個 | 1
OT | NU106T | TRJ ｽﾃﾑ ｽﾀﾝﾀﾞｰﾄﾞ 12/14 ｻｲｽﾞ 6 | 個 | 1 | 421000 | 362400 | 個 | 人工股関節ＨＦ－４＋ＨＢ－８－３ | 3 | 高度管理医療機器 |  | 承認品 | 22400BZX00497000 |  | 2012-12-26 | 35666000 | 人工股関節大腿骨コンポーネント | 4046963603205 | 04046963603205 | 個 | 1
OT | NU107T | TRJ ｽﾃﾑ ｽﾀﾝﾀﾞｰﾄﾞ 12/14 ｻｲｽﾞ 7 | 個 | 1 | 421000 | 362400 | 個 | 人工股関節ＨＦ－４＋ＨＢ－８－３ | 3 | 高度管理医療機器 |  | 承認品 | 22400BZX00497000 |  | 2012-12-26 | 35666000 | 人工股関節大腿骨コンポーネント | 4046963603212 | 04046963603212 | 個 | 1
OT | NU108T | TRJ ｽﾃﾑ ｽﾀﾝﾀﾞｰﾄﾞ 12/14 ｻｲｽﾞ 8 | 個 | 1 | 421000 | 362400 | 個 | 人工股関節ＨＦ－４＋ＨＢ－８－３ | 3 | 高度管理医療機器 |  | 承認品 | 22400BZX00497000 |  | 2012-12-26 | 35666000 | 人工股関節大腿骨コンポーネント | 4046963603229 | 04046963603229 | 個 | 1
OT | NU109T | TRJ ｽﾃﾑ ｽﾀﾝﾀﾞｰﾄﾞ 12/14 ｻｲｽﾞ 9 | 個 | 1 | 421000 | 362400 | 個 | 人工股関節ＨＦ－４＋ＨＢ－８－３ | 3 | 高度管理医療機器 |  | 承認品 | 22400BZX00497000 |  | 2012-12-26 | 35666000 | 人工股関節大腿骨コンポーネント | 4046963603236 | 04046963603236 | 個 | 1
OT | NU110T | TRJ ｽﾃﾑ ｽﾀﾝﾀﾞｰﾄﾞ 12/14 ｻｲｽﾞ 10 | 個 | 1 | 421000 | 362400 | 個 | 人工股関節ＨＦ－４＋ＨＢ－８－３ | 3 | 高度管理医療機器 |  | 承認品 | 22400BZX00497000 |  | 2012-12-26 | 35666000 | 人工股関節大腿骨コンポーネント | 4046963603243 | 04046963603243 | 個 | 1
OT | NU111T | TRJ ｽﾃﾑ ｽﾀﾝﾀﾞｰﾄﾞ 12/14 ｻｲｽﾞ 11 | 個 | 1 | 421000 | 362400 | 個 | 人工股関節ＨＦ－４＋ＨＢ－８－３ | 3 | 高度管理医療機器 |  | 承認品 | 22400BZX00497000 |  | 2012-12-26 | 35666000 | 人工股関節大腿骨コンポーネント | 4046963603250 | 04046963603250 | 個 | 1
OT | NU112T | TRJ ｽﾃﾑ ｽﾀﾝﾀﾞｰﾄﾞ 12/14 ｻｲｽﾞ 12 | 個 | 1 | 421000 | 362400 | 個 | 人工股関節ＨＦ－４＋ＨＢ－８－３ | 3 | 高度管理医療機器 |  | 承認品 | 22400BZX00497000 |  | 2012-12-26 | 35666000 | 人工股関節大腿骨コンポーネント | 4046963603267 | 04046963603267 | 個 | 1
OT | NU122T | TRJ ｽﾃﾑ ﾗﾃﾗﾗｲｽﾞ 12/14 ｻｲｽﾞ 2 | 個 | 1 | 421000 | 362400 | 個 | 人工股関節ＨＦ－４＋ＨＢ－８－３ | 3 | 高度管理医療機器 |  | 承認品 | 22400BZX00497000 |  | 2012-12-26 | 35666000 | 人工股関節大腿骨コンポーネント | 4046963603281 | 04046963603281 | 個 | 1
OT | NU123T | TRJ ｽﾃﾑ ﾗﾃﾗﾗｲｽﾞ 12/14 ｻｲｽﾞ 3 | 個 | 1 | 421000 | 362400 | 個 | 人工股関節ＨＦ－４＋ＨＢ－８－３ | 3 | 高度管理医療機器 |  | 承認品 | 22400BZX00497000 |  | 2012-12-26 | 35666000 | 人工股関節大腿骨コンポーネント | 4046963603298 | 04046963603298 | 個 | 1
OT | NU124T | TRJ ｽﾃﾑ ﾗﾃﾗﾗｲｽﾞ 12/14 ｻｲｽﾞ 4 | 個 | 1 | 421000 | 362400 | 個 | 人工股関節ＨＦ－４＋ＨＢ－８－３ | 3 | 高度管理医療機器 |  | 承認品 | 22400BZX00497000 |  | 2012-12-26 | 35666000 | 人工股関節大腿骨コンポーネント | 4046963603304 | 04046963603304 | 個 | 1
OT | NU125T | TRJ ｽﾃﾑ ﾗﾃﾗﾗｲｽﾞ 12/14 ｻｲｽﾞ 5 | 個 | 1 | 421000 | 362400 | 個 | 人工股関節ＨＦ－４＋ＨＢ－８－３ | 3 | 高度管理医療機器 |  | 承認品 | 22400BZX00497000 |  | 2012-12-26 | 35666000 | 人工股関節大腿骨コンポーネント | 4046963603311 | 04046963603311 | 個 | 1
OT | NU126T | TRJ ｽﾃﾑ ﾗﾃﾗﾗｲｽﾞ 12/14 ｻｲｽﾞ 6 | 個 | 1 | 421000 | 362400 | 個 | 人工股関節ＨＦ－４＋ＨＢ－８－３ | 3 | 高度管理医療機器 |  | 承認品 | 22400BZX00497000 |  | 2012-12-26 | 35666000 | 人工股関節大腿骨コンポーネント | 4046963603328 | 04046963603328 | 個 | 1
OT | NU127T | TRJ ｽﾃﾑ ﾗﾃﾗﾗｲｽﾞ 12/14 ｻｲｽﾞ 7 | 個 | 1 | 421000 | 362400 | 個 | 人工股関節ＨＦ－４＋ＨＢ－８－３ | 3 | 高度管理医療機器 |  | 承認品 | 22400BZX00497000 |  | 2012-12-26 | 35666000 | 人工股関節大腿骨コンポーネント | 4046963603335 | 04046963603335 | 個 | 1
OT | NU128T | TRJ ｽﾃﾑ ﾗﾃﾗﾗｲｽﾞ 12/14 ｻｲｽﾞ 8 | 個 | 1 | 421000 | 362400 | 個 | 人工股関節ＨＦ－４＋ＨＢ－８－３ | 3 | 高度管理医療機器 |  | 承認品 | 22400BZX00497000 |  | 2012-12-26 | 35666000 | 人工股関節大腿骨コンポーネント | 4046963603342 | 04046963603342 | 個 | 1
OT | NU129T | TRJ ｽﾃﾑ ﾗﾃﾗﾗｲｽﾞ 12/14 ｻｲｽﾞ 9 | 個 | 1 | 421000 | 362400 | 個 | 人工股関節ＨＦ－４＋ＨＢ－８－３ | 3 | 高度管理医療機器 |  | 承認品 | 22400BZX00497000 |  | 2012-12-26 | 35666000 | 人工股関節大腿骨コンポーネント | 4046963603359 | 04046963603359 | 個 | 1
OT | NU130T | TRJ ｽﾃﾑ ﾗﾃﾗﾗｲｽﾞ 12/14 ｻｲｽﾞ 10 | 個 | 1 | 421000 | 362400 | 個 | 人工股関節ＨＦ－４＋ＨＢ－８－３ | 3 | 高度管理医療機器 |  | 承認品 | 22400BZX00497000 |  | 2012-12-26 | 35666000 | 人工股関節大腿骨コンポーネント | 4046963603366 | 04046963603366 | 個 | 1
OT | NU131T | TRJ ｽﾃﾑ ﾗﾃﾗﾗｲｽﾞ 12/14 ｻｲｽﾞ 11 | 個 | 1 | 421000 | 362400 | 個 | 人工股関節ＨＦ－４＋ＨＢ－８－３ | 3 | 高度管理医療機器 |  | 承認品 | 22400BZX00497000 |  | 2012-12-26 | 35666000 | 人工股関節大腿骨コンポーネント | 4046963603373 | 04046963603373 | 個 | 1
OT | NU132T | TRJ ｽﾃﾑ ﾗﾃﾗﾗｲｽﾞ 12/14 ｻｲｽﾞ 12 | 個 | 1 | 421000 | 362400 | 個 | 人工股関節ＨＦ－４＋ＨＢ－８－３ | 3 | 高度管理医療機器 |  | 承認品 | 22400BZX00497000 |  | 2012-12-26 | 35666000 | 人工股関節大腿骨コンポーネント | 4046963603380 | 04046963603380 | 個 | 1
OT | NV010T | ﾌﾟﾗｽﾞﾏﾌｨｯﾄ ｷｬﾝｾﾗｽｽｸﾘｭｰ､φ6.5mm 16mm | 個 | 1 | 12900 | 11800 | 個 | オプション部品・ＯＦ－３ | 3 | 高度管理医療機器 |  | 承認品 | 22600BZX00541000 |  | 2014-12-25 | 36315000 | 全人工股関節 | 4046963977993 | 04046963977993 | 個 | 1
OT | NV011T | ﾌﾟﾗｽﾞﾏﾌｨｯﾄ ｷｬﾝｾﾗｽｽｸﾘｭｰ､φ6.5mm 20mm | 個 | 1 | 12900 | 11800 | 個 | オプション部品・ＯＦ－３ | 3 | 高度管理医療機器 |  | 承認品 | 22600BZX00541000 |  | 2014-12-25 | 36315000 | 全人工股関節 | 4046963978006 | 04046963978006 | 個 | 1
OT | NV012T | ﾌﾟﾗｽﾞﾏﾌｨｯﾄ ｷｬﾝｾﾗｽｽｸﾘｭｰ､φ6.5mm 24mm | 個 | 1 | 12900 | 11800 | 個 | オプション部品・ＯＦ－３ | 3 | 高度管理医療機器 |  | 承認品 | 22600BZX00541000 |  | 2014-12-25 | 36315000 | 全人工股関節 | 4046963978013 | 04046963978013 | 個 | 1
OT | NV013T | ﾌﾟﾗｽﾞﾏﾌｨｯﾄ ｷｬﾝｾﾗｽｽｸﾘｭｰ､φ6.5mm 28mm | 個 | 1 | 12900 | 11800 | 個 | オプション部品・ＯＦ－３ | 3 | 高度管理医療機器 |  | 承認品 | 22600BZX00541000 |  | 2014-12-25 | 36315000 | 全人工股関節 | 4046963978020 | 04046963978020 | 個 | 1
OT | NV014T | ﾌﾟﾗｽﾞﾏﾌｨｯﾄ ｷｬﾝｾﾗｽｽｸﾘｭｰ､φ6.5mm 32mm | 個 | 1 | 12900 | 11800 | 個 | オプション部品・ＯＦ－３ | 3 | 高度管理医療機器 |  | 承認品 | 22600BZX00541000 |  | 2014-12-25 | 36315000 | 全人工股関節 | 4046963978037 | 04046963978037 | 個 | 1
OT | NV015T | ﾌﾟﾗｽﾞﾏﾌｨｯﾄ ｷｬﾝｾﾗｽｽｸﾘｭｰ､φ6.5mm 36mm | 個 | 1 | 12900 | 11800 | 個 | オプション部品・ＯＦ－３ | 3 | 高度管理医療機器 |  | 承認品 | 22600BZX00541000 |  | 2014-12-25 | 36315000 | 全人工股関節 | 4046963978044 | 04046963978044 | 個 | 1
OT | NV016T | ﾌﾟﾗｽﾞﾏﾌｨｯﾄ ｷｬﾝｾﾗｽｽｸﾘｭｰ､φ6.5mm 40mm | 個 | 1 | 12900 | 11800 | 個 | オプション部品・ＯＦ－３ | 3 | 高度管理医療機器 |  | 承認品 | 22600BZX00541000 |  | 2014-12-25 | 36315000 | 全人工股関節 | 4046963978051 | 04046963978051 | 個 | 1
OT | NV017T | ﾌﾟﾗｽﾞﾏﾌｨｯﾄ ｷｬﾝｾﾗｽｽｸﾘｭｰ､φ6.5mm 44mm | 個 | 1 | 12900 | 11800 | 個 | オプション部品・ＯＦ－３ | 3 | 高度管理医療機器 |  | 承認品 | 22600BZX00541000 |  | 2014-12-25 | 36315000 | 全人工股関節 | 4046963978068 | 04046963978068 | 個 | 1
OT | NV018T | ﾌﾟﾗｽﾞﾏﾌｨｯﾄ ｷｬﾝｾﾗｽｽｸﾘｭｰ､φ6.5mm 48mm | 個 | 1 | 12900 | 11800 | 個 | オプション部品・ＯＦ－３ | 3 | 高度管理医療機器 |  | 承認品 | 22600BZX00541000 |  | 2014-12-25 | 36315000 | 全人工股関節 | 4046963977719 | 04046963977719 | 個 | 1
OT | NV019T | ﾌﾟﾗｽﾞﾏﾌｨｯﾄ ｷｬﾝｾﾗｽｽｸﾘｭｰ､φ6.5mm 52mm | 個 | 1 | 12900 | 11800 | 個 | オプション部品・ＯＦ－３ | 3 | 高度管理医療機器 |  | 承認品 | 22600BZX00541000 |  | 2014-12-25 | 36315000 | 全人工股関節 | 4046963977726 | 04046963977726 | 個 | 1
OT | NV020T | ﾌﾟﾗｽﾞﾏﾌｨｯﾄ ｷｬﾝｾﾗｽｽｸﾘｭｰ､φ6.5mm 56mm | 個 | 1 | 12900 | 11800 | 個 | オプション部品・ＯＦ－３ | 3 | 高度管理医療機器 |  | 承認品 | 22600BZX00541000 |  | 2014-12-25 | 36315000 | 全人工股関節 | 4046963977733 | 04046963977733 | 個 | 1
OT | NV021T | ﾌﾟﾗｽﾞﾏﾌｨｯﾄ ｷｬﾝｾﾗｽｽｸﾘｭｰ､φ6.5mm 60mm | 個 | 1 | 12900 | 11800 | 個 | オプション部品・ＯＦ－３ | 3 | 高度管理医療機器 |  | 承認品 | 22600BZX00541000 |  | 2014-12-25 | 36315000 | 全人工股関節 | 4046963977740 | 04046963977740 | 個 | 1
OT | NV022T | ﾌﾟﾗｽﾞﾏﾌｨｯﾄ ｷｬﾝｾﾗｽｽｸﾘｭｰ､φ6.5mm 64mm | 個 | 1 | 12900 | 11800 | 個 | オプション部品・ＯＦ－３ | 3 | 高度管理医療機器 |  | 承認品 | 22600BZX00541000 |  | 2014-12-25 | 36315000 | 全人工股関節 | 4046963977757 | 04046963977757 | 個 | 1
OT | NV023T | ﾌﾟﾗｽﾞﾏﾌｨｯﾄ ｷｬﾝｾﾗｽｽｸﾘｭｰ､φ6.5mm 68mm | 個 | 1 | 12900 | 11800 | 個 | オプション部品・ＯＦ－３ | 3 | 高度管理医療機器 |  | 承認品 | 22600BZX00541000 |  | 2014-12-25 | 36315000 | 全人工股関節 | 4046963977764 | 04046963977764 | 個 | 1
OT | NV089D | ﾌﾟﾗｽﾞﾏﾌｨｯﾄ ﾃﾞﾙﾀﾗｲﾅｰ C 28mm | 個 | 1 | 78000 | 72300 | 個 | 人工股関節ＨＡ－３－２ | 3 | 高度管理医療機器 |  | 承認品 | 22900BZX00028000 |  | 2017-02-02 | 35661000 | 人工股関節寛骨臼コンポーネント | 4046963973186 | 04046963973186 | 個 | 1
OT | NV090D | ﾌﾟﾗｽﾞﾏﾌｨｯﾄ ﾃﾞﾙﾀﾗｲﾅｰ D 28mm | 個 | 1 | 78000 | 72300 | 個 | 人工股関節ＨＡ－３－２ | 3 | 高度管理医療機器 |  | 承認品 | 22900BZX00028000 |  | 2017-02-02 | 35661000 | 人工股関節寛骨臼コンポーネント | 4046963973193 | 04046963973193 | 個 | 1
OT | NV091D | ﾌﾟﾗｽﾞﾏﾌｨｯﾄ ﾃﾞﾙﾀﾗｲﾅｰ E 28mm | 個 | 1 | 78000 | 72300 | 個 | 人工股関節ＨＡ－３－２ | 3 | 高度管理医療機器 |  | 承認品 | 22900BZX00028000 |  | 2017-02-02 | 35661000 | 人工股関節寛骨臼コンポーネント | 4046964649516 | 04046964649516 | 個 | 1
OT | NV092D | ﾌﾟﾗｽﾞﾏﾌｨｯﾄ ﾃﾞﾙﾀﾗｲﾅｰ F 28mm | 個 | 1 | 78000 | 72300 | 個 | 人工股関節ＨＡ－３－２ | 3 | 高度管理医療機器 |  | 承認品 | 22900BZX00028000 |  | 2017-02-02 | 35661000 | 人工股関節寛骨臼コンポーネント | 4046964696855 | 04046964696855 | 個 | 1
OT | NV093D | ﾌﾟﾗｽﾞﾏﾌｨｯﾄ ﾃﾞﾙﾀﾗｲﾅｰ G 28mm | 個 | 1 | 78000 | 72300 | 個 | 人工股関節ＨＡ－３－２ | 3 | 高度管理医療機器 |  | 承認品 | 22900BZX00028000 |  | 2017-02-02 | 35661000 | 人工股関節寛骨臼コンポーネント | 4046964696862 | 04046964696862 | 個 | 1
OT | NV094D | ﾌﾟﾗｽﾞﾏﾌｨｯﾄ ﾃﾞﾙﾀﾗｲﾅｰ H 28mm | 個 | 1 | 78000 | 72300 | 個 | 人工股関節ＨＡ－３－２ | 3 | 高度管理医療機器 |  | 承認品 | 22900BZX00028000 |  | 2017-02-02 | 35661000 | 人工股関節寛骨臼コンポーネント | 4046964696879 | 04046964696879 | 個 | 1
OT | NV1010Z | ﾃﾞｭｱﾙﾓﾋﾞﾘﾃｨ ﾒﾀﾙﾗｲﾅｰ D 33mm | 個 | 1 | 129000 | 106000 | 個 | 人工股関節ＨＡ－３－５ | 3 | 高度管理医療機器 |  | 承認品 | 30600BZX00126000 |  | 2024-06-19 | 36315000 | 全人工股関節 | 4046955326365 | 04046955326365 | 個 | 1
OT | NV1011Z | ﾃﾞｭｱﾙﾓﾋﾞﾘﾃｨ ﾒﾀﾙﾗｲﾅｰ E 35mm | 個 | 1 | 129000 | 106000 | 個 | 人工股関節ＨＡ－３－５ | 3 | 高度管理医療機器 |  | 承認品 | 30600BZX00126000 |  | 2024-06-19 | 36315000 | 全人工股関節 | 4046955326372 | 04046955326372 | 個 | 1
OT | NV1012Z | ﾃﾞｭｱﾙﾓﾋﾞﾘﾃｨ ﾒﾀﾙﾗｲﾅｰ F 37mm | 個 | 1 | 129000 | 106000 | 個 | 人工股関節ＨＡ－３－５ | 3 | 高度管理医療機器 |  | 承認品 | 30600BZX00126000 |  | 2024-06-19 | 36315000 | 全人工股関節 | 4046955326433 | 04046955326433 | 個 | 1
OT | NV1013Z | ﾃﾞｭｱﾙﾓﾋﾞﾘﾃｨ ﾒﾀﾙﾗｲﾅｰ G 39mm | 個 | 1 | 129000 | 106000 | 個 | 人工股関節ＨＡ－３－５ | 3 | 高度管理医療機器 |  | 承認品 | 30600BZX00126000 |  | 2024-06-19 | 36315000 | 全人工股関節 | 4046955326440 | 04046955326440 | 個 | 1
OT | NV1014Z | ﾃﾞｭｱﾙﾓﾋﾞﾘﾃｨ ﾒﾀﾙﾗｲﾅｰ H 41mm | 個 | 1 | 129000 | 106000 | 個 | 人工股関節ＨＡ－３－５ | 3 | 高度管理医療機器 |  | 承認品 | 30600BZX00126000 |  | 2024-06-19 | 36315000 | 全人工股関節 | 4046955326457 | 04046955326457 | 個 | 1
OT | NV1015Z | ﾃﾞｭｱﾙﾓﾋﾞﾘﾃｨ ﾒﾀﾙﾗｲﾅｰ I 43mm | 個 | 1 | 129000 | 106000 | 個 | 人工股関節ＨＡ－３－５ | 3 | 高度管理医療機器 |  | 承認品 | 30600BZX00126000 |  | 2024-06-19 | 36315000 | 全人工股関節 | 4046955326464 | 04046955326464 | 個 | 1
OT | NV1016Z | ﾃﾞｭｱﾙﾓﾋﾞﾘﾃｨ ﾒﾀﾙﾗｲﾅｰ J 45mm | 個 | 1 | 129000 | 106000 | 個 | 人工股関節ＨＡ－３－５ | 3 | 高度管理医療機器 |  | 承認品 | 30600BZX00126000 |  | 2024-06-19 | 36315000 | 全人工股関節 | 4046955326471 | 04046955326471 | 個 | 1
OT | NV1017Z | ﾃﾞｭｱﾙﾓﾋﾞﾘﾃｨ ﾒﾀﾙﾗｲﾅｰ K 47mm | 個 | 1 | 129000 | 106000 | 個 | 人工股関節ＨＡ－３－５ | 3 | 高度管理医療機器 |  | 承認品 | 30600BZX00126000 |  | 2024-06-19 | 36315000 | 全人工股関節 | 4046955326488 | 04046955326488 | 個 | 1
OT | NV101D | ﾌﾟﾗｽﾞﾏﾌｨｯﾄ ﾃﾞﾙﾀﾗｲﾅｰ E 32mm | 個 | 1 | 78000 | 72300 | 個 | 人工股関節ＨＡ－３－２ | 3 | 高度管理医療機器 |  | 承認品 | 22900BZX00028000 |  | 2017-02-02 | 35661000 | 人工股関節寛骨臼コンポーネント | 4046963973209 | 04046963973209 | 個 | 1
OT | NV102D | ﾌﾟﾗｽﾞﾏﾌｨｯﾄ ﾃﾞﾙﾀﾗｲﾅｰ F 32mm | 個 | 1 | 78000 | 72300 | 個 | 人工股関節ＨＡ－３－２ | 3 | 高度管理医療機器 |  | 承認品 | 22900BZX00028000 |  | 2017-02-02 | 35661000 | 人工股関節寛骨臼コンポーネント | 4046963973216 | 04046963973216 | 個 | 1
OT | NV1030E | ﾃﾞｭｱﾙﾓﾋﾞﾘﾃｨ ﾍﾞｱﾘﾝｸﾞ ﾊﾞｲﾀﾚﾝ D 22.2mm | 個 | 1 | 87000 | 77200 | 個 | 人工股関節ＨＡ－３－４ | 3 | 高度管理医療機器 |  | 承認品 | 30600BZX00126000 |  | 2024-06-19 | 36315000 | 全人工股関節 | 4046955326518 | 04046955326518 | 個 | 1
OT | NV1031E | ﾃﾞｭｱﾙﾓﾋﾞﾘﾃｨ ﾍﾞｱﾘﾝｸﾞ ﾊﾞｲﾀﾚﾝ E 22.2mm | 個 | 1 | 87000 | 77200 | 個 | 人工股関節ＨＡ－３－４ | 3 | 高度管理医療機器 |  | 承認品 | 30600BZX00126000 |  | 2024-06-19 | 36315000 | 全人工股関節 | 4046955326587 | 04046955326587 | 個 | 1
OT | NV1032E | ﾃﾞｭｱﾙﾓﾋﾞﾘﾃｨ ﾍﾞｱﾘﾝｸﾞ ﾊﾞｲﾀﾚﾝ F 22.2mm | 個 | 1 | 87000 | 77200 | 個 | 人工股関節ＨＡ－３－４ | 3 | 高度管理医療機器 |  | 承認品 | 30600BZX00126000 |  | 2024-06-19 | 36315000 | 全人工股関節 | 4046955326594 | 04046955326594 | 個 | 1
OT | NV103D | ﾌﾟﾗｽﾞﾏﾌｨｯﾄ ﾃﾞﾙﾀﾗｲﾅｰ G 32mm | 個 | 1 | 78000 | 72300 | 個 | 人工股関節ＨＡ－３－２ | 3 | 高度管理医療機器 |  | 承認品 | 22900BZX00028000 |  | 2017-02-02 | 35661000 | 人工股関節寛骨臼コンポーネント | 4046963973223 | 04046963973223 | 個 | 1
OT | NV1043E | ﾃﾞｭｱﾙﾓﾋﾞﾘﾃｨ ﾍﾞｱﾘﾝｸﾞ ﾊﾞｲﾀﾚﾝ G 28mm | 個 | 1 | 87000 | 77200 | 個 | 人工股関節ＨＡ－３－４ | 3 | 高度管理医療機器 |  | 承認品 | 30600BZX00126000 |  | 2024-06-19 | 36315000 | 全人工股関節 | 4046955326600 | 04046955326600 | 個 | 1
OT | NV1044E | ﾃﾞｭｱﾙﾓﾋﾞﾘﾃｨ ﾍﾞｱﾘﾝｸﾞ ﾊﾞｲﾀﾚﾝ H 28mm | 個 | 1 | 87000 | 77200 | 個 | 人工股関節ＨＡ－３－４ | 3 | 高度管理医療機器 |  | 承認品 | 30600BZX00126000 |  | 2024-06-19 | 36315000 | 全人工股関節 | 4046955326617 | 04046955326617 | 個 | 1
OT | NV1045E | ﾃﾞｭｱﾙﾓﾋﾞﾘﾃｨ ﾍﾞｱﾘﾝｸﾞ ﾊﾞｲﾀﾚﾝ I 28mm | 個 | 1 | 87000 | 77200 | 個 | 人工股関節ＨＡ－３－４ | 3 | 高度管理医療機器 |  | 承認品 | 30600BZX00126000 |  | 2024-06-19 | 36315000 | 全人工股関節 | 4046955326624 | 04046955326624 | 個 | 1
OT | NV1046E | ﾃﾞｭｱﾙﾓﾋﾞﾘﾃｨ ﾍﾞｱﾘﾝｸﾞ ﾊﾞｲﾀﾚﾝ J 28mm | 個 | 1 | 87000 | 77200 | 個 | 人工股関節ＨＡ－３－４ | 3 | 高度管理医療機器 |  | 承認品 | 30600BZX00126000 |  | 2024-06-19 | 36315000 | 全人工股関節 | 4046955326631 | 04046955326631 | 個 | 1
OT | NV1047E | ﾃﾞｭｱﾙﾓﾋﾞﾘﾃｨ ﾍﾞｱﾘﾝｸﾞ ﾊﾞｲﾀﾚﾝ K 28mm | 個 | 1 | 87000 | 77200 | 個 | 人工股関節ＨＡ－３－４ | 3 | 高度管理医療機器 |  | 承認品 | 30600BZX00126000 |  | 2024-06-19 | 36315000 | 全人工股関節 | 4046955326648 | 04046955326648 | 個 | 1
OT | NV104D | ﾌﾟﾗｽﾞﾏﾌｨｯﾄ ﾃﾞﾙﾀﾗｲﾅｰ H 32mm | 個 | 1 | 78000 | 72300 | 個 | 人工股関節ＨＡ－３－２ | 3 | 高度管理医療機器 |  | 承認品 | 22900BZX00028000 |  | 2017-02-02 | 35661000 | 人工股関節寛骨臼コンポーネント | 4046963973230 | 04046963973230 | 個 | 1
OT | NV105D | ﾌﾟﾗｽﾞﾏﾌｨｯﾄ ﾃﾞﾙﾀﾗｲﾅｰ I 32mm | 個 | 1 | 78000 | 72300 | 個 | 人工股関節ＨＡ－３－２ | 3 | 高度管理医療機器 |  | 承認品 | 22900BZX00028000 |  | 2017-02-02 | 35661000 | 人工股関節寛骨臼コンポーネント | 4046963973247 | 04046963973247 | 個 | 1
OT | NV106D | ﾌﾟﾗｽﾞﾏﾌｨｯﾄ ﾃﾞﾙﾀﾗｲﾅｰ J 32mm | 個 | 1 | 78000 | 72300 | 個 | 人工股関節ＨＡ－３－２ | 3 | 高度管理医療機器 |  | 承認品 | 22900BZX00028000 |  | 2017-02-02 | 35661000 | 人工股関節寛骨臼コンポーネント | 4046963973254 | 04046963973254 | 個 | 1
OT | NV107D | ﾌﾟﾗｽﾞﾏﾌｨｯﾄ ﾃﾞﾙﾀﾗｲﾅｰ K 32mm | 個 | 1 | 78000 | 72300 | 個 | 人工股関節ＨＡ－３－２ | 3 | 高度管理医療機器 |  | 承認品 | 22900BZX00028000 |  | 2017-02-02 | 35661000 | 人工股関節寛骨臼コンポーネント | 4046963973261 | 04046963973261 | 個 | 1
OT | NV113D | ﾌﾟﾗｽﾞﾏﾌｨｯﾄ ﾃﾞﾙﾀﾗｲﾅｰ G 36mm | 個 | 1 | 78000 | 72300 | 個 | 人工股関節ＨＡ－３－２ | 3 | 高度管理医療機器 |  | 承認品 | 22900BZX00028000 |  | 2017-02-02 | 35661000 | 人工股関節寛骨臼コンポーネント | 4046963973278 | 04046963973278 | 個 | 1
OT | NV114D | ﾌﾟﾗｽﾞﾏﾌｨｯﾄ ﾃﾞﾙﾀﾗｲﾅｰ H 36mm | 個 | 1 | 78000 | 72300 | 個 | 人工股関節ＨＡ－３－２ | 3 | 高度管理医療機器 |  | 承認品 | 22900BZX00028000 |  | 2017-02-02 | 35661000 | 人工股関節寛骨臼コンポーネント | 4046963973285 | 04046963973285 | 個 | 1
OT | NV115D | ﾌﾟﾗｽﾞﾏﾌｨｯﾄ ﾃﾞﾙﾀﾗｲﾅｰ I 36mm | 個 | 1 | 78000 | 72300 | 個 | 人工股関節ＨＡ－３－２ | 3 | 高度管理医療機器 |  | 承認品 | 22900BZX00028000 |  | 2017-02-02 | 35661000 | 人工股関節寛骨臼コンポーネント | 4046963973292 | 04046963973292 | 個 | 1
OT | NV116D | ﾌﾟﾗｽﾞﾏﾌｨｯﾄ ﾃﾞﾙﾀﾗｲﾅｰ J 36mm | 個 | 1 | 78000 | 72300 | 個 | 人工股関節ＨＡ－３－２ | 3 | 高度管理医療機器 |  | 承認品 | 22900BZX00028000 |  | 2017-02-02 | 35661000 | 人工股関節寛骨臼コンポーネント | 4046963973308 | 04046963973308 | 個 | 1
OT | NV117D | ﾌﾟﾗｽﾞﾏﾌｨｯﾄ ﾃﾞﾙﾀﾗｲﾅｰ K 36mm | 個 | 1 | 78000 | 72300 | 個 | 人工股関節ＨＡ－３－２ | 3 | 高度管理医療機器 |  | 承認品 | 22900BZX00028000 |  | 2017-02-02 | 35661000 | 人工股関節寛骨臼コンポーネント | 4046963973315 | 04046963973315 | 個 | 1
OT | NV182E | ﾊﾞｲﾀﾚﾝﾗｲﾅｰ､22.2mm 0°､ A | 個 | 1 | 78000 | 72300 | 個 | 人工股関節ＨＡ－３－２ | 3 | 高度管理医療機器 |  | 承認品 | 22600BZX00541000 |  | 2014-12-25 | 36315000 | 全人工股関節 | 4046963958961 | 04046963958961 | 個 | 1
OT | NV183E | ﾊﾞｲﾀﾚﾝﾗｲﾅｰ､22.2mm 0°､ B | 個 | 1 | 78000 | 72300 | 個 | 人工股関節ＨＡ－３－２ | 3 | 高度管理医療機器 |  | 承認品 | 22600BZX00541000 |  | 2014-12-25 | 36315000 | 全人工股関節 | 4046963973346 | 04046963973346 | 個 | 1
OT | NV184E | ﾊﾞｲﾀﾚﾝﾗｲﾅｰ､22.2mm 0°､ C | 個 | 1 | 78000 | 72300 | 個 | 人工股関節ＨＡ－３－２ | 3 | 高度管理医療機器 |  | 承認品 | 22600BZX00541000 |  | 2014-12-25 | 36315000 | 全人工股関節 | 4046963973353 | 04046963973353 | 個 | 1
OT | NV189E | ﾊﾞｲﾀﾚﾝﾗｲﾅｰ､28mm 0°､ C | 個 | 1 | 78000 | 72300 | 個 | 人工股関節ＨＡ－３－２ | 3 | 高度管理医療機器 |  | 承認品 | 22600BZX00541000 |  | 2014-12-25 | 36315000 | 全人工股関節 | 4046963973360 | 04046963973360 | 個 | 1
OT | NV190E | ﾊﾞｲﾀﾚﾝﾗｲﾅｰ､28mm 0°､ D | 個 | 1 | 78000 | 72300 | 個 | 人工股関節ＨＡ－３－２ | 3 | 高度管理医療機器 |  | 承認品 | 22600BZX00541000 |  | 2014-12-25 | 36315000 | 全人工股関節 | 4046963973377 | 04046963973377 | 個 | 1
OT | NV191E | ﾊﾞｲﾀﾚﾝﾗｲﾅｰ､28mm 0°､ E | 個 | 1 | 78000 | 72300 | 個 | 人工股関節ＨＡ－３－２ | 3 | 高度管理医療機器 |  | 承認品 | 22600BZX00541000 |  | 2014-12-25 | 36315000 | 全人工股関節 | 4046963973384 | 04046963973384 | 個 | 1
OT | NV192E | ﾊﾞｲﾀﾚﾝﾗｲﾅｰ､28mm 0°､ F | 個 | 1 | 78000 | 72300 | 個 | 人工股関節ＨＡ－３－２ | 3 | 高度管理医療機器 |  | 承認品 | 22600BZX00541000 |  | 2014-12-25 | 36315000 | 全人工股関節 | 4046964649523 | 04046964649523 | 個 | 1
OT | NV193E | ﾊﾞｲﾀﾚﾝﾗｲﾅｰ､28mm 0°､ G | 個 | 1 | 78000 | 72300 | 個 | 人工股関節ＨＡ－３－２ | 3 | 高度管理医療機器 |  | 承認品 | 22600BZX00541000 |  | 2014-12-25 | 36315000 | 全人工股関節 | 4046964649530 | 04046964649530 | 個 | 1
OT | NV194E | ﾊﾞｲﾀﾚﾝﾗｲﾅｰ､28mm 0°､ H | 個 | 1 | 78000 | 72300 | 個 | 人工股関節ＨＡ－３－２ | 3 | 高度管理医療機器 |  | 承認品 | 22600BZX00541000 |  | 2014-12-25 | 36315000 | 全人工股関節 | 4046964649547 | 04046964649547 | 個 | 1
OT | NV195E | ﾊﾞｲﾀﾚﾝﾗｲﾅｰ､28mm 0°､ I | 個 | 1 | 78000 | 72300 | 個 | 人工股関節ＨＡ－３－２ | 3 | 高度管理医療機器 |  | 承認品 | 22600BZX00541000 |  | 2014-12-25 | 36315000 | 全人工股関節 | 4046964649554 | 04046964649554 | 個 | 1
OT | NV201E | ﾊﾞｲﾀﾚﾝﾗｲﾅｰ､32mm 0°､ E | 個 | 1 | 78000 | 72300 | 個 | 人工股関節ＨＡ－３－２ | 3 | 高度管理医療機器 |  | 承認品 | 22600BZX00541000 |  | 2014-12-25 | 36315000 | 全人工股関節 | 4046963973407 | 04046963973407 | 個 | 1
OT | NV202E | ﾊﾞｲﾀﾚﾝﾗｲﾅｰ､32mm 0°､ F | 個 | 1 | 78000 | 72300 | 個 | 人工股関節ＨＡ－３－２ | 3 | 高度管理医療機器 |  | 承認品 | 22600BZX00541000 |  | 2014-12-25 | 36315000 | 全人工股関節 | 4046963973421 | 04046963973421 | 個 | 1
OT | NV203E | ﾊﾞｲﾀﾚﾝﾗｲﾅｰ､32mm 0°､ G | 個 | 1 | 78000 | 72300 | 個 | 人工股関節ＨＡ－３－２ | 3 | 高度管理医療機器 |  | 承認品 | 22600BZX00541000 |  | 2014-12-25 | 36315000 | 全人工股関節 | 4046963973445 | 04046963973445 | 個 | 1
OT | NV204E | ﾊﾞｲﾀﾚﾝﾗｲﾅｰ､32mm 0°､ H | 個 | 1 | 78000 | 72300 | 個 | 人工股関節ＨＡ－３－２ | 3 | 高度管理医療機器 |  | 承認品 | 22600BZX00541000 |  | 2014-12-25 | 36315000 | 全人工股関節 | 4046963973469 | 04046963973469 | 個 | 1
OT | NV205E | ﾊﾞｲﾀﾚﾝﾗｲﾅｰ､32mm 0°､ I | 個 | 1 | 78000 | 72300 | 個 | 人工股関節ＨＡ－３－２ | 3 | 高度管理医療機器 |  | 承認品 | 22600BZX00541000 |  | 2014-12-25 | 36315000 | 全人工股関節 | 4046963973483 | 04046963973483 | 個 | 1
OT | NV206E | ﾊﾞｲﾀﾚﾝﾗｲﾅｰ､32mm 0°､ J | 個 | 1 | 78000 | 72300 | 個 | 人工股関節ＨＡ－３－２ | 3 | 高度管理医療機器 |  | 承認品 | 22600BZX00541000 |  | 2014-12-25 | 36315000 | 全人工股関節 | 4046963973506 | 04046963973506 | 個 | 1
OT | NV207E | ﾊﾞｲﾀﾚﾝﾗｲﾅｰ､32mm 0°､ K | 個 | 1 | 78000 | 72300 | 個 | 人工股関節ＨＡ－３－２ | 3 | 高度管理医療機器 |  | 承認品 | 22600BZX00541000 |  | 2014-12-25 | 36315000 | 全人工股関節 | 4046963973520 | 04046963973520 | 個 | 1
OT | NV213E | ﾊﾞｲﾀﾚﾝﾗｲﾅｰ､36mm 0°､ G | 個 | 1 | 78000 | 72300 | 個 | 人工股関節ＨＡ－３－２ | 3 | 高度管理医療機器 |  | 承認品 | 22600BZX00541000 |  | 2014-12-25 | 36315000 | 全人工股関節 | 4046963958978 | 04046963958978 | 個 | 1
OT | NV214E | ﾊﾞｲﾀﾚﾝﾗｲﾅｰ､36mm 0°､ H | 個 | 1 | 78000 | 72300 | 個 | 人工股関節ＨＡ－３－２ | 3 | 高度管理医療機器 |  | 承認品 | 22600BZX00541000 |  | 2014-12-25 | 36315000 | 全人工股関節 | 4046963958985 | 04046963958985 | 個 | 1
OT | NV215E | ﾊﾞｲﾀﾚﾝﾗｲﾅｰ､36mm 0°､ I | 個 | 1 | 78000 | 72300 | 個 | 人工股関節ＨＡ－３－２ | 3 | 高度管理医療機器 |  | 承認品 | 22600BZX00541000 |  | 2014-12-25 | 36315000 | 全人工股関節 | 4046963973575 | 04046963973575 | 個 | 1
OT | NV216E | ﾊﾞｲﾀﾚﾝﾗｲﾅｰ､36mm 0°､ J | 個 | 1 | 78000 | 72300 | 個 | 人工股関節ＨＡ－３－２ | 3 | 高度管理医療機器 |  | 承認品 | 22600BZX00541000 |  | 2014-12-25 | 36315000 | 全人工股関節 | 4046963973582 | 04046963973582 | 個 | 1
OT | NV217E | ﾊﾞｲﾀﾚﾝﾗｲﾅｰ､36mm 0°､ K | 個 | 1 | 78000 | 72300 | 個 | 人工股関節ＨＡ－３－２ | 3 | 高度管理医療機器 |  | 承認品 | 22600BZX00541000 |  | 2014-12-25 | 36315000 | 全人工股関節 | 4046963973599 | 04046963973599 | 個 | 1
OT | NV282E | ﾊﾞｲﾀﾚﾝﾗｲﾅｰ､22.2mm PW､A | 個 | 1 | 78000 | 72300 | 個 | 人工股関節ＨＡ－３－２ | 3 | 高度管理医療機器 |  | 承認品 | 22600BZX00541000 |  | 2014-12-25 | 36315000 | 全人工股関節 | 4046963973827 | 04046963973827 | 個 | 1
OT | NV283E | ﾊﾞｲﾀﾚﾝﾗｲﾅｰ､22.2mm PW､B | 個 | 1 | 78000 | 72300 | 個 | 人工股関節ＨＡ－３－２ | 3 | 高度管理医療機器 |  | 承認品 | 22600BZX00541000 |  | 2014-12-25 | 36315000 | 全人工股関節 | 4046963973834 | 04046963973834 | 個 | 1
OT | NV284E | ﾊﾞｲﾀﾚﾝﾗｲﾅｰ､22.2mm PW､C | 個 | 1 | 78000 | 72300 | 個 | 人工股関節ＨＡ－３－２ | 3 | 高度管理医療機器 |  | 承認品 | 22600BZX00541000 |  | 2014-12-25 | 36315000 | 全人工股関節 | 4046963973841 | 04046963973841 | 個 | 1
OT | NV289E | ﾊﾞｲﾀﾚﾝﾗｲﾅｰ､28mm PW､C | 個 | 1 | 78000 | 72300 | 個 | 人工股関節ＨＡ－３－２ | 3 | 高度管理医療機器 |  | 承認品 | 22600BZX00541000 |  | 2014-12-25 | 36315000 | 全人工股関節 | 4046963973858 | 04046963973858 | 個 | 1
OT | NV290E | ﾊﾞｲﾀﾚﾝﾗｲﾅｰ､28mm PW､D | 個 | 1 | 78000 | 72300 | 個 | 人工股関節ＨＡ－３－２ | 3 | 高度管理医療機器 |  | 承認品 | 22600BZX00541000 |  | 2014-12-25 | 36315000 | 全人工股関節 | 4046963972486 | 04046963972486 | 個 | 1
OT | NV291E | ﾊﾞｲﾀﾚﾝﾗｲﾅｰ､28mm PW､E | 個 | 1 | 78000 | 72300 | 個 | 人工股関節ＨＡ－３－２ | 3 | 高度管理医療機器 |  | 承認品 | 22600BZX00541000 |  | 2014-12-25 | 36315000 | 全人工股関節 | 4046963973865 | 04046963973865 | 個 | 1
OT | NV292E | ﾊﾞｲﾀﾚﾝﾗｲﾅｰ､28mm PW､F | 個 | 1 | 78000 | 72300 | 個 | 人工股関節ＨＡ－３－２ | 3 | 高度管理医療機器 |  | 承認品 | 22600BZX00541000 |  | 2014-12-25 | 36315000 | 全人工股関節 | 4046964649561 | 04046964649561 | 個 | 1
OT | NV293E | ﾊﾞｲﾀﾚﾝﾗｲﾅｰ､28mm PW､G | 個 | 1 | 78000 | 72300 | 個 | 人工股関節ＨＡ－３－２ | 3 | 高度管理医療機器 |  | 承認品 | 22600BZX00541000 |  | 2014-12-25 | 36315000 | 全人工股関節 | 4046964649578 | 04046964649578 | 個 | 1
OT | NV294E | ﾊﾞｲﾀﾚﾝﾗｲﾅｰ､28mm PW､H | 個 | 1 | 78000 | 72300 | 個 | 人工股関節ＨＡ－３－２ | 3 | 高度管理医療機器 |  | 承認品 | 22600BZX00541000 |  | 2014-12-25 | 36315000 | 全人工股関節 | 4046964649585 | 04046964649585 | 個 | 1
OT | NV295E | ﾊﾞｲﾀﾚﾝﾗｲﾅｰ､28mm PW､I | 個 | 1 | 78000 | 72300 | 個 | 人工股関節ＨＡ－３－２ | 3 | 高度管理医療機器 |  | 承認品 | 22600BZX00541000 |  | 2014-12-25 | 36315000 | 全人工股関節 | 4046964649592 | 04046964649592 | 個 | 1
OT | NV301E | ﾊﾞｲﾀﾚﾝﾗｲﾅｰ､32mm PW､E | 個 | 1 | 78000 | 72300 | 個 | 人工股関節ＨＡ－３－２ | 3 | 高度管理医療機器 |  | 承認品 | 22600BZX00541000 |  | 2014-12-25 | 36315000 | 全人工股関節 | 4046963973872 | 04046963973872 | 個 | 1
OT | NV302E | ﾊﾞｲﾀﾚﾝﾗｲﾅｰ､32mm PW､F | 個 | 1 | 78000 | 72300 | 個 | 人工股関節ＨＡ－３－２ | 3 | 高度管理医療機器 |  | 承認品 | 22600BZX00541000 |  | 2014-12-25 | 36315000 | 全人工股関節 | 4046963973889 | 04046963973889 | 個 | 1
OT | NV303E | ﾊﾞｲﾀﾚﾝﾗｲﾅｰ､32mm PW､G | 個 | 1 | 78000 | 72300 | 個 | 人工股関節ＨＡ－３－２ | 3 | 高度管理医療機器 |  | 承認品 | 22600BZX00541000 |  | 2014-12-25 | 36315000 | 全人工股関節 | 4046963973896 | 04046963973896 | 個 | 1
OT | NV304E | ﾊﾞｲﾀﾚﾝﾗｲﾅｰ､32mm PW､H | 個 | 1 | 78000 | 72300 | 個 | 人工股関節ＨＡ－３－２ | 3 | 高度管理医療機器 |  | 承認品 | 22600BZX00541000 |  | 2014-12-25 | 36315000 | 全人工股関節 | 4046963973902 | 04046963973902 | 個 | 1
OT | NV305E | ﾊﾞｲﾀﾚﾝﾗｲﾅｰ､32mm PW､I | 個 | 1 | 78000 | 72300 | 個 | 人工股関節ＨＡ－３－２ | 3 | 高度管理医療機器 |  | 承認品 | 22600BZX00541000 |  | 2014-12-25 | 36315000 | 全人工股関節 | 4046963973919 | 04046963973919 | 個 | 1
OT | NV306E | ﾊﾞｲﾀﾚﾝﾗｲﾅｰ､32mm PW､J | 個 | 1 | 78000 | 72300 | 個 | 人工股関節ＨＡ－３－２ | 3 | 高度管理医療機器 |  | 承認品 | 22600BZX00541000 |  | 2014-12-25 | 36315000 | 全人工股関節 | 4046963973926 | 04046963973926 | 個 | 1
OT | NV307E | ﾊﾞｲﾀﾚﾝﾗｲﾅｰ､32mm PW､K | 個 | 1 | 78000 | 72300 | 個 | 人工股関節ＨＡ－３－２ | 3 | 高度管理医療機器 |  | 承認品 | 22600BZX00541000 |  | 2014-12-25 | 36315000 | 全人工股関節 | 4046963973933 | 04046963973933 | 個 | 1
OT | NV313E | ﾊﾞｲﾀﾚﾝﾗｲﾅｰ､36mm PW､G | 個 | 1 | 78000 | 72300 | 個 | 人工股関節ＨＡ－３－２ | 3 | 高度管理医療機器 |  | 承認品 | 22600BZX00541000 |  | 2014-12-25 | 36315000 | 全人工股関節 | 4046963960407 | 04046963960407 | 個 | 1
OT | NV314E | ﾊﾞｲﾀﾚﾝﾗｲﾅｰ､36mm PW､H | 個 | 1 | 78000 | 72300 | 個 | 人工股関節ＨＡ－３－２ | 3 | 高度管理医療機器 |  | 承認品 | 22600BZX00541000 |  | 2014-12-25 | 36315000 | 全人工股関節 | 4046963973964 | 04046963973964 | 個 | 1
OT | NV315E | ﾊﾞｲﾀﾚﾝﾗｲﾅｰ､36mm PW､I | 個 | 1 | 78000 | 72300 | 個 | 人工股関節ＨＡ－３－２ | 3 | 高度管理医療機器 |  | 承認品 | 22600BZX00541000 |  | 2014-12-25 | 36315000 | 全人工股関節 | 4046963973971 | 04046963973971 | 個 | 1
OT | NV316E | ﾊﾞｲﾀﾚﾝﾗｲﾅｰ､36mm PW､J | 個 | 1 | 78000 | 72300 | 個 | 人工股関節ＨＡ－３－２ | 3 | 高度管理医療機器 |  | 承認品 | 22600BZX00541000 |  | 2014-12-25 | 36315000 | 全人工股関節 | 4046963973988 | 04046963973988 | 個 | 1
OT | NV317E | ﾊﾞｲﾀﾚﾝﾗｲﾅｰ､36mm PW､K | 個 | 1 | 78000 | 72300 | 個 | 人工股関節ＨＡ－３－２ | 3 | 高度管理医療機器 |  | 承認品 | 22600BZX00541000 |  | 2014-12-25 | 36315000 | 全人工股関節 | 4046963973995 | 04046963973995 | 個 | 1
OT | NV382E | ﾊﾞｲﾀﾚﾝﾗｲﾅｰ､22.2mm 10°､A | 個 | 1 | 78000 | 72300 | 個 | 人工股関節ＨＡ－３－２ | 3 | 高度管理医療機器 |  | 承認品 | 22600BZX00541000 |  | 2014-12-25 | 36315000 | 全人工股関節 | 4046963974152 | 04046963974152 | 個 | 1
OT | NV383E | ﾊﾞｲﾀﾚﾝﾗｲﾅｰ､22.2mm 10°､B | 個 | 1 | 78000 | 72300 | 個 | 人工股関節ＨＡ－３－２ | 3 | 高度管理医療機器 |  | 承認品 | 22600BZX00541000 |  | 2014-12-25 | 36315000 | 全人工股関節 | 4046963974169 | 04046963974169 | 個 | 1
OT | NV384E | ﾊﾞｲﾀﾚﾝﾗｲﾅｰ､22.2mm 10°､C | 個 | 1 | 78000 | 72300 | 個 | 人工股関節ＨＡ－３－２ | 3 | 高度管理医療機器 |  | 承認品 | 22600BZX00541000 |  | 2014-12-25 | 36315000 | 全人工股関節 | 4046963974176 | 04046963974176 | 個 | 1
OT | NV389E | ﾊﾞｲﾀﾚﾝﾗｲﾅｰ､28mm 10°､C | 個 | 1 | 78000 | 72300 | 個 | 人工股関節ＨＡ－３－２ | 3 | 高度管理医療機器 |  | 承認品 | 22600BZX00541000 |  | 2014-12-25 | 36315000 | 全人工股関節 | 4046963974183 | 04046963974183 | 個 | 1
OT | NV390E | ﾊﾞｲﾀﾚﾝﾗｲﾅｰ､28mm 10°､D | 個 | 1 | 78000 | 72300 | 個 | 人工股関節ＨＡ－３－２ | 3 | 高度管理医療機器 |  | 承認品 | 22600BZX00541000 |  | 2014-12-25 | 36315000 | 全人工股関節 | 4046963974190 | 04046963974190 | 個 | 1
OT | NV391E | ﾊﾞｲﾀﾚﾝﾗｲﾅｰ､28mm 10°､E | 個 | 1 | 78000 | 72300 | 個 | 人工股関節ＨＡ－３－２ | 3 | 高度管理医療機器 |  | 承認品 | 22600BZX00541000 |  | 2014-12-25 | 36315000 | 全人工股関節 | 4046963974206 | 04046963974206 | 個 | 1
OT | NV401E | ﾊﾞｲﾀﾚﾝﾗｲﾅｰ､32mm 10°､E | 個 | 1 | 78000 | 72300 | 個 | 人工股関節ＨＡ－３－２ | 3 | 高度管理医療機器 |  | 承認品 | 22600BZX00541000 |  | 2014-12-25 | 36315000 | 全人工股関節 | 4046963974213 | 04046963974213 | 個 | 1
OT | NV402E | ﾊﾞｲﾀﾚﾝﾗｲﾅｰ､32mm 10°､F | 個 | 1 | 78000 | 72300 | 個 | 人工股関節ＨＡ－３－２ | 3 | 高度管理医療機器 |  | 承認品 | 22600BZX00541000 |  | 2014-12-25 | 36315000 | 全人工股関節 | 4046963974220 | 04046963974220 | 個 | 1
OT | NV403E | ﾊﾞｲﾀﾚﾝﾗｲﾅｰ､32mm 10°､G | 個 | 1 | 78000 | 72300 | 個 | 人工股関節ＨＡ－３－２ | 3 | 高度管理医療機器 |  | 承認品 | 22600BZX00541000 |  | 2014-12-25 | 36315000 | 全人工股関節 | 4046963974237 | 04046963974237 | 個 | 1
OT | NV404E | ﾊﾞｲﾀﾚﾝﾗｲﾅｰ､32mm 10°､H | 個 | 1 | 78000 | 72300 | 個 | 人工股関節ＨＡ－３－２ | 3 | 高度管理医療機器 |  | 承認品 | 22600BZX00541000 |  | 2014-12-25 | 36315000 | 全人工股関節 | 4046963974244 | 04046963974244 | 個 | 1
OT | NV405E | ﾊﾞｲﾀﾚﾝﾗｲﾅｰ､32mm 10°､I | 個 | 1 | 78000 | 72300 | 個 | 人工股関節ＨＡ－３－２ | 3 | 高度管理医療機器 |  | 承認品 | 22600BZX00541000 |  | 2014-12-25 | 36315000 | 全人工股関節 | 4046963974251 | 04046963974251 | 個 | 1
OT | NV406E | ﾊﾞｲﾀﾚﾝﾗｲﾅｰ､32mm 10°､J | 個 | 1 | 78000 | 72300 | 個 | 人工股関節ＨＡ－３－２ | 3 | 高度管理医療機器 |  | 承認品 | 22600BZX00541000 |  | 2014-12-25 | 36315000 | 全人工股関節 | 4046963974268 | 04046963974268 | 個 | 1
OT | NV407E | ﾊﾞｲﾀﾚﾝﾗｲﾅｰ､32mm 10°､K | 個 | 1 | 78000 | 72300 | 個 | 人工股関節ＨＡ－３－２ | 3 | 高度管理医療機器 |  | 承認品 | 22600BZX00541000 |  | 2014-12-25 | 36315000 | 全人工股関節 | 4046963974275 | 04046963974275 | 個 | 1
OT | NX004K | Vega ﾌｪﾓﾗﾙｺﾝﾎﾟｰﾈﾝﾄ PS F1/L | 個 | 1 | 262500 | 236000 | 個 | 人工膝関節ＫＦ－２ | 3 | 高度管理医療機器 |  | 承認品 | 22600BZX00114000 |  | 2014-03-24 | 35667000 | 全人工膝関節 | 4046963809751 | 04046963809751 | 個 | 1
OT | NX005K | Vega ﾌｪﾓﾗﾙｺﾝﾎﾟｰﾈﾝﾄ PS F2N/L | 個 | 1 | 262500 | 236000 | 個 | 人工膝関節ＫＦ－２ | 3 | 高度管理医療機器 |  | 承認品 | 22600BZX00114000 |  | 2014-03-24 | 35667000 | 全人工膝関節 | 4046963809775 | 04046963809775 | 個 | 1
OT | NX006K | Vega ﾌｪﾓﾗﾙｺﾝﾎﾟｰﾈﾝﾄ PS F2/L | 個 | 1 | 262500 | 236000 | 個 | 人工膝関節ＫＦ－２ | 3 | 高度管理医療機器 |  | 承認品 | 22600BZX00114000 |  | 2014-03-24 | 35667000 | 全人工膝関節 | 4046963809799 | 04046963809799 | 個 | 1
OT | NX007K | Vega ﾌｪﾓﾗﾙｺﾝﾎﾟｰﾈﾝﾄ PS F3N/L | 個 | 1 | 262500 | 236000 | 個 | 人工膝関節ＫＦ－２ | 3 | 高度管理医療機器 |  | 承認品 | 22600BZX00114000 |  | 2014-03-24 | 35667000 | 全人工膝関節 | 4046963809812 | 04046963809812 | 個 | 1
OT | NX008K | Vega ﾌｪﾓﾗﾙｺﾝﾎﾟｰﾈﾝﾄ PS F3/L | 個 | 1 | 262500 | 236000 | 個 | 人工膝関節ＫＦ－２ | 3 | 高度管理医療機器 |  | 承認品 | 22600BZX00114000 |  | 2014-03-24 | 35667000 | 全人工膝関節 | 4046963809836 | 04046963809836 | 個 | 1
OT | NX009K | Vega ﾌｪﾓﾗﾙｺﾝﾎﾟｰﾈﾝﾄ PS F4N/L | 個 | 1 | 262500 | 236000 | 個 | 人工膝関節ＫＦ－２ | 3 | 高度管理医療機器 |  | 承認品 | 22600BZX00114000 |  | 2014-03-24 | 35667000 | 全人工膝関節 | 4046963809850 | 04046963809850 | 個 | 1
OT | NX010K | Vega ﾌｪﾓﾗﾙｺﾝﾎﾟｰﾈﾝﾄ PS F4/L | 個 | 1 | 262500 | 236000 | 個 | 人工膝関節ＫＦ－２ | 3 | 高度管理医療機器 |  | 承認品 | 22600BZX00114000 |  | 2014-03-24 | 35667000 | 全人工膝関節 | 4046963809874 | 04046963809874 | 個 | 1
OT | NX011K | Vega ﾌｪﾓﾗﾙｺﾝﾎﾟｰﾈﾝﾄ PS F5N/L | 個 | 1 | 262500 | 236000 | 個 | 人工膝関節ＫＦ－２ | 3 | 高度管理医療機器 |  | 承認品 | 22600BZX00114000 |  | 2014-03-24 | 35667000 | 全人工膝関節 | 4046963809898 | 04046963809898 | 個 | 1
OT | NX012K | Vega ﾌｪﾓﾗﾙｺﾝﾎﾟｰﾈﾝﾄ PS F5/L | 個 | 1 | 262500 | 236000 | 個 | 人工膝関節ＫＦ－２ | 3 | 高度管理医療機器 |  | 承認品 | 22600BZX00114000 |  | 2014-03-24 | 35667000 | 全人工膝関節 | 4046963809911 | 04046963809911 | 個 | 1
OT | NX013K | Vega ﾌｪﾓﾗﾙｺﾝﾎﾟｰﾈﾝﾄ PS F6N/L | 個 | 1 | 262500 | 236000 | 個 | 人工膝関節ＫＦ－２ | 3 | 高度管理医療機器 |  | 承認品 | 22600BZX00114000 |  | 2014-03-24 | 35667000 | 全人工膝関節 | 4046963809935 | 04046963809935 | 個 | 1
OT | NX014K | Vega ﾌｪﾓﾗﾙｺﾝﾎﾟｰﾈﾝﾄ PS F6/L | 個 | 1 | 262500 | 236000 | 個 | 人工膝関節ＫＦ－２ | 3 | 高度管理医療機器 |  | 承認品 | 22600BZX00114000 |  | 2014-03-24 | 35667000 | 全人工膝関節 | 4046963809959 | 04046963809959 | 個 | 1
OT | NX016K | Vega ﾌｪﾓﾗﾙｺﾝﾎﾟｰﾈﾝﾄ PS F7/L | 個 | 1 | 262500 | 236000 | 個 | 人工膝関節ＫＦ－２ | 3 | 高度管理医療機器 |  | 承認品 | 22600BZX00114000 |  | 2014-03-24 | 35667000 | 全人工膝関節 | 4046963809973 | 04046963809973 | 個 | 1
OT | NX018K | Vega ﾌｪﾓﾗﾙｺﾝﾎﾟｰﾈﾝﾄ PS F8/L | 個 | 1 | 262500 | 236000 | 個 | 人工膝関節ＫＦ－２ | 3 | 高度管理医療機器 |  | 承認品 | 22600BZX00114000 |  | 2014-03-24 | 35667000 | 全人工膝関節 | 4046963809997 | 04046963809997 | 個 | 1
OT | NX024K | Vega ﾌｪﾓﾗﾙｺﾝﾎﾟｰﾈﾝﾄ PS F1/R | 個 | 1 | 262500 | 236000 | 個 | 人工膝関節ＫＦ－２ | 3 | 高度管理医療機器 |  | 承認品 | 22600BZX00114000 |  | 2014-03-24 | 35667000 | 全人工膝関節 | 4046963810016 | 04046963810016 | 個 | 1
OT | NX025K | Vega ﾌｪﾓﾗﾙｺﾝﾎﾟｰﾈﾝﾄ PS F2N/R | 個 | 1 | 262500 | 236000 | 個 | 人工膝関節ＫＦ－２ | 3 | 高度管理医療機器 |  | 承認品 | 22600BZX00114000 |  | 2014-03-24 | 35667000 | 全人工膝関節 | 4046963810030 | 04046963810030 | 個 | 1
OT | NX026K | Vega ﾌｪﾓﾗﾙｺﾝﾎﾟｰﾈﾝﾄ PS F2/R | 個 | 1 | 262500 | 236000 | 個 | 人工膝関節ＫＦ－２ | 3 | 高度管理医療機器 |  | 承認品 | 22600BZX00114000 |  | 2014-03-24 | 35667000 | 全人工膝関節 | 4046963810054 | 04046963810054 | 個 | 1
OT | NX027K | Vega ﾌｪﾓﾗﾙｺﾝﾎﾟｰﾈﾝﾄ PS F3N/R | 個 | 1 | 262500 | 236000 | 個 | 人工膝関節ＫＦ－２ | 3 | 高度管理医療機器 |  | 承認品 | 22600BZX00114000 |  | 2014-03-24 | 35667000 | 全人工膝関節 | 4046963810078 | 04046963810078 | 個 | 1
OT | NX028K | Vega ﾌｪﾓﾗﾙｺﾝﾎﾟｰﾈﾝﾄ PS F3/R | 個 | 1 | 262500 | 236000 | 個 | 人工膝関節ＫＦ－２ | 3 | 高度管理医療機器 |  | 承認品 | 22600BZX00114000 |  | 2014-03-24 | 35667000 | 全人工膝関節 | 4046963810092 | 04046963810092 | 個 | 1
OT | NX029K | Vega ﾌｪﾓﾗﾙｺﾝﾎﾟｰﾈﾝﾄ PS F4N/R | 個 | 1 | 262500 | 236000 | 個 | 人工膝関節ＫＦ－２ | 3 | 高度管理医療機器 |  | 承認品 | 22600BZX00114000 |  | 2014-03-24 | 35667000 | 全人工膝関節 | 4046963810115 | 04046963810115 | 個 | 1
OT | NX030K | Vega ﾌｪﾓﾗﾙｺﾝﾎﾟｰﾈﾝﾄ PS F4/R | 個 | 1 | 262500 | 236000 | 個 | 人工膝関節ＫＦ－２ | 3 | 高度管理医療機器 |  | 承認品 | 22600BZX00114000 |  | 2014-03-24 | 35667000 | 全人工膝関節 | 4046963810139 | 04046963810139 | 個 | 1
OT | NX031K | Vega ﾌｪﾓﾗﾙｺﾝﾎﾟｰﾈﾝﾄ PS F5N/R | 個 | 1 | 262500 | 236000 | 個 | 人工膝関節ＫＦ－２ | 3 | 高度管理医療機器 |  | 承認品 | 22600BZX00114000 |  | 2014-03-24 | 35667000 | 全人工膝関節 | 4046963810153 | 04046963810153 | 個 | 1
OT | NX032K | Vega ﾌｪﾓﾗﾙｺﾝﾎﾟｰﾈﾝﾄ PS F5/R | 個 | 1 | 262500 | 236000 | 個 | 人工膝関節ＫＦ－２ | 3 | 高度管理医療機器 |  | 承認品 | 22600BZX00114000 |  | 2014-03-24 | 35667000 | 全人工膝関節 | 4046963810177 | 04046963810177 | 個 | 1
OT | NX033K | Vega ﾌｪﾓﾗﾙｺﾝﾎﾟｰﾈﾝﾄ PS F6N/R | 個 | 1 | 262500 | 236000 | 個 | 人工膝関節ＫＦ－２ | 3 | 高度管理医療機器 |  | 承認品 | 22600BZX00114000 |  | 2014-03-24 | 35667000 | 全人工膝関節 | 4046963810191 | 04046963810191 | 個 | 1
OT | NX034K | Vega ﾌｪﾓﾗﾙｺﾝﾎﾟｰﾈﾝﾄ PS F6/R | 個 | 1 | 262500 | 236000 | 個 | 人工膝関節ＫＦ－２ | 3 | 高度管理医療機器 |  | 承認品 | 22600BZX00114000 |  | 2014-03-24 | 35667000 | 全人工膝関節 | 4046963810214 | 04046963810214 | 個 | 1
OT | NX036K | Vega ﾌｪﾓﾗﾙｺﾝﾎﾟｰﾈﾝﾄ PS F7/R | 個 | 1 | 262500 | 236000 | 個 | 人工膝関節ＫＦ－２ | 3 | 高度管理医療機器 |  | 承認品 | 22600BZX00114000 |  | 2014-03-24 | 35667000 | 全人工膝関節 | 4046963810238 | 04046963810238 | 個 | 1
OT | NX038K | Vega ﾌｪﾓﾗﾙｺﾝﾎﾟｰﾈﾝﾄ PS F8/R | 個 | 1 | 262500 | 236000 | 個 | 人工膝関節ＫＦ－２ | 3 | 高度管理医療機器 |  | 承認品 | 22600BZX00114000 |  | 2014-03-24 | 35667000 | 全人工膝関節 | 4046963810252 | 04046963810252 | 個 | 1
OT | NX041 | ﾕﾆﾊﾞｰｻﾙ ﾊﾟﾃﾗｺﾝﾎﾟｰﾈﾝﾄ P1 | 個 | 1 | 36700 | 32000 | 個 | 人工膝関節ＫＰ－９ | 3 | 高度管理医療機器 |  | 承認品 | 22600BZX00114000 |  | 2014-03-24 | 35667000 | 全人工膝関節 | 4046963810276 | 04046963810276 | 個 | 1
OT | NX042 | ﾕﾆﾊﾞｰｻﾙ ﾊﾟﾃﾗｺﾝﾎﾟｰﾈﾝﾄ P2 | 個 | 1 | 36700 | 32000 | 個 | 人工膝関節ＫＰ－９ | 3 | 高度管理医療機器 |  | 承認品 | 22600BZX00114000 |  | 2014-03-24 | 35667000 | 全人工膝関節 | 4046963810283 | 04046963810283 | 個 | 1
OT | NX043 | ﾕﾆﾊﾞｰｻﾙ ﾊﾟﾃﾗｺﾝﾎﾟｰﾈﾝﾄ P3 | 個 | 1 | 36700 | 32000 | 個 | 人工膝関節ＫＰ－９ | 3 | 高度管理医療機器 |  | 承認品 | 22600BZX00114000 |  | 2014-03-24 | 35667000 | 全人工膝関節 | 4046963810290 | 04046963810290 | 個 | 1
OT | NX044 | ﾕﾆﾊﾞｰｻﾙ ﾊﾟﾃﾗｺﾝﾎﾟｰﾈﾝﾄ P4 | 個 | 1 | 36700 | 32000 | 個 | 人工膝関節ＫＰ－９ | 3 | 高度管理医療機器 |  | 承認品 | 22600BZX00114000 |  | 2014-03-24 | 35667000 | 全人工膝関節 | 4046963810306 | 04046963810306 | 個 | 1
OT | NX045 | ﾕﾆﾊﾞｰｻﾙ ﾊﾟﾃﾗｺﾝﾎﾟｰﾈﾝﾄ P5 | 個 | 1 | 36700 | 32000 | 個 | 人工膝関節ＫＰ－９ | 3 | 高度管理医療機器 |  | 承認品 | 22600BZX00114000 |  | 2014-03-24 | 35667000 | 全人工膝関節 | 4046963810313 | 04046963810313 | 個 | 1
OT | NX049K | Vega ﾃｨﾋﾞｱﾙﾍﾞｰｽﾌﾟﾚｰﾄ T0 | 個 | 1 | 156600 | 140000 | 個 | 人工膝関節ＫＴ－６ | 3 | 高度管理医療機器 |  | 承認品 | 22600BZX00114000 |  | 2014-03-24 | 35667000 | 全人工膝関節 | 4046963810320 | 04046963810320 | 個 | 1
OT | NX050K | Vega ﾃｨﾋﾞｱﾙﾍﾞｰｽﾌﾟﾚｰﾄ T0+ | 個 | 1 | 156600 | 140000 | 個 | 人工膝関節ＫＴ－６ | 3 | 高度管理医療機器 |  | 承認品 | 22600BZX00114000 |  | 2014-03-24 | 35667000 | 全人工膝関節 | 4046963810344 | 04046963810344 | 個 | 1
OT | NX051K | Vega ﾃｨﾋﾞｱﾙﾍﾞｰｽﾌﾟﾚｰﾄ T1 | 個 | 1 | 156600 | 140000 | 個 | 人工膝関節ＫＴ－６ | 3 | 高度管理医療機器 |  | 承認品 | 22600BZX00114000 |  | 2014-03-24 | 35667000 | 全人工膝関節 | 4046963810368 | 04046963810368 | 個 | 1
OT | NX052K | Vega ﾃｨﾋﾞｱﾙﾍﾞｰｽﾌﾟﾚｰﾄ T1+ | 個 | 1 | 156600 | 140000 | 個 | 人工膝関節ＫＴ－６ | 3 | 高度管理医療機器 |  | 承認品 | 22600BZX00114000 |  | 2014-03-24 | 35667000 | 全人工膝関節 | 4046963810382 | 04046963810382 | 個 | 1
OT | NX053K | Vega ﾃｨﾋﾞｱﾙﾍﾞｰｽﾌﾟﾚｰﾄ T2 | 個 | 1 | 156600 | 140000 | 個 | 人工膝関節ＫＴ－６ | 3 | 高度管理医療機器 |  | 承認品 | 22600BZX00114000 |  | 2014-03-24 | 35667000 | 全人工膝関節 | 4046963810405 | 04046963810405 | 個 | 1
OT | NX054K | Vega ﾃｨﾋﾞｱﾙﾍﾞｰｽﾌﾟﾚｰﾄ T2+ | 個 | 1 | 156600 | 140000 | 個 | 人工膝関節ＫＴ－６ | 3 | 高度管理医療機器 |  | 承認品 | 22600BZX00114000 |  | 2014-03-24 | 35667000 | 全人工膝関節 | 4046963810429 | 04046963810429 | 個 | 1
OT | NX055K | Vega ﾃｨﾋﾞｱﾙﾍﾞｰｽﾌﾟﾚｰﾄ T3 | 個 | 1 | 156600 | 140000 | 個 | 人工膝関節ＫＴ－６ | 3 | 高度管理医療機器 |  | 承認品 | 22600BZX00114000 |  | 2014-03-24 | 35667000 | 全人工膝関節 | 4046963810443 | 04046963810443 | 個 | 1
OT | NX056K | Vega ﾃｨﾋﾞｱﾙﾍﾞｰｽﾌﾟﾚｰﾄ T3+ | 個 | 1 | 156600 | 140000 | 個 | 人工膝関節ＫＴ－６ | 3 | 高度管理医療機器 |  | 承認品 | 22600BZX00114000 |  | 2014-03-24 | 35667000 | 全人工膝関節 | 4046963810467 | 04046963810467 | 個 | 1
OT | NX057K | Vega ﾃｨﾋﾞｱﾙﾍﾞｰｽﾌﾟﾚｰﾄ T4 | 個 | 1 | 156600 | 140000 | 個 | 人工膝関節ＫＴ－６ | 3 | 高度管理医療機器 |  | 承認品 | 22600BZX00114000 |  | 2014-03-24 | 35667000 | 全人工膝関節 | 4046963810481 | 04046963810481 | 個 | 1
OT | NX058K | Vega ﾃｨﾋﾞｱﾙﾍﾞｰｽﾌﾟﾚｰﾄ T4+ | 個 | 1 | 156600 | 140000 | 個 | 人工膝関節ＫＴ－６ | 3 | 高度管理医療機器 |  | 承認品 | 22600BZX00114000 |  | 2014-03-24 | 35667000 | 全人工膝関節 | 4046963810504 | 04046963810504 | 個 | 1
OT | NX059K | Vega ﾃｨﾋﾞｱﾙﾍﾞｰｽﾌﾟﾚｰﾄ T5 | 個 | 1 | 156600 | 140000 | 個 | 人工膝関節ＫＴ－６ | 3 | 高度管理医療機器 |  | 承認品 | 22600BZX00114000 |  | 2014-03-24 | 35667000 | 全人工膝関節 | 4046963810528 | 04046963810528 | 個 | 1
OT | NX060K | Vega ﾃｨﾋﾞｱﾙｽﾃﾑ D10 S | 個 | 1 | 66500 | 65500 | 個 | オプション部品・ＯＫ－２ | 3 | 高度管理医療機器 |  | 承認品 | 22600BZX00114000 |  | 2014-03-24 | 35667000 | 全人工膝関節 | 4046963655785 | 04046963655785 | 個 | 1
OT | NX061K | Vega ﾃｨﾋﾞｱﾙｽﾃﾑ D10 L | 個 | 1 | 66500 | 65500 | 個 | オプション部品・ＯＫ－２ | 3 | 高度管理医療機器 |  | 承認品 | 22600BZX00114000 |  | 2014-03-24 | 35667000 | 全人工膝関節 | 4046963655792 | 04046963655792 | 個 | 1
OT | NX062K | Vega ﾃｨﾋﾞｱﾙｽﾃﾑ D12 S | 個 | 1 | 66500 | 65500 | 個 | オプション部品・ＯＫ－２ | 3 | 高度管理医療機器 |  | 承認品 | 22600BZX00114000 |  | 2014-03-24 | 35667000 | 全人工膝関節 | 4046963810542 | 04046963810542 | 個 | 1
OT | NX063K | Vega ﾃｨﾋﾞｱﾙｽﾃﾑ D14 S | 個 | 1 | 66500 | 65500 | 個 | オプション部品・ＯＫ－２ | 3 | 高度管理医療機器 |  | 承認品 | 22600BZX00114000 |  | 2014-03-24 | 35667000 | 全人工膝関節 | 4046963810566 | 04046963810566 | 個 | 1
OT | NX064K | Vega ﾃｨﾋﾞｱﾙｽﾃﾑ D12 L | 個 | 1 | 66500 | 65500 | 個 | オプション部品・ＯＫ－２ | 3 | 高度管理医療機器 |  | 承認品 | 22600BZX00114000 |  | 2014-03-24 | 35667000 | 全人工膝関節 | 4046963810580 | 04046963810580 | 個 | 1
OT | NX065K | Vega ﾃｨﾋﾞｱﾙｽﾃﾑ D14 L | 個 | 1 | 66500 | 65500 | 個 | オプション部品・ＯＫ－２ | 3 | 高度管理医療機器 |  | 承認品 | 22600BZX00114000 |  | 2014-03-24 | 35667000 | 全人工膝関節 | 4046963810603 | 04046963810603 | 個 | 1
OT | NX082K | Aesculap ﾃｨﾋﾞｱﾙｽﾃﾑ D10 L ｾﾒﾝﾄﾚｽ | 個 | 1 | 66500 | 65500 | 個 | オプション部品・ＯＫ－２ | 3 | 高度管理医療機器 |  | 承認品 | 22800BZX00180000 |  | 2016-04-26 | 35669000 | 人工膝関節脛骨コンポーネント | 4046963655822 | 04046963655822 | 個 | 1
OT | NX083K | Aesculap ﾃｨﾋﾞｱﾙｽﾃﾑ D10 XL ｾﾒﾝﾄﾚｽ | 個 | 1 | 66500 | 65500 | 個 | オプション部品・ＯＫ－２ | 3 | 高度管理医療機器 |  | 承認品 | 22800BZX00180000 |  | 2016-04-26 | 35669000 | 人工膝関節脛骨コンポーネント | 4046963655839 | 04046963655839 | 個 | 1
OT | NX084K | Aesculap ﾃｨﾋﾞｱﾙｽﾃﾑ D12 L ｾﾒﾝﾄﾚｽ | 個 | 1 | 66500 | 65500 | 個 | オプション部品・ＯＫ－２ | 3 | 高度管理医療機器 |  | 承認品 | 22800BZX00180000 |  | 2016-04-26 | 35669000 | 人工膝関節脛骨コンポーネント | 4046963810627 | 04046963810627 | 個 | 1
OT | NX085K | Aesculap ﾃｨﾋﾞｱﾙｽﾃﾑ D14 L ｾﾒﾝﾄﾚｽ | 個 | 1 | 66500 | 65500 | 個 | オプション部品・ＯＫ－２ | 3 | 高度管理医療機器 |  | 承認品 | 22800BZX00180000 |  | 2016-04-26 | 35669000 | 人工膝関節脛骨コンポーネント | 4046963810641 | 04046963810641 | 個 | 1
OT | NX086K | Aesculap ﾃｨﾋﾞｱﾙｽﾃﾑ D12 XL ｾﾒﾝﾄﾚｽ | 個 | 1 | 66500 | 65500 | 個 | オプション部品・ＯＫ－２ | 3 | 高度管理医療機器 |  | 承認品 | 22800BZX00180000 |  | 2016-04-26 | 35669000 | 人工膝関節脛骨コンポーネント | 4046963810665 | 04046963810665 | 個 | 1
OT | NX087K | Aesculap ﾃｨﾋﾞｱﾙｽﾃﾑ D14 XL ｾﾒﾝﾄﾚｽ | 個 | 1 | 66500 | 65500 | 個 | オプション部品・ＯＫ－２ | 3 | 高度管理医療機器 |  | 承認品 | 22800BZX00180000 |  | 2016-04-26 | 35669000 | 人工膝関節脛骨コンポーネント | 4046963810689 | 04046963810689 | 個 | 1
OT | NX100 | Vega PS ｲﾝｻｰﾄ T0/T0+ 10mm | 個 | 1 | 56400 | 48300 | 個 | 人工膝関節ＫＩ－１１ | 3 | 高度管理医療機器 |  | 承認品 | 22600BZX00114000 |  | 2014-03-24 | 35667000 | 全人工膝関節 | 4046963810702 | 04046963810702 | 個 | 1
OT | NX101 | Vega PS ｲﾝｻｰﾄ T0/T0+ 12mm | 個 | 1 | 56400 | 48300 | 個 | 人工膝関節ＫＩ－１１ | 3 | 高度管理医療機器 |  | 承認品 | 22600BZX00114000 |  | 2014-03-24 | 35667000 | 全人工膝関節 | 4046963810719 | 04046963810719 | 個 | 1
OT | NX102 | Vega PS ｲﾝｻｰﾄ T0/T0+ 14mm | 個 | 1 | 56400 | 48300 | 個 | 人工膝関節ＫＩ－１１ | 3 | 高度管理医療機器 |  | 承認品 | 22600BZX00114000 |  | 2014-03-24 | 35667000 | 全人工膝関節 | 4046963810726 | 04046963810726 | 個 | 1
OT | NX103 | Vega PS ｲﾝｻｰﾄ T0/T0+ 16mm | 個 | 1 | 56400 | 48300 | 個 | 人工膝関節ＫＩ－１１ | 3 | 高度管理医療機器 |  | 承認品 | 22600BZX00114000 |  | 2014-03-24 | 35667000 | 全人工膝関節 | 4046963810733 | 04046963810733 | 個 | 1
OT | NX104 | Vega PS ｲﾝｻｰﾄ T0/T0+ 18mm | 個 | 1 | 56400 | 48300 | 個 | 人工膝関節ＫＩ－１１ | 3 | 高度管理医療機器 |  | 承認品 | 22600BZX00114000 |  | 2014-03-24 | 35667000 | 全人工膝関節 | 4046963810740 | 04046963810740 | 個 | 1
OT | NX105 | Vega PS ｲﾝｻｰﾄ T0/T0+ 20mm | 個 | 1 | 56400 | 48300 | 個 | 人工膝関節ＫＩ－１１ | 3 | 高度管理医療機器 |  | 承認品 | 22600BZX00114000 |  | 2014-03-24 | 35667000 | 全人工膝関節 | 4046963810757 | 04046963810757 | 個 | 1
OT | NX110 | Vega PS ｲﾝｻｰﾄ T1/T1+ 10mm | 個 | 1 | 56400 | 48300 | 個 | 人工膝関節ＫＩ－１１ | 3 | 高度管理医療機器 |  | 承認品 | 22600BZX00114000 |  | 2014-03-24 | 35667000 | 全人工膝関節 | 4046963810764 | 04046963810764 | 個 | 1
OT | NX111 | Vega PS ｲﾝｻｰﾄ T1/T1+ 12mm | 個 | 1 | 56400 | 48300 | 個 | 人工膝関節ＫＩ－１１ | 3 | 高度管理医療機器 |  | 承認品 | 22600BZX00114000 |  | 2014-03-24 | 35667000 | 全人工膝関節 | 4046963810771 | 04046963810771 | 個 | 1
OT | NX112 | Vega PS ｲﾝｻｰﾄ T1/T1+ 14mm | 個 | 1 | 56400 | 48300 | 個 | 人工膝関節ＫＩ－１１ | 3 | 高度管理医療機器 |  | 承認品 | 22600BZX00114000 |  | 2014-03-24 | 35667000 | 全人工膝関節 | 4046963810788 | 04046963810788 | 個 | 1
OT | NX113 | Vega PS ｲﾝｻｰﾄ T1/T1+ 16mm | 個 | 1 | 56400 | 48300 | 個 | 人工膝関節ＫＩ－１１ | 3 | 高度管理医療機器 |  | 承認品 | 22600BZX00114000 |  | 2014-03-24 | 35667000 | 全人工膝関節 | 4046963810795 | 04046963810795 | 個 | 1
OT | NX114 | Vega PS ｲﾝｻｰﾄ T1/T1+ 18mm | 個 | 1 | 56400 | 48300 | 個 | 人工膝関節ＫＩ－１１ | 3 | 高度管理医療機器 |  | 承認品 | 22600BZX00114000 |  | 2014-03-24 | 35667000 | 全人工膝関節 | 4046963810801 | 04046963810801 | 個 | 1
OT | NX115 | Vega PS ｲﾝｻｰﾄ T1/T1+ 20mm | 個 | 1 | 56400 | 48300 | 個 | 人工膝関節ＫＩ－１１ | 3 | 高度管理医療機器 |  | 承認品 | 22600BZX00114000 |  | 2014-03-24 | 35667000 | 全人工膝関節 | 4046963810818 | 04046963810818 | 個 | 1
OT | NX120 | Vega PS ｲﾝｻｰﾄ T2/T2+ 10mm | 個 | 1 | 56400 | 48300 | 個 | 人工膝関節ＫＩ－１１ | 3 | 高度管理医療機器 |  | 承認品 | 22600BZX00114000 |  | 2014-03-24 | 35667000 | 全人工膝関節 | 4046963810825 | 04046963810825 | 個 | 1
OT | NX121 | Vega PS ｲﾝｻｰﾄ T2/T2+ 12mm | 個 | 1 | 56400 | 48300 | 個 | 人工膝関節ＫＩ－１１ | 3 | 高度管理医療機器 |  | 承認品 | 22600BZX00114000 |  | 2014-03-24 | 35667000 | 全人工膝関節 | 4046963810832 | 04046963810832 | 個 | 1
OT | NX122 | Vega PS ｲﾝｻｰﾄ T2/T2+ 14mm | 個 | 1 | 56400 | 48300 | 個 | 人工膝関節ＫＩ－１１ | 3 | 高度管理医療機器 |  | 承認品 | 22600BZX00114000 |  | 2014-03-24 | 35667000 | 全人工膝関節 | 4046963810849 | 04046963810849 | 個 | 1
OT | NX123 | Vega PS ｲﾝｻｰﾄ T2/T2+ 16mm | 個 | 1 | 56400 | 48300 | 個 | 人工膝関節ＫＩ－１１ | 3 | 高度管理医療機器 |  | 承認品 | 22600BZX00114000 |  | 2014-03-24 | 35667000 | 全人工膝関節 | 4046963810856 | 04046963810856 | 個 | 1
OT | NX124 | Vega PS ｲﾝｻｰﾄ T2/T2+ 18mm | 個 | 1 | 56400 | 48300 | 個 | 人工膝関節ＫＩ－１１ | 3 | 高度管理医療機器 |  | 承認品 | 22600BZX00114000 |  | 2014-03-24 | 35667000 | 全人工膝関節 | 4046963810863 | 04046963810863 | 個 | 1
OT | NX125 | Vega PS ｲﾝｻｰﾄ T2/T2+ 20mm | 個 | 1 | 56400 | 48300 | 個 | 人工膝関節ＫＩ－１１ | 3 | 高度管理医療機器 |  | 承認品 | 22600BZX00114000 |  | 2014-03-24 | 35667000 | 全人工膝関節 | 4046963810870 | 04046963810870 | 個 | 1
OT | NX130 | Vega PS ｲﾝｻｰﾄ T3/T3+ 10mm | 個 | 1 | 56400 | 48300 | 個 | 人工膝関節ＫＩ－１１ | 3 | 高度管理医療機器 |  | 承認品 | 22600BZX00114000 |  | 2014-03-24 | 35667000 | 全人工膝関節 | 4046963810887 | 04046963810887 | 個 | 1
OT | NX131 | Vega PS ｲﾝｻｰﾄ T3/T3+ 12mm | 個 | 1 | 56400 | 48300 | 個 | 人工膝関節ＫＩ－１１ | 3 | 高度管理医療機器 |  | 承認品 | 22600BZX00114000 |  | 2014-03-24 | 35667000 | 全人工膝関節 | 4046963810894 | 04046963810894 | 個 | 1
OT | NX132 | Vega PS ｲﾝｻｰﾄ T3/T3+ 14mm | 個 | 1 | 56400 | 48300 | 個 | 人工膝関節ＫＩ－１１ | 3 | 高度管理医療機器 |  | 承認品 | 22600BZX00114000 |  | 2014-03-24 | 35667000 | 全人工膝関節 | 4046963810900 | 04046963810900 | 個 | 1
OT | NX133 | Vega PS ｲﾝｻｰﾄ T3/T3+ 16mm | 個 | 1 | 56400 | 48300 | 個 | 人工膝関節ＫＩ－１１ | 3 | 高度管理医療機器 |  | 承認品 | 22600BZX00114000 |  | 2014-03-24 | 35667000 | 全人工膝関節 | 4046963810917 | 04046963810917 | 個 | 1
OT | NX134 | Vega PS ｲﾝｻｰﾄ T3/T3+ 18mm | 個 | 1 | 56400 | 48300 | 個 | 人工膝関節ＫＩ－１１ | 3 | 高度管理医療機器 |  | 承認品 | 22600BZX00114000 |  | 2014-03-24 | 35667000 | 全人工膝関節 | 4046963810924 | 04046963810924 | 個 | 1
OT | NX135 | Vega PS ｲﾝｻｰﾄ T3/T3+ 20mm | 個 | 1 | 56400 | 48300 | 個 | 人工膝関節ＫＩ－１１ | 3 | 高度管理医療機器 |  | 承認品 | 22600BZX00114000 |  | 2014-03-24 | 35667000 | 全人工膝関節 | 4046963810931 | 04046963810931 | 個 | 1
OT | NX140 | Vega PS ｲﾝｻｰﾄ T4/T4+ 10mm | 個 | 1 | 56400 | 48300 | 個 | 人工膝関節ＫＩ－１１ | 3 | 高度管理医療機器 |  | 承認品 | 22600BZX00114000 |  | 2014-03-24 | 35667000 | 全人工膝関節 | 4046963810948 | 04046963810948 | 個 | 1
OT | NX141 | Vega PS ｲﾝｻｰﾄ T4/T4+ 12mm | 個 | 1 | 56400 | 48300 | 個 | 人工膝関節ＫＩ－１１ | 3 | 高度管理医療機器 |  | 承認品 | 22600BZX00114000 |  | 2014-03-24 | 35667000 | 全人工膝関節 | 4046963810955 | 04046963810955 | 個 | 1
OT | NX142 | Vega PS ｲﾝｻｰﾄ T4/T4+ 14mm | 個 | 1 | 56400 | 48300 | 個 | 人工膝関節ＫＩ－１１ | 3 | 高度管理医療機器 |  | 承認品 | 22600BZX00114000 |  | 2014-03-24 | 35667000 | 全人工膝関節 | 4046963810962 | 04046963810962 | 個 | 1
OT | NX143 | Vega PS ｲﾝｻｰﾄ T4/T4+ 16mm | 個 | 1 | 56400 | 48300 | 個 | 人工膝関節ＫＩ－１１ | 3 | 高度管理医療機器 |  | 承認品 | 22600BZX00114000 |  | 2014-03-24 | 35667000 | 全人工膝関節 | 4046963810979 | 04046963810979 | 個 | 1
OT | NX144 | Vega PS ｲﾝｻｰﾄ T4/T4+ 18mm | 個 | 1 | 56400 | 48300 | 個 | 人工膝関節ＫＩ－１１ | 3 | 高度管理医療機器 |  | 承認品 | 22600BZX00114000 |  | 2014-03-24 | 35667000 | 全人工膝関節 | 4046963810986 | 04046963810986 | 個 | 1
OT | NX145 | Vega PS ｲﾝｻｰﾄ T4/T4+ 20mm | 個 | 1 | 56400 | 48300 | 個 | 人工膝関節ＫＩ－１１ | 3 | 高度管理医療機器 |  | 承認品 | 22600BZX00114000 |  | 2014-03-24 | 35667000 | 全人工膝関節 | 4046963810993 | 04046963810993 | 個 | 1
OT | NX150 | Vega PS ｲﾝｻｰﾄ T5 10mm | 個 | 1 | 56400 | 48300 | 個 | 人工膝関節ＫＩ－１１ | 3 | 高度管理医療機器 |  | 承認品 | 22600BZX00114000 |  | 2014-03-24 | 35667000 | 全人工膝関節 | 4046963811006 | 04046963811006 | 個 | 1
OT | NX151 | Vega PS ｲﾝｻｰﾄ T5 12mm | 個 | 1 | 56400 | 48300 | 個 | 人工膝関節ＫＩ－１１ | 3 | 高度管理医療機器 |  | 承認品 | 22600BZX00114000 |  | 2014-03-24 | 35667000 | 全人工膝関節 | 4046963811013 | 04046963811013 | 個 | 1
OT | NX152 | Vega PS ｲﾝｻｰﾄ T5 14mm | 個 | 1 | 56400 | 48300 | 個 | 人工膝関節ＫＩ－１１ | 3 | 高度管理医療機器 |  | 承認品 | 22600BZX00114000 |  | 2014-03-24 | 35667000 | 全人工膝関節 | 4046963811020 | 04046963811020 | 個 | 1
OT | NX153 | Vega PS ｲﾝｻｰﾄ T5 16mm | 個 | 1 | 56400 | 48300 | 個 | 人工膝関節ＫＩ－１１ | 3 | 高度管理医療機器 |  | 承認品 | 22600BZX00114000 |  | 2014-03-24 | 35667000 | 全人工膝関節 | 4046963811037 | 04046963811037 | 個 | 1
OT | NX154 | Vega PS ｲﾝｻｰﾄ T5 18mm | 個 | 1 | 56400 | 48300 | 個 | 人工膝関節ＫＩ－１１ | 3 | 高度管理医療機器 |  | 承認品 | 22600BZX00114000 |  | 2014-03-24 | 35667000 | 全人工膝関節 | 4046963811044 | 04046963811044 | 個 | 1
OT | NX155 | Vega PS ｲﾝｻｰﾄ T5 20mm | 個 | 1 | 56400 | 48300 | 個 | 人工膝関節ＫＩ－１１ | 3 | 高度管理医療機器 |  | 承認品 | 22600BZX00114000 |  | 2014-03-24 | 35667000 | 全人工膝関節 | 4046963811051 | 04046963811051 | 個 | 1
OT | NX200 | Vega PS+ ｲﾝｻｰﾄ T0/T0+ 10mm | 個 | 1 | 56400 | 48300 | 個 | 人工膝関節ＫＩ－１１ | 3 | 高度管理医療機器 |  | 承認品 | 22600BZX00114000 |  | 2014-03-24 | 35667000 | 全人工膝関節 | 4046963811068 | 04046963811068 | 個 | 1
OT | NX201 | Vega PS+ ｲﾝｻｰﾄ T0/T0+ 12mm | 個 | 1 | 56400 | 48300 | 個 | 人工膝関節ＫＩ－１１ | 3 | 高度管理医療機器 |  | 承認品 | 22600BZX00114000 |  | 2014-03-24 | 35667000 | 全人工膝関節 | 4046963811075 | 04046963811075 | 個 | 1
OT | NX202 | Vega PS+ ｲﾝｻｰﾄ T0/T0+ 14mm | 個 | 1 | 56400 | 48300 | 個 | 人工膝関節ＫＩ－１１ | 3 | 高度管理医療機器 |  | 承認品 | 22600BZX00114000 |  | 2014-03-24 | 35667000 | 全人工膝関節 | 4046963811082 | 04046963811082 | 個 | 1
OT | NX203 | Vega PS+ ｲﾝｻｰﾄ T0/T0+ 16mm | 個 | 1 | 56400 | 48300 | 個 | 人工膝関節ＫＩ－１１ | 3 | 高度管理医療機器 |  | 承認品 | 22600BZX00114000 |  | 2014-03-24 | 35667000 | 全人工膝関節 | 4046963811099 | 04046963811099 | 個 | 1
OT | NX204 | Vega PS+ ｲﾝｻｰﾄ T0/T0+ 18mm | 個 | 1 | 56400 | 48300 | 個 | 人工膝関節ＫＩ－１１ | 3 | 高度管理医療機器 |  | 承認品 | 22600BZX00114000 |  | 2014-03-24 | 35667000 | 全人工膝関節 | 4046963811105 | 04046963811105 | 個 | 1
OT | NX205 | Vega PS+ ｲﾝｻｰﾄ T0/T0+ 20mm | 個 | 1 | 56400 | 48300 | 個 | 人工膝関節ＫＩ－１１ | 3 | 高度管理医療機器 |  | 承認品 | 22600BZX00114000 |  | 2014-03-24 | 35667000 | 全人工膝関節 | 4046963811112 | 04046963811112 | 個 | 1
OT | NX210 | Vega PS+ ｲﾝｻｰﾄ T1/T1+ 10mm | 個 | 1 | 56400 | 48300 | 個 | 人工膝関節ＫＩ－１１ | 3 | 高度管理医療機器 |  | 承認品 | 22600BZX00114000 |  | 2014-03-24 | 35667000 | 全人工膝関節 | 4046963811129 | 04046963811129 | 個 | 1
OT | NX211 | Vega PS+ ｲﾝｻｰﾄ T1/T1+ 12mm | 個 | 1 | 56400 | 48300 | 個 | 人工膝関節ＫＩ－１１ | 3 | 高度管理医療機器 |  | 承認品 | 22600BZX00114000 |  | 2014-03-24 | 35667000 | 全人工膝関節 | 4046963811136 | 04046963811136 | 個 | 1
OT | NX212 | Vega PS+ ｲﾝｻｰﾄ T1/T1+ 14mm | 個 | 1 | 56400 | 48300 | 個 | 人工膝関節ＫＩ－１１ | 3 | 高度管理医療機器 |  | 承認品 | 22600BZX00114000 |  | 2014-03-24 | 35667000 | 全人工膝関節 | 4046963811143 | 04046963811143 | 個 | 1
OT | NX213 | Vega PS+ ｲﾝｻｰﾄ T1/T1+ 16mm | 個 | 1 | 56400 | 48300 | 個 | 人工膝関節ＫＩ－１１ | 3 | 高度管理医療機器 |  | 承認品 | 22600BZX00114000 |  | 2014-03-24 | 35667000 | 全人工膝関節 | 4046963811150 | 04046963811150 | 個 | 1
OT | NX214 | Vega PS+ ｲﾝｻｰﾄ T1/T1+ 18mm | 個 | 1 | 56400 | 48300 | 個 | 人工膝関節ＫＩ－１１ | 3 | 高度管理医療機器 |  | 承認品 | 22600BZX00114000 |  | 2014-03-24 | 35667000 | 全人工膝関節 | 4046963811167 | 04046963811167 | 個 | 1
OT | NX215 | Vega PS+ ｲﾝｻｰﾄ T1/T1+ 20mm | 個 | 1 | 56400 | 48300 | 個 | 人工膝関節ＫＩ－１１ | 3 | 高度管理医療機器 |  | 承認品 | 22600BZX00114000 |  | 2014-03-24 | 35667000 | 全人工膝関節 | 4046963811174 | 04046963811174 | 個 | 1
OT | NX220 | Vega PS+ ｲﾝｻｰﾄ T2/T2+ 10mm | 個 | 1 | 56400 | 48300 | 個 | 人工膝関節ＫＩ－１１ | 3 | 高度管理医療機器 |  | 承認品 | 22600BZX00114000 |  | 2014-03-24 | 35667000 | 全人工膝関節 | 4046963811181 | 04046963811181 | 個 | 1
OT | NX221 | Vega PS+ ｲﾝｻｰﾄ T2/T2+ 12mm | 個 | 1 | 56400 | 48300 | 個 | 人工膝関節ＫＩ－１１ | 3 | 高度管理医療機器 |  | 承認品 | 22600BZX00114000 |  | 2014-03-24 | 35667000 | 全人工膝関節 | 4046963811198 | 04046963811198 | 個 | 1
OT | NX222 | Vega PS+ ｲﾝｻｰﾄ T2/T2+ 14mm | 個 | 1 | 56400 | 48300 | 個 | 人工膝関節ＫＩ－１１ | 3 | 高度管理医療機器 |  | 承認品 | 22600BZX00114000 |  | 2014-03-24 | 35667000 | 全人工膝関節 | 4046963811204 | 04046963811204 | 個 | 1
OT | NX223 | Vega PS+ ｲﾝｻｰﾄ T2/T2+ 16mm | 個 | 1 | 56400 | 48300 | 個 | 人工膝関節ＫＩ－１１ | 3 | 高度管理医療機器 |  | 承認品 | 22600BZX00114000 |  | 2014-03-24 | 35667000 | 全人工膝関節 | 4046963811211 | 04046963811211 | 個 | 1
OT | NX224 | Vega PS+ ｲﾝｻｰﾄ T2/T2+ 18mm | 個 | 1 | 56400 | 48300 | 個 | 人工膝関節ＫＩ－１１ | 3 | 高度管理医療機器 |  | 承認品 | 22600BZX00114000 |  | 2014-03-24 | 35667000 | 全人工膝関節 | 4046963811228 | 04046963811228 | 個 | 1
OT | NX225 | Vega PS+ ｲﾝｻｰﾄ T2/T2+ 20mm | 個 | 1 | 56400 | 48300 | 個 | 人工膝関節ＫＩ－１１ | 3 | 高度管理医療機器 |  | 承認品 | 22600BZX00114000 |  | 2014-03-24 | 35667000 | 全人工膝関節 | 4046963811235 | 04046963811235 | 個 | 1
OT | NX230 | Vega PS+ ｲﾝｻｰﾄ T3/T3+ 10mm | 個 | 1 | 56400 | 48300 | 個 | 人工膝関節ＫＩ－１１ | 3 | 高度管理医療機器 |  | 承認品 | 22600BZX00114000 |  | 2014-03-24 | 35667000 | 全人工膝関節 | 4046963811242 | 04046963811242 | 個 | 1
OT | NX231 | Vega PS+ ｲﾝｻｰﾄ T3/T3+ 12mm | 個 | 1 | 56400 | 48300 | 個 | 人工膝関節ＫＩ－１１ | 3 | 高度管理医療機器 |  | 承認品 | 22600BZX00114000 |  | 2014-03-24 | 35667000 | 全人工膝関節 | 4046963811259 | 04046963811259 | 個 | 1
OT | NX232 | Vega PS+ ｲﾝｻｰﾄ T3/T3+ 14mm | 個 | 1 | 56400 | 48300 | 個 | 人工膝関節ＫＩ－１１ | 3 | 高度管理医療機器 |  | 承認品 | 22600BZX00114000 |  | 2014-03-24 | 35667000 | 全人工膝関節 | 4046963811266 | 04046963811266 | 個 | 1
OT | NX233 | Vega PS+ ｲﾝｻｰﾄ T3/T3+ 16mm | 個 | 1 | 56400 | 48300 | 個 | 人工膝関節ＫＩ－１１ | 3 | 高度管理医療機器 |  | 承認品 | 22600BZX00114000 |  | 2014-03-24 | 35667000 | 全人工膝関節 | 4046963811273 | 04046963811273 | 個 | 1
OT | NX234 | Vega PS+ ｲﾝｻｰﾄ T3/T3+ 18mm | 個 | 1 | 56400 | 48300 | 個 | 人工膝関節ＫＩ－１１ | 3 | 高度管理医療機器 |  | 承認品 | 22600BZX00114000 |  | 2014-03-24 | 35667000 | 全人工膝関節 | 4046963811280 | 04046963811280 | 個 | 1
OT | NX235 | Vega PS+ ｲﾝｻｰﾄ T3/T3+ 20mm | 個 | 1 | 56400 | 48300 | 個 | 人工膝関節ＫＩ－１１ | 3 | 高度管理医療機器 |  | 承認品 | 22600BZX00114000 |  | 2014-03-24 | 35667000 | 全人工膝関節 | 4046963811297 | 04046963811297 | 個 | 1
OT | NX240 | Vega PS+ ｲﾝｻｰﾄ T4/T4+ 10mm | 個 | 1 | 56400 | 48300 | 個 | 人工膝関節ＫＩ－１１ | 3 | 高度管理医療機器 |  | 承認品 | 22600BZX00114000 |  | 2014-03-24 | 35667000 | 全人工膝関節 | 4046963811303 | 04046963811303 | 個 | 1
OT | NX241 | Vega PS+ ｲﾝｻｰﾄ T4/T4+ 12mm | 個 | 1 | 56400 | 48300 | 個 | 人工膝関節ＫＩ－１１ | 3 | 高度管理医療機器 |  | 承認品 | 22600BZX00114000 |  | 2014-03-24 | 35667000 | 全人工膝関節 | 4046963811310 | 04046963811310 | 個 | 1
OT | NX242 | Vega PS+ ｲﾝｻｰﾄ T4/T4+ 14mm | 個 | 1 | 56400 | 48300 | 個 | 人工膝関節ＫＩ－１１ | 3 | 高度管理医療機器 |  | 承認品 | 22600BZX00114000 |  | 2014-03-24 | 35667000 | 全人工膝関節 | 4046963811327 | 04046963811327 | 個 | 1
OT | NX243 | Vega PS+ ｲﾝｻｰﾄ T4/T4+ 16mm | 個 | 1 | 56400 | 48300 | 個 | 人工膝関節ＫＩ－１１ | 3 | 高度管理医療機器 |  | 承認品 | 22600BZX00114000 |  | 2014-03-24 | 35667000 | 全人工膝関節 | 4046963811334 | 04046963811334 | 個 | 1
OT | NX244 | Vega PS+ ｲﾝｻｰﾄ T4/T4+ 18mm | 個 | 1 | 56400 | 48300 | 個 | 人工膝関節ＫＩ－１１ | 3 | 高度管理医療機器 |  | 承認品 | 22600BZX00114000 |  | 2014-03-24 | 35667000 | 全人工膝関節 | 4046963811341 | 04046963811341 | 個 | 1
OT | NX245 | Vega PS+ ｲﾝｻｰﾄ T4/T4+ 20mm | 個 | 1 | 56400 | 48300 | 個 | 人工膝関節ＫＩ－１１ | 3 | 高度管理医療機器 |  | 承認品 | 22600BZX00114000 |  | 2014-03-24 | 35667000 | 全人工膝関節 | 4046963811358 | 04046963811358 | 個 | 1
OT | NX250 | Vega PS+ ｲﾝｻｰﾄ T5 10mm | 個 | 1 | 56400 | 48300 | 個 | 人工膝関節ＫＩ－１１ | 3 | 高度管理医療機器 |  | 承認品 | 22600BZX00114000 |  | 2014-03-24 | 35667000 | 全人工膝関節 | 4046963811365 | 04046963811365 | 個 | 1
OT | NX251 | Vega PS+ ｲﾝｻｰﾄ T5 12mm | 個 | 1 | 56400 | 48300 | 個 | 人工膝関節ＫＩ－１１ | 3 | 高度管理医療機器 |  | 承認品 | 22600BZX00114000 |  | 2014-03-24 | 35667000 | 全人工膝関節 | 4046963811372 | 04046963811372 | 個 | 1
OT | NX252 | Vega PS+ ｲﾝｻｰﾄ T5 14mm | 個 | 1 | 56400 | 48300 | 個 | 人工膝関節ＫＩ－１１ | 3 | 高度管理医療機器 |  | 承認品 | 22600BZX00114000 |  | 2014-03-24 | 35667000 | 全人工膝関節 | 4046963811389 | 04046963811389 | 個 | 1
OT | NX253 | Vega PS+ ｲﾝｻｰﾄ T5 16mm | 個 | 1 | 56400 | 48300 | 個 | 人工膝関節ＫＩ－１１ | 3 | 高度管理医療機器 |  | 承認品 | 22600BZX00114000 |  | 2014-03-24 | 35667000 | 全人工膝関節 | 4046963811396 | 04046963811396 | 個 | 1
OT | NX254 | Vega PS+ ｲﾝｻｰﾄ T5 18mm | 個 | 1 | 56400 | 48300 | 個 | 人工膝関節ＫＩ－１１ | 3 | 高度管理医療機器 |  | 承認品 | 22600BZX00114000 |  | 2014-03-24 | 35667000 | 全人工膝関節 | 4046963811402 | 04046963811402 | 個 | 1
OT | NX255 | Vega PS+ ｲﾝｻｰﾄ T5 20mm | 個 | 1 | 56400 | 48300 | 個 | 人工膝関節ＫＩ－１１ | 3 | 高度管理医療機器 |  | 承認品 | 22600BZX00114000 |  | 2014-03-24 | 35667000 | 全人工膝関節 | 4046963811419 | 04046963811419 | 個 | 1
OT | NX700K | e-Motion ﾌｪﾓﾗﾙｺﾝﾎﾟｰﾈﾝﾄ PS Pro F2L | 個 | 1 | 262500 | 236000 | 個 | 人工膝関節ＫＦ－２ | 3 | 高度管理医療機器 |  | 承認品 | 22800BZX00327000 |  | 2016-09-06 | 35667000 | 全人工膝関節 | 4046963770761 | 04046963770761 | 個 | 1
OT | NX701K | e-Motion ﾌｪﾓﾗﾙｺﾝﾎﾟｰﾈﾝﾄ PS Pro F3L | 個 | 1 | 262500 | 236000 | 個 | 人工膝関節ＫＦ－２ | 3 | 高度管理医療機器 |  | 承認品 | 22800BZX00327000 |  | 2016-09-06 | 35667000 | 全人工膝関節 | 4046963770785 | 04046963770785 | 個 | 1
OT | NX702K | e-Motion ﾌｪﾓﾗﾙｺﾝﾎﾟｰﾈﾝﾄ PS Pro F4L/N | 個 | 1 | 262500 | 236000 | 個 | 人工膝関節ＫＦ－２ | 3 | 高度管理医療機器 |  | 承認品 | 22800BZX00327000 |  | 2016-09-06 | 35667000 | 全人工膝関節 | 4046963770808 | 04046963770808 | 個 | 1
OT | NX703K | e-Motion ﾌｪﾓﾗﾙｺﾝﾎﾟｰﾈﾝﾄ PS Pro F4L | 個 | 1 | 262500 | 236000 | 個 | 人工膝関節ＫＦ－２ | 3 | 高度管理医療機器 |  | 承認品 | 22800BZX00327000 |  | 2016-09-06 | 35667000 | 全人工膝関節 | 4046963770822 | 04046963770822 | 個 | 1
OT | NX704K | e-Motion ﾌｪﾓﾗﾙｺﾝﾎﾟｰﾈﾝﾄ PS Pro F5L/N | 個 | 1 | 262500 | 236000 | 個 | 人工膝関節ＫＦ－２ | 3 | 高度管理医療機器 |  | 承認品 | 22800BZX00327000 |  | 2016-09-06 | 35667000 | 全人工膝関節 | 4046963770846 | 04046963770846 | 個 | 1
OT | NX705K | e-Motion ﾌｪﾓﾗﾙｺﾝﾎﾟｰﾈﾝﾄ PS Pro F5L | 個 | 1 | 262500 | 236000 | 個 | 人工膝関節ＫＦ－２ | 3 | 高度管理医療機器 |  | 承認品 | 22800BZX00327000 |  | 2016-09-06 | 35667000 | 全人工膝関節 | 4046963770860 | 04046963770860 | 個 | 1
OT | NX706K | e-Motion ﾌｪﾓﾗﾙｺﾝﾎﾟｰﾈﾝﾄ PS Pro F6L/N | 個 | 1 | 262500 | 236000 | 個 | 人工膝関節ＫＦ－２ | 3 | 高度管理医療機器 |  | 承認品 | 22800BZX00327000 |  | 2016-09-06 | 35667000 | 全人工膝関節 | 4046963770884 | 04046963770884 | 個 | 1
OT | NX707K | e-Motion ﾌｪﾓﾗﾙｺﾝﾎﾟｰﾈﾝﾄ PS Pro F6L | 個 | 1 | 262500 | 236000 | 個 | 人工膝関節ＫＦ－２ | 3 | 高度管理医療機器 |  | 承認品 | 22800BZX00327000 |  | 2016-09-06 | 35667000 | 全人工膝関節 | 4046963770907 | 04046963770907 | 個 | 1
OT | NX708K | e-Motion ﾌｪﾓﾗﾙｺﾝﾎﾟｰﾈﾝﾄ PS Pro F7L | 個 | 1 | 262500 | 236000 | 個 | 人工膝関節ＫＦ－２ | 3 | 高度管理医療機器 |  | 承認品 | 22800BZX00327000 |  | 2016-09-06 | 35667000 | 全人工膝関節 | 4046963770921 | 04046963770921 | 個 | 1
OT | NX709K | e-Motion ﾌｪﾓﾗﾙｺﾝﾎﾟｰﾈﾝﾄ PS Pro F8L | 個 | 1 | 262500 | 236000 | 個 | 人工膝関節ＫＦ－２ | 3 | 高度管理医療機器 |  | 承認品 | 22800BZX00327000 |  | 2016-09-06 | 35667000 | 全人工膝関節 | 4046963770945 | 04046963770945 | 個 | 1
OT | NX732K | e-Motion ﾃｨﾋﾞｱﾙﾌﾟﾚｰﾄ Pro T2L | 個 | 1 | 156600 | 140000 | 個 | 人工膝関節ＫＴ－６ | 3 | 高度管理医療機器 |  | 承認品 | 22800BZX00327000 |  | 2016-09-06 | 35667000 | 全人工膝関節 | 4046963770983 | 04046963770983 | 個 | 1
OT | NX733K | e-Motion ﾃｨﾋﾞｱﾙﾌﾟﾚｰﾄ Pro T3L | 個 | 1 | 156600 | 140000 | 個 | 人工膝関節ＫＴ－６ | 3 | 高度管理医療機器 |  | 承認品 | 22800BZX00327000 |  | 2016-09-06 | 35667000 | 全人工膝関節 | 4046963771003 | 04046963771003 | 個 | 1
OT | NX734K | e-Motion ﾃｨﾋﾞｱﾙﾌﾟﾚｰﾄ Pro T4L | 個 | 1 | 156600 | 140000 | 個 | 人工膝関節ＫＴ－６ | 3 | 高度管理医療機器 |  | 承認品 | 22800BZX00327000 |  | 2016-09-06 | 35667000 | 全人工膝関節 | 4046963771027 | 04046963771027 | 個 | 1
OT | NX735K | e-Motion ﾃｨﾋﾞｱﾙﾌﾟﾚｰﾄ Pro T5L | 個 | 1 | 156600 | 140000 | 個 | 人工膝関節ＫＴ－６ | 3 | 高度管理医療機器 |  | 承認品 | 22800BZX00327000 |  | 2016-09-06 | 35667000 | 全人工膝関節 | 4046963771041 | 04046963771041 | 個 | 1
OT | NX736K | e-Motion ﾃｨﾋﾞｱﾙﾌﾟﾚｰﾄ Pro T6L | 個 | 1 | 156600 | 140000 | 個 | 人工膝関節ＫＴ－６ | 3 | 高度管理医療機器 |  | 承認品 | 22800BZX00327000 |  | 2016-09-06 | 35667000 | 全人工膝関節 | 4046963771065 | 04046963771065 | 個 | 1
OT | NX737K | e-Motion ﾃｨﾋﾞｱﾙﾌﾟﾚｰﾄ Pro T7L | 個 | 1 | 156600 | 140000 | 個 | 人工膝関節ＫＴ－６ | 3 | 高度管理医療機器 |  | 承認品 | 22800BZX00327000 |  | 2016-09-06 | 35667000 | 全人工膝関節 | 4046963771089 | 04046963771089 | 個 | 1
OT | NX738K | e-Motion ﾃｨﾋﾞｱﾙﾌﾟﾚｰﾄ Pro T8L | 個 | 1 | 156600 | 140000 | 個 | 人工膝関節ＫＴ－６ | 3 | 高度管理医療機器 |  | 承認品 | 22800BZX00327000 |  | 2016-09-06 | 35667000 | 全人工膝関節 | 4046963771102 | 04046963771102 | 個 | 1
OT | NX750K | e-Motion ﾌｪﾓﾗﾙｺﾝﾎﾟｰﾈﾝﾄ PS Pro F2R | 個 | 1 | 262500 | 236000 | 個 | 人工膝関節ＫＦ－２ | 3 | 高度管理医療機器 |  | 承認品 | 22800BZX00327000 |  | 2016-09-06 | 35667000 | 全人工膝関節 | 4046963771126 | 04046963771126 | 個 | 1
OT | NX751K | e-Motion ﾌｪﾓﾗﾙｺﾝﾎﾟｰﾈﾝﾄ PS Pro F3R | 個 | 1 | 262500 | 236000 | 個 | 人工膝関節ＫＦ－２ | 3 | 高度管理医療機器 |  | 承認品 | 22800BZX00327000 |  | 2016-09-06 | 35667000 | 全人工膝関節 | 4046963771140 | 04046963771140 | 個 | 1
OT | NX752K | e-Motion ﾌｪﾓﾗﾙｺﾝﾎﾟｰﾈﾝﾄ PS Pro F4R/N | 個 | 1 | 262500 | 236000 | 個 | 人工膝関節ＫＦ－２ | 3 | 高度管理医療機器 |  | 承認品 | 22800BZX00327000 |  | 2016-09-06 | 35667000 | 全人工膝関節 | 4046963771164 | 04046963771164 | 個 | 1
OT | NX753K | e-Motion ﾌｪﾓﾗﾙｺﾝﾎﾟｰﾈﾝﾄ PS Pro F4R | 個 | 1 | 262500 | 236000 | 個 | 人工膝関節ＫＦ－２ | 3 | 高度管理医療機器 |  | 承認品 | 22800BZX00327000 |  | 2016-09-06 | 35667000 | 全人工膝関節 | 4046963771188 | 04046963771188 | 個 | 1
OT | NX754K | e-Motion ﾌｪﾓﾗﾙｺﾝﾎﾟｰﾈﾝﾄ PS Pro F5R/N | 個 | 1 | 262500 | 236000 | 個 | 人工膝関節ＫＦ－２ | 3 | 高度管理医療機器 |  | 承認品 | 22800BZX00327000 |  | 2016-09-06 | 35667000 | 全人工膝関節 | 4046963771201 | 04046963771201 | 個 | 1
OT | NX755K | e-Motion ﾌｪﾓﾗﾙｺﾝﾎﾟｰﾈﾝﾄ PS Pro F5R | 個 | 1 | 262500 | 236000 | 個 | 人工膝関節ＫＦ－２ | 3 | 高度管理医療機器 |  | 承認品 | 22800BZX00327000 |  | 2016-09-06 | 35667000 | 全人工膝関節 | 4046963771225 | 04046963771225 | 個 | 1
OT | NX756K | e-Motion ﾌｪﾓﾗﾙｺﾝﾎﾟｰﾈﾝﾄ PS Pro F6R/N | 個 | 1 | 262500 | 236000 | 個 | 人工膝関節ＫＦ－２ | 3 | 高度管理医療機器 |  | 承認品 | 22800BZX00327000 |  | 2016-09-06 | 35667000 | 全人工膝関節 | 4046963771249 | 04046963771249 | 個 | 1
OT | NX757K | e-Motion ﾌｪﾓﾗﾙｺﾝﾎﾟｰﾈﾝﾄ PS Pro F6R | 個 | 1 | 262500 | 236000 | 個 | 人工膝関節ＫＦ－２ | 3 | 高度管理医療機器 |  | 承認品 | 22800BZX00327000 |  | 2016-09-06 | 35667000 | 全人工膝関節 | 4046963771263 | 04046963771263 | 個 | 1
OT | NX758K | e-Motion ﾌｪﾓﾗﾙｺﾝﾎﾟｰﾈﾝﾄ PS Pro F7R | 個 | 1 | 262500 | 236000 | 個 | 人工膝関節ＫＦ－２ | 3 | 高度管理医療機器 |  | 承認品 | 22800BZX00327000 |  | 2016-09-06 | 35667000 | 全人工膝関節 | 4046963771287 | 04046963771287 | 個 | 1
OT | NX759K | e-Motion ﾌｪﾓﾗﾙｺﾝﾎﾟｰﾈﾝﾄ PS Pro F8R | 個 | 1 | 262500 | 236000 | 個 | 人工膝関節ＫＦ－２ | 3 | 高度管理医療機器 |  | 承認品 | 22800BZX00327000 |  | 2016-09-06 | 35667000 | 全人工膝関節 | 4046963771300 | 04046963771300 | 個 | 1
OT | NX782K | e-Motion ﾃｨﾋﾞｱﾙﾌﾟﾚｰﾄ Pro T2R | 個 | 1 | 156600 | 140000 | 個 | 人工膝関節ＫＴ－６ | 3 | 高度管理医療機器 |  | 承認品 | 22800BZX00327000 |  | 2016-09-06 | 35667000 | 全人工膝関節 | 4046963771348 | 04046963771348 | 個 | 1
OT | NX783K | e-Motion ﾃｨﾋﾞｱﾙﾌﾟﾚｰﾄ Pro T3R | 個 | 1 | 156600 | 140000 | 個 | 人工膝関節ＫＴ－６ | 3 | 高度管理医療機器 |  | 承認品 | 22800BZX00327000 |  | 2016-09-06 | 35667000 | 全人工膝関節 | 4046963771362 | 04046963771362 | 個 | 1
OT | NX784K | e-Motion ﾃｨﾋﾞｱﾙﾌﾟﾚｰﾄ Pro T4R | 個 | 1 | 156600 | 140000 | 個 | 人工膝関節ＫＴ－６ | 3 | 高度管理医療機器 |  | 承認品 | 22800BZX00327000 |  | 2016-09-06 | 35667000 | 全人工膝関節 | 4046963771386 | 04046963771386 | 個 | 1
OT | NX785K | e-Motion ﾃｨﾋﾞｱﾙﾌﾟﾚｰﾄ Pro T5R | 個 | 1 | 156600 | 140000 | 個 | 人工膝関節ＫＴ－６ | 3 | 高度管理医療機器 |  | 承認品 | 22800BZX00327000 |  | 2016-09-06 | 35667000 | 全人工膝関節 | 4046963771409 | 04046963771409 | 個 | 1
OT | NX786K | e-Motion ﾃｨﾋﾞｱﾙﾌﾟﾚｰﾄ Pro T6R | 個 | 1 | 156600 | 140000 | 個 | 人工膝関節ＫＴ－６ | 3 | 高度管理医療機器 |  | 承認品 | 22800BZX00327000 |  | 2016-09-06 | 35667000 | 全人工膝関節 | 4046963771423 | 04046963771423 | 個 | 1
OT | NX787K | e-Motion ﾃｨﾋﾞｱﾙﾌﾟﾚｰﾄ Pro T7R | 個 | 1 | 156600 | 140000 | 個 | 人工膝関節ＫＴ－６ | 3 | 高度管理医療機器 |  | 承認品 | 22800BZX00327000 |  | 2016-09-06 | 35667000 | 全人工膝関節 | 4046963771447 | 04046963771447 | 個 | 1
OT | NX788K | e-Motion ﾃｨﾋﾞｱﾙﾌﾟﾚｰﾄ Pro T8R | 個 | 1 | 156600 | 140000 | 個 | 人工膝関節ＫＴ－６ | 3 | 高度管理医療機器 |  | 承認品 | 22800BZX00327000 |  | 2016-09-06 | 35667000 | 全人工膝関節 | 4046963771461 | 04046963771461 | 個 | 1
OT | NX802 | e-Motion PS Pro ｲﾝｻｰﾄ F2L 10mm | 個 | 1 | 56400 | 48300 | 個 | 人工膝関節ＫＩ－１１ | 3 | 高度管理医療機器 |  | 承認品 | 22800BZX00327000 |  | 2016-09-06 | 35667000 | 全人工膝関節 | 4046963771485 | 04046963771485 | 個 | 1
OT | NX803 | e-Motion PS Pro ｲﾝｻｰﾄ F3L 10mm | 個 | 1 | 56400 | 48300 | 個 | 人工膝関節ＫＩ－１１ | 3 | 高度管理医療機器 |  | 承認品 | 22800BZX00327000 |  | 2016-09-06 | 35667000 | 全人工膝関節 | 4046963771492 | 04046963771492 | 個 | 1
OT | NX804 | e-Motion PS Pro ｲﾝｻｰﾄ F4L F4L/N 10mm | 個 | 1 | 56400 | 48300 | 個 | 人工膝関節ＫＩ－１１ | 3 | 高度管理医療機器 |  | 承認品 | 22800BZX00327000 |  | 2016-09-06 | 35667000 | 全人工膝関節 | 4046963771508 | 04046963771508 | 個 | 1
OT | NX805 | e-Motion PS Pro ｲﾝｻｰﾄ F5L F5L/N 10mm | 個 | 1 | 56400 | 48300 | 個 | 人工膝関節ＫＩ－１１ | 3 | 高度管理医療機器 |  | 承認品 | 22800BZX00327000 |  | 2016-09-06 | 35667000 | 全人工膝関節 | 4046963771515 | 04046963771515 | 個 | 1
OT | NX806 | e-Motion PS Pro ｲﾝｻｰﾄ F6L F6L/N 10mm | 個 | 1 | 56400 | 48300 | 個 | 人工膝関節ＫＩ－１１ | 3 | 高度管理医療機器 |  | 承認品 | 22800BZX00327000 |  | 2016-09-06 | 35667000 | 全人工膝関節 | 4046963771522 | 04046963771522 | 個 | 1
OT | NX807 | e-Motion PS Pro ｲﾝｻｰﾄ F7L 10mm | 個 | 1 | 56400 | 48300 | 個 | 人工膝関節ＫＩ－１１ | 3 | 高度管理医療機器 |  | 承認品 | 22800BZX00327000 |  | 2016-09-06 | 35667000 | 全人工膝関節 | 4046963771539 | 04046963771539 | 個 | 1
OT | NX808 | e-Motion PS Pro ｲﾝｻｰﾄ F8L 10mm | 個 | 1 | 56400 | 48300 | 個 | 人工膝関節ＫＩ－１１ | 3 | 高度管理医療機器 |  | 承認品 | 22800BZX00327000 |  | 2016-09-06 | 35667000 | 全人工膝関節 | 4046963771546 | 04046963771546 | 個 | 1
OT | NX812 | e-Motion PS Pro ｲﾝｻｰﾄ F2L 12mm | 個 | 1 | 56400 | 48300 | 個 | 人工膝関節ＫＩ－１１ | 3 | 高度管理医療機器 |  | 承認品 | 22800BZX00327000 |  | 2016-09-06 | 35667000 | 全人工膝関節 | 4046963771553 | 04046963771553 | 個 | 1
OT | NX813 | e-Motion PS Pro ｲﾝｻｰﾄ F3L 12mm | 個 | 1 | 56400 | 48300 | 個 | 人工膝関節ＫＩ－１１ | 3 | 高度管理医療機器 |  | 承認品 | 22800BZX00327000 |  | 2016-09-06 | 35667000 | 全人工膝関節 | 4046963771560 | 04046963771560 | 個 | 1
OT | NX814 | e-Motion PS Pro ｲﾝｻｰﾄ F4L F4L/N 12mm | 個 | 1 | 56400 | 48300 | 個 | 人工膝関節ＫＩ－１１ | 3 | 高度管理医療機器 |  | 承認品 | 22800BZX00327000 |  | 2016-09-06 | 35667000 | 全人工膝関節 | 4046963771577 | 04046963771577 | 個 | 1
OT | NX815 | e-Motion PS Pro ｲﾝｻｰﾄ F5L F5L/N 12mm | 個 | 1 | 56400 | 48300 | 個 | 人工膝関節ＫＩ－１１ | 3 | 高度管理医療機器 |  | 承認品 | 22800BZX00327000 |  | 2016-09-06 | 35667000 | 全人工膝関節 | 4046963771584 | 04046963771584 | 個 | 1
OT | NX816 | e-Motion PS Pro ｲﾝｻｰﾄ F6L F6L/N 12mm | 個 | 1 | 56400 | 48300 | 個 | 人工膝関節ＫＩ－１１ | 3 | 高度管理医療機器 |  | 承認品 | 22800BZX00327000 |  | 2016-09-06 | 35667000 | 全人工膝関節 | 4046963771591 | 04046963771591 | 個 | 1
OT | NX817 | e-Motion PS Pro ｲﾝｻｰﾄ F7L 12mm | 個 | 1 | 56400 | 48300 | 個 | 人工膝関節ＫＩ－１１ | 3 | 高度管理医療機器 |  | 承認品 | 22800BZX00327000 |  | 2016-09-06 | 35667000 | 全人工膝関節 | 4046963771607 | 04046963771607 | 個 | 1
OT | NX818 | e-Motion PS Pro ｲﾝｻｰﾄ F8L 12mm | 個 | 1 | 56400 | 48300 | 個 | 人工膝関節ＫＩ－１１ | 3 | 高度管理医療機器 |  | 承認品 | 22800BZX00327000 |  | 2016-09-06 | 35667000 | 全人工膝関節 | 4046963771614 | 04046963771614 | 個 | 1
OT | NX822 | e-Motion PS Pro ｲﾝｻｰﾄ F2L 14mm | 個 | 1 | 56400 | 48300 | 個 | 人工膝関節ＫＩ－１１ | 3 | 高度管理医療機器 |  | 承認品 | 22800BZX00327000 |  | 2016-09-06 | 35667000 | 全人工膝関節 | 4046963771621 | 04046963771621 | 個 | 1
OT | NX823 | e-Motion PS Pro ｲﾝｻｰﾄ F3L 14mm | 個 | 1 | 56400 | 48300 | 個 | 人工膝関節ＫＩ－１１ | 3 | 高度管理医療機器 |  | 承認品 | 22800BZX00327000 |  | 2016-09-06 | 35667000 | 全人工膝関節 | 4046963771638 | 04046963771638 | 個 | 1
OT | NX824 | e-Motion PS Pro ｲﾝｻｰﾄ F4L F4L/N 14mm | 個 | 1 | 56400 | 48300 | 個 | 人工膝関節ＫＩ－１１ | 3 | 高度管理医療機器 |  | 承認品 | 22800BZX00327000 |  | 2016-09-06 | 35667000 | 全人工膝関節 | 4046963771645 | 04046963771645 | 個 | 1
OT | NX825 | e-Motion PS Pro ｲﾝｻｰﾄ F5L F5L/N 14mm | 個 | 1 | 56400 | 48300 | 個 | 人工膝関節ＫＩ－１１ | 3 | 高度管理医療機器 |  | 承認品 | 22800BZX00327000 |  | 2016-09-06 | 35667000 | 全人工膝関節 | 4046963771652 | 04046963771652 | 個 | 1
OT | NX826 | e-Motion PS Pro ｲﾝｻｰﾄ F6L F6L/N 14mm | 個 | 1 | 56400 | 48300 | 個 | 人工膝関節ＫＩ－１１ | 3 | 高度管理医療機器 |  | 承認品 | 22800BZX00327000 |  | 2016-09-06 | 35667000 | 全人工膝関節 | 4046963771669 | 04046963771669 | 個 | 1
OT | NX827 | e-Motion PS Pro ｲﾝｻｰﾄ F7L 14mm | 個 | 1 | 56400 | 48300 | 個 | 人工膝関節ＫＩ－１１ | 3 | 高度管理医療機器 |  | 承認品 | 22800BZX00327000 |  | 2016-09-06 | 35667000 | 全人工膝関節 | 4046963771676 | 04046963771676 | 個 | 1
OT | NX828 | e-Motion PS Pro ｲﾝｻｰﾄ F8L 14mm | 個 | 1 | 56400 | 48300 | 個 | 人工膝関節ＫＩ－１１ | 3 | 高度管理医療機器 |  | 承認品 | 22800BZX00327000 |  | 2016-09-06 | 35667000 | 全人工膝関節 | 4046963771683 | 04046963771683 | 個 | 1
OT | NX832 | e-Motion PS Pro ｲﾝｻｰﾄ F2L 16mm | 個 | 1 | 56400 | 48300 | 個 | 人工膝関節ＫＩ－１１ | 3 | 高度管理医療機器 |  | 承認品 | 22800BZX00327000 |  | 2016-09-06 | 35667000 | 全人工膝関節 | 4046963771690 | 04046963771690 | 個 | 1
OT | NX833 | e-Motion PS Pro ｲﾝｻｰﾄ F3L 16mm | 個 | 1 | 56400 | 48300 | 個 | 人工膝関節ＫＩ－１１ | 3 | 高度管理医療機器 |  | 承認品 | 22800BZX00327000 |  | 2016-09-06 | 35667000 | 全人工膝関節 | 4046963771706 | 04046963771706 | 個 | 1
OT | NX834 | e-Motion PS Pro ｲﾝｻｰﾄ F4L F4L/N 16mm | 個 | 1 | 56400 | 48300 | 個 | 人工膝関節ＫＩ－１１ | 3 | 高度管理医療機器 |  | 承認品 | 22800BZX00327000 |  | 2016-09-06 | 35667000 | 全人工膝関節 | 4046963771713 | 04046963771713 | 個 | 1
OT | NX835 | e-Motion PS Pro ｲﾝｻｰﾄ F5L F5L/N 16mm | 個 | 1 | 56400 | 48300 | 個 | 人工膝関節ＫＩ－１１ | 3 | 高度管理医療機器 |  | 承認品 | 22800BZX00327000 |  | 2016-09-06 | 35667000 | 全人工膝関節 | 4046963771720 | 04046963771720 | 個 | 1
OT | NX836 | e-Motion PS Pro ｲﾝｻｰﾄ F6L F6L/N 16mm | 個 | 1 | 56400 | 48300 | 個 | 人工膝関節ＫＩ－１１ | 3 | 高度管理医療機器 |  | 承認品 | 22800BZX00327000 |  | 2016-09-06 | 35667000 | 全人工膝関節 | 4046963771737 | 04046963771737 | 個 | 1
OT | NX837 | e-Motion PS Pro ｲﾝｻｰﾄ F7L 16mm | 個 | 1 | 56400 | 48300 | 個 | 人工膝関節ＫＩ－１１ | 3 | 高度管理医療機器 |  | 承認品 | 22800BZX00327000 |  | 2016-09-06 | 35667000 | 全人工膝関節 | 4046963771744 | 04046963771744 | 個 | 1
OT | NX838 | e-Motion PS Pro ｲﾝｻｰﾄ F8L 16mm | 個 | 1 | 56400 | 48300 | 個 | 人工膝関節ＫＩ－１１ | 3 | 高度管理医療機器 |  | 承認品 | 22800BZX00327000 |  | 2016-09-06 | 35667000 | 全人工膝関節 | 4046963771751 | 04046963771751 | 個 | 1
OT | NX842 | e-Motion PS Pro ｲﾝｻｰﾄ F2L 18mm | 個 | 1 | 56400 | 48300 | 個 | 人工膝関節ＫＩ－１１ | 3 | 高度管理医療機器 |  | 承認品 | 22800BZX00327000 |  | 2016-09-06 | 35667000 | 全人工膝関節 | 4046963771768 | 04046963771768 | 個 | 1
OT | NX843 | e-Motion PS Pro ｲﾝｻｰﾄ F3L 18mm | 個 | 1 | 56400 | 48300 | 個 | 人工膝関節ＫＩ－１１ | 3 | 高度管理医療機器 |  | 承認品 | 22800BZX00327000 |  | 2016-09-06 | 35667000 | 全人工膝関節 | 4046963771775 | 04046963771775 | 個 | 1
OT | NX844 | e-Motion PS Pro ｲﾝｻｰﾄ F4L F4L/N 18mm | 個 | 1 | 56400 | 48300 | 個 | 人工膝関節ＫＩ－１１ | 3 | 高度管理医療機器 |  | 承認品 | 22800BZX00327000 |  | 2016-09-06 | 35667000 | 全人工膝関節 | 4046963771782 | 04046963771782 | 個 | 1
OT | NX845 | e-Motion PS Pro ｲﾝｻｰﾄ F5L F5L/N 18mm | 個 | 1 | 56400 | 48300 | 個 | 人工膝関節ＫＩ－１１ | 3 | 高度管理医療機器 |  | 承認品 | 22800BZX00327000 |  | 2016-09-06 | 35667000 | 全人工膝関節 | 4046963771799 | 04046963771799 | 個 | 1
OT | NX846 | e-Motion PS Pro ｲﾝｻｰﾄ F6L F6L/N 18mm | 個 | 1 | 56400 | 48300 | 個 | 人工膝関節ＫＩ－１１ | 3 | 高度管理医療機器 |  | 承認品 | 22800BZX00327000 |  | 2016-09-06 | 35667000 | 全人工膝関節 | 4046963771805 | 04046963771805 | 個 | 1
OT | NX847 | e-Motion PS Pro ｲﾝｻｰﾄ F7L 18mm | 個 | 1 | 56400 | 48300 | 個 | 人工膝関節ＫＩ－１１ | 3 | 高度管理医療機器 |  | 承認品 | 22800BZX00327000 |  | 2016-09-06 | 35667000 | 全人工膝関節 | 4046963771812 | 04046963771812 | 個 | 1
OT | NX848 | e-Motion PS Pro ｲﾝｻｰﾄ F8L 18mm | 個 | 1 | 56400 | 48300 | 個 | 人工膝関節ＫＩ－１１ | 3 | 高度管理医療機器 |  | 承認品 | 22800BZX00327000 |  | 2016-09-06 | 35667000 | 全人工膝関節 | 4046963771829 | 04046963771829 | 個 | 1
OT | NX852 | e-Motion PS Pro ｲﾝｻｰﾄ F2L 20mm | 個 | 1 | 56400 | 48300 | 個 | 人工膝関節ＫＩ－１１ | 3 | 高度管理医療機器 |  | 承認品 | 22800BZX00327000 |  | 2016-09-06 | 35667000 | 全人工膝関節 | 4046963771836 | 04046963771836 | 個 | 1
OT | NX853 | e-Motion PS Pro ｲﾝｻｰﾄ F3L 20mm | 個 | 1 | 56400 | 48300 | 個 | 人工膝関節ＫＩ－１１ | 3 | 高度管理医療機器 |  | 承認品 | 22800BZX00327000 |  | 2016-09-06 | 35667000 | 全人工膝関節 | 4046963771843 | 04046963771843 | 個 | 1
OT | NX854 | e-Motion PS Pro ｲﾝｻｰﾄ F4L F4L/N 20mm | 個 | 1 | 56400 | 48300 | 個 | 人工膝関節ＫＩ－１１ | 3 | 高度管理医療機器 |  | 承認品 | 22800BZX00327000 |  | 2016-09-06 | 35667000 | 全人工膝関節 | 4046963771850 | 04046963771850 | 個 | 1
OT | NX855 | e-Motion PS Pro ｲﾝｻｰﾄ F5L F5L/N 20mm | 個 | 1 | 56400 | 48300 | 個 | 人工膝関節ＫＩ－１１ | 3 | 高度管理医療機器 |  | 承認品 | 22800BZX00327000 |  | 2016-09-06 | 35667000 | 全人工膝関節 | 4046963771867 | 04046963771867 | 個 | 1
OT | NX856 | e-Motion PS Pro ｲﾝｻｰﾄ F6L F6L/N 20mm | 個 | 1 | 56400 | 48300 | 個 | 人工膝関節ＫＩ－１１ | 3 | 高度管理医療機器 |  | 承認品 | 22800BZX00327000 |  | 2016-09-06 | 35667000 | 全人工膝関節 | 4046963771874 | 04046963771874 | 個 | 1
OT | NX857 | e-Motion PS Pro ｲﾝｻｰﾄ F7L 20mm | 個 | 1 | 56400 | 48300 | 個 | 人工膝関節ＫＩ－１１ | 3 | 高度管理医療機器 |  | 承認品 | 22800BZX00327000 |  | 2016-09-06 | 35667000 | 全人工膝関節 | 4046963771881 | 04046963771881 | 個 | 1
OT | NX858 | e-Motion PS Pro ｲﾝｻｰﾄ F8L 20mm | 個 | 1 | 56400 | 48300 | 個 | 人工膝関節ＫＩ－１１ | 3 | 高度管理医療機器 |  | 承認品 | 22800BZX00327000 |  | 2016-09-06 | 35667000 | 全人工膝関節 | 4046963771898 | 04046963771898 | 個 | 1
OT | NX902 | e-Motion PS Pro ｲﾝｻｰﾄ F2R 10mm | 個 | 1 | 56400 | 48300 | 個 | 人工膝関節ＫＩ－１１ | 3 | 高度管理医療機器 |  | 承認品 | 22800BZX00327000 |  | 2016-09-06 | 35667000 | 全人工膝関節 | 4046963771904 | 04046963771904 | 個 | 1
OT | NX903 | e-Motion PS Pro ｲﾝｻｰﾄ F3R 10mm | 個 | 1 | 56400 | 48300 | 個 | 人工膝関節ＫＩ－１１ | 3 | 高度管理医療機器 |  | 承認品 | 22800BZX00327000 |  | 2016-09-06 | 35667000 | 全人工膝関節 | 4046963771911 | 04046963771911 | 個 | 1
OT | NX904 | e-Motion PS Pro ｲﾝｻｰﾄ F4R F4R/N 10mm | 個 | 1 | 56400 | 48300 | 個 | 人工膝関節ＫＩ－１１ | 3 | 高度管理医療機器 |  | 承認品 | 22800BZX00327000 |  | 2016-09-06 | 35667000 | 全人工膝関節 | 4046963771928 | 04046963771928 | 個 | 1
OT | NX905 | e-Motion PS Pro ｲﾝｻｰﾄ F5R F5R/N 10mm | 個 | 1 | 56400 | 48300 | 個 | 人工膝関節ＫＩ－１１ | 3 | 高度管理医療機器 |  | 承認品 | 22800BZX00327000 |  | 2016-09-06 | 35667000 | 全人工膝関節 | 4046963771935 | 04046963771935 | 個 | 1
OT | NX906 | e-Motion PS Pro ｲﾝｻｰﾄ F6R F6R/N 10mm | 個 | 1 | 56400 | 48300 | 個 | 人工膝関節ＫＩ－１１ | 3 | 高度管理医療機器 |  | 承認品 | 22800BZX00327000 |  | 2016-09-06 | 35667000 | 全人工膝関節 | 4046963771942 | 04046963771942 | 個 | 1
OT | NX907 | e-Motion PS Pro ｲﾝｻｰﾄ F7R 10mm | 個 | 1 | 56400 | 48300 | 個 | 人工膝関節ＫＩ－１１ | 3 | 高度管理医療機器 |  | 承認品 | 22800BZX00327000 |  | 2016-09-06 | 35667000 | 全人工膝関節 | 4046963771959 | 04046963771959 | 個 | 1
OT | NX908 | e-Motion PS Pro ｲﾝｻｰﾄ F8R 10mm | 個 | 1 | 56400 | 48300 | 個 | 人工膝関節ＫＩ－１１ | 3 | 高度管理医療機器 |  | 承認品 | 22800BZX00327000 |  | 2016-09-06 | 35667000 | 全人工膝関節 | 4046963771966 | 04046963771966 | 個 | 1
OT | NX912 | e-Motion PS Pro ｲﾝｻｰﾄ F2R 12mm | 個 | 1 | 56400 | 48300 | 個 | 人工膝関節ＫＩ－１１ | 3 | 高度管理医療機器 |  | 承認品 | 22800BZX00327000 |  | 2016-09-06 | 35667000 | 全人工膝関節 | 4046963771973 | 04046963771973 | 個 | 1
OT | NX913 | e-Motion PS Pro ｲﾝｻｰﾄ F3R 12mm | 個 | 1 | 56400 | 48300 | 個 | 人工膝関節ＫＩ－１１ | 3 | 高度管理医療機器 |  | 承認品 | 22800BZX00327000 |  | 2016-09-06 | 35667000 | 全人工膝関節 | 4046963771980 | 04046963771980 | 個 | 1
OT | NX914 | e-Motion PS Pro ｲﾝｻｰﾄ F4R F4R/N 12mm | 個 | 1 | 56400 | 48300 | 個 | 人工膝関節ＫＩ－１１ | 3 | 高度管理医療機器 |  | 承認品 | 22800BZX00327000 |  | 2016-09-06 | 35667000 | 全人工膝関節 | 4046963771997 | 04046963771997 | 個 | 1
OT | NX915 | e-Motion PS Pro ｲﾝｻｰﾄ F5R F5R/N 12mm | 個 | 1 | 56400 | 48300 | 個 | 人工膝関節ＫＩ－１１ | 3 | 高度管理医療機器 |  | 承認品 | 22800BZX00327000 |  | 2016-09-06 | 35667000 | 全人工膝関節 | 4046963772000 | 04046963772000 | 個 | 1
OT | NX916 | e-Motion PS Pro ｲﾝｻｰﾄ F6R F6R/N 12mm | 個 | 1 | 56400 | 48300 | 個 | 人工膝関節ＫＩ－１１ | 3 | 高度管理医療機器 |  | 承認品 | 22800BZX00327000 |  | 2016-09-06 | 35667000 | 全人工膝関節 | 4046963772017 | 04046963772017 | 個 | 1
OT | NX917 | e-Motion PS Pro ｲﾝｻｰﾄ F7R 12mm | 個 | 1 | 56400 | 48300 | 個 | 人工膝関節ＫＩ－１１ | 3 | 高度管理医療機器 |  | 承認品 | 22800BZX00327000 |  | 2016-09-06 | 35667000 | 全人工膝関節 | 4046963772024 | 04046963772024 | 個 | 1
OT | NX918 | e-Motion PS Pro ｲﾝｻｰﾄ F8R 12mm | 個 | 1 | 56400 | 48300 | 個 | 人工膝関節ＫＩ－１１ | 3 | 高度管理医療機器 |  | 承認品 | 22800BZX00327000 |  | 2016-09-06 | 35667000 | 全人工膝関節 | 4046963772031 | 04046963772031 | 個 | 1
OT | NX922 | e-Motion PS Pro ｲﾝｻｰﾄ F2R 14mm | 個 | 1 | 56400 | 48300 | 個 | 人工膝関節ＫＩ－１１ | 3 | 高度管理医療機器 |  | 承認品 | 22800BZX00327000 |  | 2016-09-06 | 35667000 | 全人工膝関節 | 4046963772048 | 04046963772048 | 個 | 1
OT | NX923 | e-Motion PS Pro ｲﾝｻｰﾄ F3R 14mm | 個 | 1 | 56400 | 48300 | 個 | 人工膝関節ＫＩ－１１ | 3 | 高度管理医療機器 |  | 承認品 | 22800BZX00327000 |  | 2016-09-06 | 35667000 | 全人工膝関節 | 4046963772055 | 04046963772055 | 個 | 1
OT | NX924 | e-Motion PS Pro ｲﾝｻｰﾄ F4R F4R/N 14mm | 個 | 1 | 56400 | 48300 | 個 | 人工膝関節ＫＩ－１１ | 3 | 高度管理医療機器 |  | 承認品 | 22800BZX00327000 |  | 2016-09-06 | 35667000 | 全人工膝関節 | 4046963772062 | 04046963772062 | 個 | 1
OT | NX925 | e-Motion PS Pro ｲﾝｻｰﾄ F5R F5R/N 14mm | 個 | 1 | 56400 | 48300 | 個 | 人工膝関節ＫＩ－１１ | 3 | 高度管理医療機器 |  | 承認品 | 22800BZX00327000 |  | 2016-09-06 | 35667000 | 全人工膝関節 | 4046963772079 | 04046963772079 | 個 | 1
OT | NX926 | e-Motion PS Pro ｲﾝｻｰﾄ F6R F6R/N 14mm | 個 | 1 | 56400 | 48300 | 個 | 人工膝関節ＫＩ－１１ | 3 | 高度管理医療機器 |  | 承認品 | 22800BZX00327000 |  | 2016-09-06 | 35667000 | 全人工膝関節 | 4046963772086 | 04046963772086 | 個 | 1
OT | NX927 | e-Motion PS Pro ｲﾝｻｰﾄ F7R 14mm | 個 | 1 | 56400 | 48300 | 個 | 人工膝関節ＫＩ－１１ | 3 | 高度管理医療機器 |  | 承認品 | 22800BZX00327000 |  | 2016-09-06 | 35667000 | 全人工膝関節 | 4046963772093 | 04046963772093 | 個 | 1
OT | NX928 | e-Motion PS Pro ｲﾝｻｰﾄ F8R 14mm | 個 | 1 | 56400 | 48300 | 個 | 人工膝関節ＫＩ－１１ | 3 | 高度管理医療機器 |  | 承認品 | 22800BZX00327000 |  | 2016-09-06 | 35667000 | 全人工膝関節 | 4046963772109 | 04046963772109 | 個 | 1
OT | NX932 | e-Motion PS Pro ｲﾝｻｰﾄ F2R 16mm | 個 | 1 | 56400 | 48300 | 個 | 人工膝関節ＫＩ－１１ | 3 | 高度管理医療機器 |  | 承認品 | 22800BZX00327000 |  | 2016-09-06 | 35667000 | 全人工膝関節 | 4046963772116 | 04046963772116 | 個 | 1
OT | NX933 | e-Motion PS Pro ｲﾝｻｰﾄ F3R 16mm | 個 | 1 | 56400 | 48300 | 個 | 人工膝関節ＫＩ－１１ | 3 | 高度管理医療機器 |  | 承認品 | 22800BZX00327000 |  | 2016-09-06 | 35667000 | 全人工膝関節 | 4046963772123 | 04046963772123 | 個 | 1
OT | NX934 | e-Motion PS Pro ｲﾝｻｰﾄ F4R F4R/N 16mm | 個 | 1 | 56400 | 48300 | 個 | 人工膝関節ＫＩ－１１ | 3 | 高度管理医療機器 |  | 承認品 | 22800BZX00327000 |  | 2016-09-06 | 35667000 | 全人工膝関節 | 4046963772130 | 04046963772130 | 個 | 1
OT | NX935 | e-Motion PS Pro ｲﾝｻｰﾄ F5R F5R/N 16mm | 個 | 1 | 56400 | 48300 | 個 | 人工膝関節ＫＩ－１１ | 3 | 高度管理医療機器 |  | 承認品 | 22800BZX00327000 |  | 2016-09-06 | 35667000 | 全人工膝関節 | 4046963772147 | 04046963772147 | 個 | 1
OT | NX936 | e-Motion PS Pro ｲﾝｻｰﾄ F6R F6R/N 16mm | 個 | 1 | 56400 | 48300 | 個 | 人工膝関節ＫＩ－１１ | 3 | 高度管理医療機器 |  | 承認品 | 22800BZX00327000 |  | 2016-09-06 | 35667000 | 全人工膝関節 | 4046963772154 | 04046963772154 | 個 | 1
OT | NX937 | e-Motion PS Pro ｲﾝｻｰﾄ F7R 16mm | 個 | 1 | 56400 | 48300 | 個 | 人工膝関節ＫＩ－１１ | 3 | 高度管理医療機器 |  | 承認品 | 22800BZX00327000 |  | 2016-09-06 | 35667000 | 全人工膝関節 | 4046963772161 | 04046963772161 | 個 | 1
OT | NX938 | e-Motion PS Pro ｲﾝｻｰﾄ F8R 16mm | 個 | 1 | 56400 | 48300 | 個 | 人工膝関節ＫＩ－１１ | 3 | 高度管理医療機器 |  | 承認品 | 22800BZX00327000 |  | 2016-09-06 | 35667000 | 全人工膝関節 | 4046963772178 | 04046963772178 | 個 | 1
OT | NX942 | e-Motion PS Pro ｲﾝｻｰﾄ F2R 18mm | 個 | 1 | 56400 | 48300 | 個 | 人工膝関節ＫＩ－１１ | 3 | 高度管理医療機器 |  | 承認品 | 22800BZX00327000 |  | 2016-09-06 | 35667000 | 全人工膝関節 | 4046963772185 | 04046963772185 | 個 | 1
OT | NX943 | e-Motion PS Pro ｲﾝｻｰﾄ F3R 18mm | 個 | 1 | 56400 | 48300 | 個 | 人工膝関節ＫＩ－１１ | 3 | 高度管理医療機器 |  | 承認品 | 22800BZX00327000 |  | 2016-09-06 | 35667000 | 全人工膝関節 | 4046963772192 | 04046963772192 | 個 | 1
OT | NX944 | e-Motion PS Pro ｲﾝｻｰﾄ F4R F4R/N 18mm | 個 | 1 | 56400 | 48300 | 個 | 人工膝関節ＫＩ－１１ | 3 | 高度管理医療機器 |  | 承認品 | 22800BZX00327000 |  | 2016-09-06 | 35667000 | 全人工膝関節 | 4046963772208 | 04046963772208 | 個 | 1
OT | NX945 | e-Motion PS Pro ｲﾝｻｰﾄ F5R F5R/N 18mm | 個 | 1 | 56400 | 48300 | 個 | 人工膝関節ＫＩ－１１ | 3 | 高度管理医療機器 |  | 承認品 | 22800BZX00327000 |  | 2016-09-06 | 35667000 | 全人工膝関節 | 4046963772215 | 04046963772215 | 個 | 1
OT | NX946 | e-Motion PS Pro ｲﾝｻｰﾄ F6R F6R/N 18mm | 個 | 1 | 56400 | 48300 | 個 | 人工膝関節ＫＩ－１１ | 3 | 高度管理医療機器 |  | 承認品 | 22800BZX00327000 |  | 2016-09-06 | 35667000 | 全人工膝関節 | 4046963772222 | 04046963772222 | 個 | 1
OT | NX947 | e-Motion PS Pro ｲﾝｻｰﾄ F7R 18mm | 個 | 1 | 56400 | 48300 | 個 | 人工膝関節ＫＩ－１１ | 3 | 高度管理医療機器 |  | 承認品 | 22800BZX00327000 |  | 2016-09-06 | 35667000 | 全人工膝関節 | 4046963772239 | 04046963772239 | 個 | 1
OT | NX948 | e-Motion PS Pro ｲﾝｻｰﾄ F8R 18mm | 個 | 1 | 56400 | 48300 | 個 | 人工膝関節ＫＩ－１１ | 3 | 高度管理医療機器 |  | 承認品 | 22800BZX00327000 |  | 2016-09-06 | 35667000 | 全人工膝関節 | 4046963772246 | 04046963772246 | 個 | 1
OT | NX952 | e-Motion PS Pro ｲﾝｻｰﾄ F2R 20mm | 個 | 1 | 56400 | 48300 | 個 | 人工膝関節ＫＩ－１１ | 3 | 高度管理医療機器 |  | 承認品 | 22800BZX00327000 |  | 2016-09-06 | 35667000 | 全人工膝関節 | 4046963772253 | 04046963772253 | 個 | 1
OT | NX953 | e-Motion PS Pro ｲﾝｻｰﾄ F3R 20mm | 個 | 1 | 56400 | 48300 | 個 | 人工膝関節ＫＩ－１１ | 3 | 高度管理医療機器 |  | 承認品 | 22800BZX00327000 |  | 2016-09-06 | 35667000 | 全人工膝関節 | 4046963772260 | 04046963772260 | 個 | 1
OT | NX954 | e-Motion PS Pro ｲﾝｻｰﾄ F4R F4R/N 20mm | 個 | 1 | 56400 | 48300 | 個 | 人工膝関節ＫＩ－１１ | 3 | 高度管理医療機器 |  | 承認品 | 22800BZX00327000 |  | 2016-09-06 | 35667000 | 全人工膝関節 | 4046963772277 | 04046963772277 | 個 | 1
OT | NX955 | e-Motion PS Pro ｲﾝｻｰﾄ F5R F5R/N 20mm | 個 | 1 | 56400 | 48300 | 個 | 人工膝関節ＫＩ－１１ | 3 | 高度管理医療機器 |  | 承認品 | 22800BZX00327000 |  | 2016-09-06 | 35667000 | 全人工膝関節 | 4046963772284 | 04046963772284 | 個 | 1
OT | NX956 | e-Motion PS Pro ｲﾝｻｰﾄ F6R F6R/N 20mm | 個 | 1 | 56400 | 48300 | 個 | 人工膝関節ＫＩ－１１ | 3 | 高度管理医療機器 |  | 承認品 | 22800BZX00327000 |  | 2016-09-06 | 35667000 | 全人工膝関節 | 4046963772291 | 04046963772291 | 個 | 1
OT | NX957 | e-Motion PS Pro ｲﾝｻｰﾄ F7R 20mm | 個 | 1 | 56400 | 48300 | 個 | 人工膝関節ＫＩ－１１ | 3 | 高度管理医療機器 |  | 承認品 | 22800BZX00327000 |  | 2016-09-06 | 35667000 | 全人工膝関節 | 4046963772307 | 04046963772307 | 個 | 1
OT | NX958 | e-Motion PS Pro ｲﾝｻｰﾄ F8R 20mm | 個 | 1 | 56400 | 48300 | 個 | 人工膝関節ＫＩ－１１ | 3 | 高度管理医療機器 |  | 承認品 | 22800BZX00327000 |  | 2016-09-06 | 35667000 | 全人工膝関節 | 4046963772314 | 04046963772314 | 個 | 1
SACU | OA310R | 鈎開瞼器､ﾀﾞｽﾏﾚｽ､9X9mm､140mm | 個 | 1 | 10000 |  |  |  | 1 | 一般医療機器 |  | 届出品 | 13B1X00218138002 |  | 2007-02-28 | 35105000 | 鈎 | 4038653175345 | 04038653175345 | 個 | 1
SACU | OA311R | 鈎開瞼器､ﾀﾞｽﾏﾚｽ､9X12mm､140mm | 個 | 1 | 10000 |  |  |  | 1 | 一般医療機器 |  | 届出品 | 13B1X00218138002 |  | 2007-02-28 | 35105000 | 鈎 | 4038653175352 | 04038653175352 | 個 | 1
SACU | OA312R | 鈎開瞼器､ﾀﾞｽﾏﾚｽ､11X14mm､140mm | 個 | 1 | 10000 |  |  |  | 1 | 一般医療機器 |  | 届出品 | 13B1X00218138002 |  | 2007-02-28 | 35105000 | 鈎 | 4038653175369 | 04038653175369 | 個 | 1
SACU | OA313R | 鈎開瞼器､ﾀﾞｽﾏﾚｽ､12X16mm､全長140mm | 個 | 1 | 10000 |  |  |  | 1 | 一般医療機器 |  | 届出品 | 13B1X00218138002 |  | 2007-02-28 | 35105000 | 鈎 | 4038653175376 | 04038653175376 | 個 | 1
SACU | OA314R | 鈎開瞼器､ﾀﾞｽﾏﾚｽ､13X18mm､全長140mm | 個 | 1 | 10000 |  |  |  | 1 | 一般医療機器 |  | 届出品 | 13B1X00218138002 |  | 2007-02-28 | 35105000 | 鈎 | 4038653175383 | 04038653175383 | 個 | 1
SACU | OA332R | 虹彩鈎､ｸﾞﾚﾌｪｰ､鋭爪､125mm | 個 | 1 | 12000 |  |  |  | 1 | 一般医療機器 |  | 届出品 | 13B1X00218138002 |  | 2007-02-28 | 35105000 | 鈎 | 4038653050512 | 04038653050512 | 個 | 1
SACU | OA333R | 虹彩鈎､ｸﾞﾚﾌｪｰ､鈍爪､125mm | 個 | 1 | 12000 |  |  |  | 1 | 一般医療機器 |  | 届出品 | 13B1X00218138002 |  | 2007-02-28 | 35105000 | 鈎 | 4038653050529 | 04038653050529 | 個 | 1
SACU | OA334R | 虹彩鈎､ｸﾞｰﾘｰ､2鋭爪､125mm | 個 | 1 | 15000 |  |  |  | 1 | 一般医療機器 |  | 届出品 | 13B1X00218138002 |  | 2007-02-28 | 35105000 | 鈎 | 4038653050536 | 04038653050536 | 個 | 1
SACU | OA335R | 虹彩鈎､ｸﾞｰﾘｰ､2鋭爪､130mm | 個 | 1 | 15000 |  |  |  | 1 | 一般医療機器 |  | 届出品 | 13B1X00218138002 |  | 2007-02-28 | 35105000 | 鈎 | 4038653050543 | 04038653050543 | 個 | 1
SACU | OA336R | 虹彩鈎､ﾛﾚｯﾄ､2鋭爪､130mm | 個 | 1 | 18000 |  |  |  | 1 | 一般医療機器 |  | 届出品 | 13B1X00218138002 |  | 2007-02-28 | 35105000 | 鈎 | 4038653050550 | 04038653050550 | 個 | 1
SACU | OA337R | 虹彩鈎､ﾛﾚｯﾄ､4鋭爪､135mm | 個 | 1 | 19000 |  |  |  | 1 | 一般医療機器 |  | 届出品 | 13B1X00218138002 |  | 2007-02-28 | 35105000 | 鈎 | 4038653050567 | 04038653050567 | 個 | 1
SACU | OA338R | 虹彩鈎､ﾛﾚｯﾄ､皮膚用､4鈍爪､135mm | 個 | 1 | 19000 |  |  |  | 1 | 一般医療機器 |  | 届出品 | 13B1X00218138002 |  | 2007-02-28 | 35105000 | 鈎 | 4038653050574 | 04038653050574 | 個 | 1
SACU | OA340R | 虹彩鈎､ﾎ゜ｰﾙ､3鈍爪､11X8mm､120mm | 個 | 1 | 23000 |  |  |  | 1 | 一般医療機器 |  | 届出品 | 13B1X00218138002 |  | 2007-02-28 | 35105000 | 鈎 | 4038653175390 | 04038653175390 | 個 | 1
SACU | OA351R | 斜視鈎､ｴｰｹﾞﾙ､鋭､135mm | 個 | 1 | 11100 |  |  |  | 1 | 一般医療機器 |  | 届出品 | 13B1X00218138002 |  | 2007-02-28 | 35105000 | 鈎 | 4038653050581 | 04038653050581 | 個 | 1
SACU | OA357R | 斜視鈎､ｸﾞﾚﾌｪｰ､鈍､小､全長140mm | 個 | 1 | 11100 |  |  |  | 1 | 一般医療機器 |  | 届出品 | 13B1X00218138002 |  | 2007-02-28 | 35105000 | 鈎 | 4038653175406 | 04038653175406 | 個 | 1
SACU | OA358R | 斜視鈎､ｸﾞﾚﾌｪｰ､鈍､中､全長140mm | 個 | 1 | 11100 |  |  |  | 1 | 一般医療機器 |  | 届出品 | 13B1X00218138002 |  | 2007-02-28 | 35105000 | 鈎 | 4038653175413 | 04038653175413 | 個 | 1
SACU | OA359R | 斜視鈎､ｸﾞﾚﾌｪｰ､鈍､大､全長140mm | 個 | 1 | 11100 |  |  |  | 1 | 一般医療機器 |  | 届出品 | 13B1X00218138002 |  | 2007-02-28 | 35105000 | 鈎 | 4038653175420 | 04038653175420 | 個 | 1
SACU | OB510 | 涙管消息子,玉付銀製,Φ0.7MM/Φ0.8MM,13CM | 個 | 1 | 9000 |  |  |  | 1 | 一般医療機器 |  | 届出品 | 13B1X00218153001 |  | 2007-02-28 | 32870001 | 手術用消息子 | 4038653175567 | 04038653175567 | 個 | 1
SACU | OB511 | 涙管消息子,玉付銀製,Φ0.9MM/Φ1.1MM,13CM | 個 | 1 | 9000 |  |  |  | 1 | 一般医療機器 |  | 届出品 | 13B1X00218153001 |  | 2007-02-28 | 32870001 | 手術用消息子 | 4038653175574 | 04038653175574 | 個 | 1
SACU | OB512 | 涙管消息子,玉付銀製,Φ1.3MM/Φ1.4MM,13CM | 個 | 1 | 9000 |  |  |  | 1 | 一般医療機器 |  | 届出品 | 13B1X00218153001 |  | 2007-02-28 | 32870001 | 手術用消息子 | 4038653175581 | 04038653175581 | 個 | 1
SACU | OB513 | 涙管消息子,玉付銀製,Φ1.5MM/Φ1.6MM,13CM | 個 | 1 | 9000 |  |  |  | 1 | 一般医療機器 |  | 届出品 | 13B1X00218153001 |  | 2007-02-28 | 32870001 | 手術用消息子 | 4038653175598 | 04038653175598 | 個 | 1
SACU | OB514 | 涙管消息子,玉付銀製,Φ1.8MM/Φ1.9MM,13CM | 個 | 1 | 9000 |  |  |  | 1 | 一般医療機器 |  | 届出品 | 13B1X00218153001 |  | 2007-02-28 | 32870001 | 手術用消息子 | 4038653175604 | 04038653175604 | 個 | 1
SACU | OC020R | ﾋﾟﾝｾｯﾄ､眼科用､ﾃﾞﾘｹｰﾄ､無鈎､直､100mm | 個 | 1 | 7000 |  |  |  | 1 | 一般医療機器 |  | 届出品 | 13B1X00218136005 |  | 2007-02-13 | 35079001 | ピンセット | 4038653050604 | 04038653050604 | 個 | 1
SACU | OC021R | ﾋﾟﾝｾｯﾄ､眼科用､ﾃﾞﾘｹｰﾄ､無鈎､曲､100mm | 個 | 1 | 8000 |  |  |  | 1 | 一般医療機器 |  | 届出品 | 13B1X00218136005 |  | 2007-02-13 | 35079001 | ピンセット | 4038653050611 | 04038653050611 | 個 | 1
SACU | OC022R | ﾋﾟﾝｾｯﾄ､眼科用､ﾃﾞﾘｹｰﾄ､無鈎､強弯､100mm | 個 | 1 | 8000 |  |  |  | 1 | 一般医療機器 |  | 届出品 | 13B1X00218136005 |  | 2007-02-13 | 35079001 | ピンセット | 4038653050628 | 04038653050628 | 個 | 1
SACU | OC024R | ﾋﾟﾝｾｯﾄ､眼科用､超ﾃﾞﾘｹｰﾄ､有鈎､直､100mm | 個 | 1 | 8000 |  |  |  | 1 | 一般医療機器 |  | 届出品 | 13B1X00218136005 |  | 2007-02-13 | 35079001 | ピンセット | 4038653050635 | 04038653050635 | 個 | 1
SACU | OC025R | ﾋﾟﾝｾｯﾄ､眼科用､超ﾃﾞﾘｹｰﾄ､有鈎､曲､100mm | 個 | 1 | 9000 |  |  |  | 1 | 一般医療機器 |  | 届出品 | 13B1X00218136005 |  | 2007-02-13 | 35079001 | ピンセット | 4038653050642 | 04038653050642 | 個 | 1
SACU | OC026R | ﾋﾟﾝｾｯﾄ､眼科用､超ﾃﾞﾘｹｰﾄ､有鈎､強弯､100mm | 個 | 1 | 11000 |  |  |  | 1 | 一般医療機器 |  | 届出品 | 13B1X00218136005 |  | 2007-02-13 | 35079001 | ピンセット | 4038653050659 | 04038653050659 | 個 | 1
SACU | OC051R | ﾋﾟﾝｾｯﾄ､眼科用､有鈎､直､85mm | 個 | 1 | 29800 |  |  |  | 1 | 一般医療機器 |  | 届出品 | 13B1X00218136005 |  | 2007-02-13 | 35079001 | ピンセット | 4038653175635 | 04038653175635 | 個 | 1
SACU | OC069R | 角膜ﾋﾟﾝｾｯﾄ,ｿｰﾌﾟ,12CM | 個 | 1 | 18000 |  |  |  | 1 | 一般医療機器 |  | 届出品 | 13B1X00218136005 |  | 2007-02-13 | 35079001 | ピンセット | 4038653050697 | 04038653050697 | 個 | 1
SACU | OC091R | 縫合ﾋﾟﾝｾｯﾄ､ｾﾝｸﾄ･ﾏﾙﾁﾝ､有鈎､80mm | 個 | 1 | 39000 |  |  |  | 1 | 一般医療機器 |  | 届出品 | 13B1X00218136005 |  | 2007-02-13 | 35079001 | ピンセット | 4038653050710 | 04038653050710 | 個 | 1
SACU | OC094R | 縫合ﾋﾟﾝｾｯﾄ,ｶｽﾄﾛﾋﾞｴﾎ,有鈎,0.5MM,10CM | 個 | 1 | 41000 |  |  |  | 1 | 一般医療機器 |  | 届出品 | 13B1X00218136005 |  | 2007-02-13 | 35079001 | ピンセット | 4038653050734 | 04038653050734 | 個 | 1
SACU | OC100R | 固定ﾋﾟﾝｾｯﾄ､ｸﾞﾗｴﾌｪ､110mm | 個 | 1 | 16000 |  |  |  | 1 | 一般医療機器 |  | 届出品 | 13B1X00218136005 |  | 2007-02-13 | 35079001 | ピンセット | 4038653050741 | 04038653050741 | 個 | 1
SACU | OC415R | 切開剪刀,ｸﾞﾘｰﾌｪ,40ﾟ,10CM | 個 | 1 | 32000 |  |  |  | 1 | 一般医療機器 |  | 届出品 | 13B1X00218135003 |  | 2007-03-30 | 35325001 | はさみ | 4038653175659 | 04038653175659 | 個 | 1
SACU | OC480R | 虹彩剪刀､ﾏｸｸﾙｰ､95mm | 個 | 1 | 60000 |  |  |  | 1 | 一般医療機器 |  | 届出品 | 13B1X00218135003 |  | 2007-03-30 | 35325001 | はさみ | 4038653175703 | 04038653175703 | 個 | 1
SACU | OC482R | 剪刀､ﾉｲｴｽ､ｽﾌﾟﾘﾝｸﾞ型､125mm | 個 | 1 | 62600 |  |  |  | 1 | 一般医療機器 |  | 届出品 | 13B1X00218135003 |  | 2007-03-30 | 35325001 | はさみ | 4038653175710 | 04038653175710 | 個 | 1
SACU | OC485R | 角膜剪刀､ｶｽﾄﾛﾋﾞｴﾎ､側弯､95mm | 個 | 1 | 61500 |  |  |  | 1 | 一般医療機器 |  | 届出品 | 13B1X00218135003 |  | 2007-03-30 | 35325001 | はさみ | 4038653175727 | 04038653175727 | 個 | 1
SACU | OC486R | 角膜剪刀,ｶｽﾄﾛﾋﾞｴﾎ,曲,9.5CM | 個 | 1 | 72000 |  |  |  | 1 | 一般医療機器 |  | 届出品 | 13B1X00218135003 |  | 2007-03-30 | 35325001 | はさみ | 4038653175734 | 04038653175734 | 個 | 1
SACU | OC491R | 虹彩剪刀､ｶｽﾄﾛﾋﾞｴﾎ､110mm | 個 | 1 | 75000 |  |  |  | 1 | 一般医療機器 |  | 届出品 | 13B1X00218135003 |  | 2007-03-30 | 35325001 | はさみ | 4038653175741 | 04038653175741 | 個 | 1
SACU | OC492R | 虹彩剪刀､ｶｽﾄﾛﾋﾞｴﾎ､110mm | 個 | 1 | 75000 |  |  |  | 1 | 一般医療機器 |  | 届出品 | 13B1X00218135003 |  | 2007-03-30 | 35325001 | はさみ | 4038653175758 | 04038653175758 | 個 | 1
SACU | OC496R | ﾏｲｸﾛｽﾌﾟﾘﾝｸﾞ剪刀､直､105mm | 個 | 1 | 64100 |  |  |  | 1 | 一般医療機器 |  | 届出品 | 13B1X00218135003 |  | 2007-03-30 | 35325001 | はさみ | 4038653175765 | 04038653175765 | 個 | 1
SACU | OC497R | ﾏｲｸﾛｽﾌﾟﾘﾝｸﾞ剪刀､反､105mm | 個 | 1 | 66200 |  |  |  | 1 | 一般医療機器 |  | 届出品 | 13B1X00218135003 |  | 2007-03-30 | 35325001 | はさみ | 4038653175772 | 04038653175772 | 個 | 1
SACU | OC498R | 白内障剪刀､ｳﾞｧﾝﾅｽ､直､85mm | 個 | 1 | 62000 |  |  |  | 1 | 一般医療機器 |  | 届出品 | 13B1X00218135003 |  | 2007-03-30 | 35325001 | はさみ | 4038653175789 | 04038653175789 | 個 | 1
SACU | OC499R | 白内障剪刀､ｳﾞｧﾝﾅｽ､反､85mm | 個 | 1 | 64000 |  |  |  | 1 | 一般医療機器 |  | 届出品 | 13B1X00218135003 |  | 2007-03-30 | 35325001 | はさみ | 4038653175796 | 04038653175796 | 個 | 1
SACU | OC500R | 白内障剪刀､ｳﾞｧﾝﾅｽ､側弯､85mm | 個 | 1 | 66000 |  |  |  | 1 | 一般医療機器 |  | 届出品 | 13B1X00218135003 |  | 2007-03-30 | 35325001 | はさみ | 4038653175802 | 04038653175802 | 個 | 1
SACU | OF282R | 耳用小鈎､ﾜｸﾞﾅｰ､150mm | 個 | 1 | 8000 |  |  |  | 1 | 一般医療機器 |  | 届出品 | 13B1X00218138002 |  | 2007-02-28 | 35105000 | 鈎 | 4038653051069 | 04038653051069 | 個 | 1
SACU | OF283R | 耳用小鈎､ﾜｸﾞﾅｰ､150mm | 個 | 1 | 8000 |  |  |  | 1 | 一般医療機器 |  | 届出品 | 13B1X00218138002 |  | 2007-02-28 | 35105000 | 鈎 | 4038653051076 | 04038653051076 | 個 | 1
SACU | OF284R | 耳用小鈎､ﾜｸﾞﾅｰ､150mm | 個 | 1 | 8000 |  |  |  | 1 | 一般医療機器 |  | 届出品 | 13B1X00218138002 |  | 2007-02-28 | 35105000 | 鈎 | 4038653051083 | 04038653051083 | 個 | 1
SACU | OF285R | 耳用小鈎､ﾜｸﾞﾅｰ､150mm | 個 | 1 | 8000 |  |  |  | 1 | 一般医療機器 |  | 届出品 | 13B1X00218138002 |  | 2007-02-28 | 35105000 | 鈎 | 4038653051090 | 04038653051090 | 個 | 1
SACU | OF410R | 耳用鉗子､ﾊｰﾄﾏﾝ･ﾊﾞﾙｽﾀｲﾝ､0.5X6mm､有効長80mm | 個 | 1 | 64000 |  |  |  | 1 | 一般医療機器 |  | 届出品 | 13B1X00218139006 |  | 2006-12-28 | 10861001 | 鉗子 | 4038653051359 | 04038653051359 | 個 | 1
SACU | OF444R | 鋭匙鉗子,ﾊｰﾄﾏﾝ･ﾊﾞﾙｽﾀｲﾝ,Φ2MM,8CM | 個 | 1 | 80000 |  |  |  | 1 | 一般医療機器 |  | 届出品 | 13B1X00218139025 |  | 2007-04-19 | 70936000 | 耳鼻咽喉科用鋭匙鉗子 | 4038653051458 | 04038653051458 | 個 | 1
SACU | OF760R | 彫骨器､ﾁﾃﾘｰ､90゜上向､3.5mm､65mm | 個 | 1 | 150000 |  |  |  | 1 | 一般医療機器 |  | 届出品 | 13B1X00218139021 |  | 2007-03-09 | 32853000 | 手術用骨鉗子 | 4038653051496 | 04038653051496 | 個 | 1
SACU | OG001R | 探針､直､全長160mm | 個 | 1 | 14000 |  |  |  | 1 | 一般医療機器 |  | 届出品 | 13B1X00218153001 |  | 2010-12-22 | 32870001 | 手術用消息子 | 4038653176458 | 04038653176458 | 個 | 1
SACU | OG002R | 探針､弱弯､全長160mm | 個 | 1 | 14000 |  |  |  | 1 | 一般医療機器 |  | 届出品 | 13B1X00218153001 |  | 2010-12-22 | 32870001 | 手術用消息子 | 4038653176465 | 04038653176465 | 個 | 1
SACU | OG008R | 開窓鈎､45゜ｱﾝｸﾞﾙ､0.6mm､160mm | 個 | 1 | 19000 |  |  |  | 1 | 一般医療機器 |  | 届出品 | 13B1X00218138002 |  | 2007-02-28 | 35105000 | 鈎 | 4038653176496 | 04038653176496 | 個 | 1
SACU | OG010R | 開窓鈎､45゜ｱﾝｸﾞﾙ､1.0mm､160mm | 個 | 1 | 19000 |  |  |  | 1 | 一般医療機器 |  | 届出品 | 13B1X00218138002 |  | 2007-02-28 | 35105000 | 鈎 | 4038653176519 | 04038653176519 | 個 | 1
SACU | OG048R | 組織ｷｬﾘﾔｰ及び起子､2X6mm､160mm | 個 | 1 | 23000 |  |  |  | 1 | 一般医療機器 |  | 届出品 | 13B1X00218142005 |  | 2006-11-20 | 11504000 | 起子 | 4038653051526 | 04038653051526 | 個 | 1
SACU | OG050R | 骨膜起子､30ﾟｱﾝｸﾞﾙ､1X12mm､160mm | 個 | 1 | 23000 |  |  |  | 1 | 一般医療機器 |  | 届出品 | 13B1X00218142005 |  | 2006-11-20 | 11504000 | 起子 | 4038653051533 | 04038653051533 | 個 | 1
SACU | OG101R | 切開刀､ﾌ゜ﾚｽﾀｰ､弱弯､160mm | 個 | 1 | 24000 |  |  |  | 1 | 一般医療機器 |  | 届出品 | 13B1X00218134002 |  | 2006-06-15 | 35130001 | メス | 4038653176687 | 04038653176687 | 個 | 1
SACU | OG106R | 切開刀､2.4X3.5mm､160mm | 個 | 1 | 24000 |  |  |  | 1 | 一般医療機器 |  | 届出品 | 13B1X00218134002 |  | 2006-06-15 | 35130001 | メス | 4038653176700 | 04038653176700 | 個 | 1
SACU | OG110R | 円型切開刀､45゜ｱﾝｸﾞﾙ､φ2.0mm､160mm | 個 | 1 | 24000 |  |  |  | 1 | 一般医療機器 |  | 届出品 | 13B1X00218134002 |  | 2006-06-15 | 35130001 | メス | 4038653176724 | 04038653176724 | 個 | 1
SACU | OG112R | 円型切開刀､45゜ｱﾝｸﾞﾙ､φ2.6mm､160mm | 個 | 1 | 24000 |  |  |  | 1 | 一般医療機器 |  | 届出品 | 13B1X00218134002 |  | 2006-06-15 | 35130001 | メス | 4038653176731 | 04038653176731 | 個 | 1
SACU | OG133R | 円型切開刀､45゜ｱﾝｸﾞﾙ､φ1.5mm､160mm | 個 | 1 | 30000 |  |  |  | 1 | 一般医療機器 |  | 届出品 | 13B1X00218134002 |  | 2006-06-15 | 35130001 | メス | 4038653176779 | 04038653176779 | 個 | 1
SACU | OG136R | 円型切開刀､90゜ｱﾝｸﾞﾙ､φ1.5mm､160mm | 個 | 1 | 30000 |  |  |  | 1 | 一般医療機器 |  | 届出品 | 13B1X00218134002 |  | 2006-06-15 | 35130001 | メス | 4038653176786 | 04038653176786 | 個 | 1
SACU | OG160R | 剥離子､ｳﾙｽﾀｲﾝ､反､巾3.2mm､160mm | 個 | 1 | 22000 |  |  |  | 1 | 一般医療機器 |  | 届出品 | 13B1X00218142008 |  | 2007-02-28 | 70952000 | 剥離子 | 4038653176816 | 04038653176816 | 個 | 1
SACU | OG163R | 剥離子､ﾚﾝﾊ゜ｰﾄ､直､巾3mm､160mm | 個 | 1 | 22000 |  |  |  | 1 | 一般医療機器 |  | 届出品 | 13B1X00218142008 |  | 2007-02-28 | 70952000 | 剥離子 | 4038653176823 | 04038653176823 | 個 | 1
SACU | OG181R | 両頭鋭匙､30゜ｱﾝｸﾞﾙ､φ1.0mm/φ1.2mm､全長150mm | 個 | 1 | 30000 |  |  |  | 1 | 一般医療機器 |  | 届出品 | 13B1X00218137003 |  | 2007-02-28 | 41716001 | スプーン型鋭ひ及び鈍ひ | 4038653176854 | 04038653176854 | 個 | 1
SACU | OG184R | 両頭鋭匙､45゜ｱﾝｸﾞﾙ､φ1.0mm/φ1.2mm､全長150mm | 個 | 1 | 30000 |  |  |  | 1 | 一般医療機器 |  | 届出品 | 13B1X00218137003 |  | 2007-02-28 | 41716001 | スプーン型鋭ひ及び鈍ひ | 4038653176878 | 04038653176878 | 個 | 1
SACU | OG185R | 両頭鋭匙､45゜ｱﾝｸﾞﾙ､φ1.5mm/φ1.8mm､全長150mm | 個 | 1 | 30000 |  |  |  | 1 | 一般医療機器 |  | 届出品 | 13B1X00218137003 |  | 2007-02-28 | 41716001 | スプーン型鋭ひ及び鈍ひ | 4038653176885 | 04038653176885 | 個 | 1
SACU | OG189R | 両頭鋭匙､大､170mm | 個 | 1 | 34000 |  |  |  | 1 | 一般医療機器 |  | 届出品 | 13B1X00218137003 |  | 2007-02-28 | 41716001 | スプーン型鋭ひ及び鈍ひ | 4038653176892 | 04038653176892 | 個 | 1
SACU | OG330R | 耳用ﾏｲｸﾛ鉗子､直､0.8X4.5mm､有効長80mm | 個 | 1 | 79000 |  |  |  | 1 | 一般医療機器 |  | 届出品 | 13B1X00218139006 |  | 2006-12-28 | 10861001 | 鉗子 | 4038653051618 | 04038653051618 | 個 | 1
SACU | OG335R | 耳用ﾏｲｸﾛ鉗子､直､1X5mm､80mm | 個 | 1 | 80000 |  |  |  | 1 | 一般医療機器 |  | 届出品 | 13B1X00218139006 |  | 2006-12-28 | 10861001 | 鉗子 | 4038653051649 | 04038653051649 | 個 | 1
SACU | OG341R | 耳用ﾏｲｸﾛ鉗子､直､0.9X1mm､80mm | 個 | 1 | 90000 |  |  |  | 1 | 一般医療機器 |  | 届出品 | 13B1X00218139025 |  | 2014-07-18 | 70936000 | 耳鼻咽喉科用鋭匙鉗子 | 4038653051670 | 04038653051670 | 個 | 1
SACU | OG348R | 耳用ﾏｲｸﾛ鉗子､ｳﾙｼｭﾀｲﾝ､直､1.7X2.5mm､80mm | 個 | 1 | 80000 |  |  |  | 1 | 一般医療機器 |  | 届出品 | 13B1X00218139025 |  | 2014-07-18 | 70936000 | 耳鼻咽喉科用鋭匙鉗子 | 4038653051731 | 04038653051731 | 個 | 1
SACU | OG355R | 耳用ﾏｲｸﾛ剪刀､ﾍﾞﾙｯｼｰ､曲､80mm | 個 | 1 | 89000 |  |  |  | 1 | 一般医療機器 |  | 届出品 | 13B1X00218135003 |  | 2007-03-30 | 35325001 | はさみ | 4038653176991 | 04038653176991 | 個 | 1
SACU | OG359R | ﾜｲﾔｰﾍﾞﾝﾀﾞｰ､ﾏｯｸｼﾞｰ､曲､3.5mm､80mm | 個 | 1 | 94000 |  |  |  | 1 | 一般医療機器 |  | 届出品 | 13B1X00218158024 |  | 2007-04-03 | 32879000 | ワイヤクリンパ | 4038653051762 | 04038653051762 | 個 | 1
SACU | OG971R | 吸引嘴管,ｱﾀﾞﾌﾟﾀｰ | 個 | 1 | 16000 |  |  |  | 1 | 一般医療機器 |  | 届出品 | 13B1X00218132003 |  | 2007-02-28 | 38749000 | 再使用可能な汎用吸引チップ | 4038653177059 | 04038653177059 | 個 | 1
SACU | OK035R | 鼻鏡､ﾃｨｰｸ･ﾊﾚ､小､全長135mm | 個 | 1 | 31000 |  |  |  | 1 | 一般医療機器 |  | 届出品 | 13B1X00218150010 |  | 2007-04-19 | 35517000 | 開孔器 | 4038653051809 | 04038653051809 | 個 | 1
SACU | OK036R | 鼻鏡､ﾃｨｰｸ･ﾊﾚ､大､全長135mm | 個 | 1 | 31000 |  |  |  | 1 | 一般医療機器 |  | 届出品 | 13B1X00218150010 |  | 2007-04-19 | 35517000 | 開孔器 | 4038653051816 | 04038653051816 | 個 | 1
SACU | OK051R | 鼻鏡,ﾃｨｰｸ･ﾊﾚ,小,13.5CM | 個 | 1 | 30000 |  |  |  | 1 | 一般医療機器 |  | 届出品 | 13B1X00218150010 |  | 2007-04-19 | 35517000 | 開孔器 | 4038653051922 | 04038653051922 | 個 | 1
SACU | OK052R | 鼻鏡,ﾃｨｰｸ･ﾊﾚ,大,13.5CM | 個 | 1 | 30000 |  |  |  | 1 | 一般医療機器 |  | 届出品 | 13B1X00218150010 |  | 2007-04-19 | 35517000 | 開孔器 | 4038653051939 | 04038653051939 | 個 | 1
SACU | OK053R | 鼻鏡,ﾍﾞｯｸﾏﾝ,曲,14CM | 個 | 1 | 35000 |  |  |  | 1 | 一般医療機器 |  | 届出品 | 13B1X00218150010 |  | 2007-04-19 | 35517000 | 開孔器 | 4038653051946 | 04038653051946 | 個 | 1
SACU | OK058R | 鼻鏡,ﾍﾞｯｸﾏﾝ,曲,15CM | 個 | 1 | 38000 |  |  |  | 1 | 一般医療機器 |  | 届出品 | 13B1X00218150010 |  | 2007-04-19 | 35517000 | 開孔器 | 4038653051953 | 04038653051953 | 個 | 1
SACU | OK081R | 鼻鏡,ｷﾘﾔﾝ,36X7MM,14.5CM | 個 | 1 | 36000 |  |  |  | 1 | 一般医療機器 |  | 届出品 | 13B1X00218150010 |  | 2007-04-19 | 35517000 | 開孔器 | 4038653051991 | 04038653051991 | 個 | 1
SACU | OK082R | 鼻鏡,ｷﾘﾔﾝ,56X7MM,14.5CM | 個 | 1 | 36000 |  |  |  | 1 | 一般医療機器 |  | 届出品 | 13B1X00218150010 |  | 2007-04-19 | 35517000 | 開孔器 | 4038653052004 | 04038653052004 | 個 | 1
SACU | OK083R | 鼻鏡,ｷﾘﾔﾝ,75X7MM,14.5CM | 個 | 1 | 37000 |  |  |  | 1 | 一般医療機器 |  | 届出品 | 13B1X00218150010 |  | 2007-04-19 | 35517000 | 開孔器 | 4038653052011 | 04038653052011 | 個 | 1
SACU | OK084R | 鼻鏡,ｷﾘﾔﾝ,90X7MM,14.5CM | 個 | 1 | 37000 |  |  |  | 1 | 一般医療機器 |  | 届出品 | 13B1X00218150010 |  | 2007-04-19 | 35517000 | 開孔器 | 4038653052028 | 04038653052028 | 個 | 1
SACU | OK089R | 鼻鏡,ｺｯﾄﾙ,76X7MM,13.5CM | 個 | 1 | 41000 |  |  |  | 1 | 一般医療機器 |  | 届出品 | 13B1X00218150010 |  | 2007-04-19 | 35517000 | 開孔器 | 4038653052073 | 04038653052073 | 個 | 1
SACU | OK090R | 鼻鏡,ｺｯﾄﾙ | 個 | 1 | 41000 |  |  |  | 1 | 一般医療機器 |  | 届出品 | 13B1X00218150010 |  | 2007-04-19 | 35517000 | 開孔器 | 4038653052080 | 04038653052080 | 個 | 1
SACU | OK091R | 鼻鏡,ｷﾘﾔﾝ,36X7MM,14CM | 個 | 1 | 35000 |  |  |  | 1 | 一般医療機器 |  | 届出品 | 13B1X00218150010 |  | 2007-04-19 | 35517000 | 開孔器 | 4038653052097 | 04038653052097 | 個 | 1
SACU | OK092R | 鼻鏡,ｷﾘﾔﾝ,56X7MM,14CM | 個 | 1 | 35000 |  |  |  | 1 | 一般医療機器 |  | 届出品 | 13B1X00218150010 |  | 2007-04-19 | 35517000 | 開孔器 | 4038653052103 | 04038653052103 | 個 | 1
SACU | OK093R | 鼻鏡,ｷﾘﾔﾝ,75X7MM,14.5CM | 個 | 1 | 35000 |  |  |  | 1 | 一般医療機器 |  | 届出品 | 13B1X00218150010 |  | 2007-04-19 | 35517000 | 開孔器 | 4038653052110 | 04038653052110 | 個 | 1
SACU | OK099R | 開創鈎､ｱｳﾌﾚﾋﾄ､全長175mm | 個 | 1 | 20000 |  |  |  | 1 | 一般医療機器 |  | 届出品 | 13B1X00218138002 |  | 2007-02-28 | 35105000 | 鈎 | 4038653177073 | 04038653177073 | 個 | 1
NPS | OK100R | ｽﾍﾟｷｭﾗ､ｸｯｼﾝｸﾞ・ﾗﾝﾄﾞﾙﾄ､70Xφ15mm | 個 | 1 | 110000 |  |  |  | 1 | 一般医療機器 |  | 届出品 | 13B1X00218150010 |  | 2007-04-19 | 35517000 | 開孔器 | 4038653177080 | 04038653177080 | 個 | 1
NPS | OK101R | ｽﾍﾟｷｭﾗ､ｸｯｼﾝｸﾞ・ﾗﾝﾄﾞﾙﾄ､90Xφ15mm | 個 | 1 | 110000 |  |  |  | 1 | 一般医療機器 |  | 届出品 | 13B1X00218150010 |  | 2007-04-19 | 35517000 | 開孔器 | 4038653177097 | 04038653177097 | 個 | 1
NPS | OK102R | ｽﾍﾟｷｭﾗ､ｸｯｼﾝｸﾞ・ﾗﾝﾄﾞﾙﾄ､110Xφ15mm | 個 | 1 | 110000 |  |  |  | 1 | 一般医療機器 |  | 届出品 | 13B1X00218150010 |  | 2007-04-19 | 35517000 | 開孔器 | 4038653177103 | 04038653177103 | 個 | 1
NPS | OK103R | ｽﾌﾟﾚｯﾀﾞｰ､ﾗﾝﾄﾞﾙﾄ､OK100R/OK101R/OK102R用 | 個 | 1 | 110000 |  |  |  | 1 | 一般医療機器 |  | 届出品 | 13B1X00218150010 |  | 2007-04-19 | 35517000 | 開孔器 | 4038653177110 | 04038653177110 | 個 | 1
SACU | OK351R | 鼻用剪刀,ﾊｲﾏﾝ,側弯,19CM | 個 | 1 | 30000 |  |  |  | 1 | 一般医療機器 |  | 届出品 | 13B1X00218135003 |  | 2007-03-30 | 35325001 | はさみ | 4038653052400 | 04038653052400 | 個 | 1
SACU | OK365R | 形成剪刀､ｺﾄﾙ･ﾏｰｼﾝｸﾞ､両尖反､105mm | 個 | 1 | 15000 |  |  |  | 1 | 一般医療機器 |  | 届出品 | 13B1X00218135003 |  | 2007-03-30 | 35325001 | はさみ | 4038653052431 | 04038653052431 | 個 | 1
SACU | OK366R | 切開剪刀､ｽﾃｨｰﾌﾞﾝｽ､極薄刃､110mm | 個 | 1 | 16000 |  |  |  | 1 | 一般医療機器 |  | 届出品 | 13B1X00218135003 |  | 2007-03-30 | 35325001 | はさみ | 4038653052448 | 04038653052448 | 個 | 1
SACU | OK367R | 形成剪刀､ｺﾄﾙ･ﾏｰｼﾝｸﾞ､鈍/鈍､反､全長105mm | 個 | 1 | 14000 |  |  |  | 1 | 一般医療機器 |  | 届出品 | 13B1X00218135003 |  | 2007-03-30 | 35325001 | はさみ | 4038653052455 | 04038653052455 | 個 | 1
SACU | OK368R | 形成剪刀､ｺﾄﾙ･ﾅｯﾌﾟ､鈍/鈍､直､全長105mm | 個 | 1 | 14000 |  |  |  | 1 | 一般医療機器 |  | 届出品 | 13B1X00218135003 |  | 2007-03-30 | 35325001 | はさみ | 4038653052462 | 04038653052462 | 個 | 1
SACU | OK369R | 形成剪刀､ｺﾄﾙ･ﾅｯﾌﾟ､鈍/鈍､反､全長105mm | 個 | 1 | 14000 |  |  |  | 1 | 一般医療機器 |  | 届出品 | 13B1X00218135003 |  | 2007-03-30 | 35325001 | はさみ | 4038653052479 | 04038653052479 | 個 | 1
SACU | OK371R | 切開剪刀,ｺﾄﾙ,ｱﾝｸﾞﾙﾊﾝﾄﾞﾙ,両鈍,16.5CM | 個 | 1 | 25000 |  |  |  | 1 | 一般医療機器 |  | 届出品 | 13B1X00218135003 |  | 2007-03-30 | 35325001 | はさみ | 4038653052493 | 04038653052493 | 個 | 1
SACU | OK372R | 切開剪刀､ﾌｫﾓﾝ､反､全長135mm | 個 | 1 | 23000 |  |  |  | 1 | 一般医療機器 |  | 届出品 | 13B1X00218135003 |  | 2007-03-30 | 35325001 | はさみ | 4038653052509 | 04038653052509 | 個 | 1
SACU | OK373R | 切開剪刀､ﾌｫﾓﾝ､反､全長115mm | 個 | 1 | 22000 |  |  |  | 1 | 一般医療機器 |  | 届出品 | 13B1X00218135003 |  | 2007-03-30 | 35325001 | はさみ | 4038653052516 | 04038653052516 | 個 | 1
SACU | OK374R | 切開剪刀,ｺﾄﾙ,両鈍反,11.5CM | 個 | 1 | 18000 |  |  |  | 1 | 一般医療機器 |  | 届出品 | 13B1X00218135003 |  | 2007-03-30 | 35325001 | はさみ | 4038653052523 | 04038653052523 | 個 | 1
SACU | OK400R | 鼻中隔用鉗子､ﾔﾝｾﾞﾝ・ﾐﾄﾞﾙﾄﾝ､鋭匙､200mm | 個 | 1 | 134000 |  |  |  | 1 | 一般医療機器 |  | 届出品 | 13B1X00218139025 |  | 2014-07-18 | 70936000 | 耳鼻咽喉科用鋭匙鉗子 | 4038653052530 | 04038653052530 | 個 | 1
SACU | OK405R | 鼻中隔用鉗子､ﾔﾝｾﾞﾝ・ﾐﾄﾞﾙﾄﾝ､載除､200mm | 個 | 1 | 134000 |  |  |  | 1 | 一般医療機器 |  | 届出品 | 13B1X00218139020 |  | 2007-02-28 | 32853000 | 手術用骨鉗子 | 4038653052547 | 04038653052547 | 個 | 1
SACU | OK410R | 鼻中隔用鉗子､ｸﾚｰｸﾞ､165mm | 個 | 1 | 51000 |  |  |  | 1 | 一般医療機器 |  | 届出品 | 13B1X00218139020 |  | 2007-02-28 | 32853000 | 手術用骨鉗子 | 4038653177219 | 04038653177219 | 個 | 1
SACU | OK505R | 篩骨用鉗子､ｳｲﾙ･ﾌﾞﾚｰｷｽﾚｲ､直､3.0mm､120mm | 個 | 1 | 98000 |  |  |  | 1 | 一般医療機器 |  | 届出品 | 13B1X00218139017 |  | 2007-02-28 | 32853000 | 手術用骨鉗子 | 4038653177257 | 04038653177257 | 個 | 1
SACU | OK506R | 篩骨用鉗子､ｳｲﾙ･ﾌﾞﾚｰｷｽﾚｲ､直､3.6mm､120mm | 個 | 1 | 98000 |  |  |  | 1 | 一般医療機器 |  | 届出品 | 13B1X00218139017 |  | 2007-02-28 | 32853000 | 手術用骨鉗子 | 4038653177264 | 04038653177264 | 個 | 1
SACU | OK507R | 篩骨用鉗子､ｳｲﾙ･ﾌﾞﾚｰｷｽﾚｲ､直､4.2mm､120mm | 個 | 1 | 98000 |  |  |  | 1 | 一般医療機器 |  | 届出品 | 13B1X00218139017 |  | 2007-02-28 | 32853000 | 手術用骨鉗子 | 4038653177271 | 04038653177271 | 個 | 1
SACU | OK508R | 篩骨用鉗子,ｳｲﾙ･ﾌﾞﾚｰｷｽﾚｲ,直,4.8MM,12CM | 個 | 1 | 98000 |  |  |  | 1 | 一般医療機器 |  | 届出品 | 13B1X00218139017 |  | 2007-02-28 | 32853000 | 手術用骨鉗子 | 4038653177288 | 04038653177288 | 個 | 1
SACU | OK509R | 篩骨用鉗子､ｳｲﾙ･ﾌﾞﾚｰｷｽﾚｲ､直､5.6mm､120mm | 個 | 1 | 98000 |  |  |  | 1 | 一般医療機器 |  | 届出品 | 13B1X00218139017 |  | 2007-02-28 | 32853000 | 手術用骨鉗子 | 4038653177295 | 04038653177295 | 個 | 1
SACU | OK520R | 篩骨用鉗子,140ﾟ上向,3.6MM,11CM | 個 | 1 | 99000 |  |  |  | 1 | 一般医療機器 |  | 届出品 | 13B1X00218139017 |  | 2007-02-28 | 32853000 | 手術用骨鉗子 | 4038653177301 | 04038653177301 | 個 | 1
SACU | OK521R | 篩骨用鉗子,140ﾟ上向,4.2MM,11CM | 個 | 1 | 99000 |  |  |  | 1 | 一般医療機器 |  | 届出品 | 13B1X00218139017 |  | 2007-02-28 | 32853000 | 手術用骨鉗子 | 4038653177325 | 04038653177325 | 個 | 1
SACU | OK522R | 篩骨用鉗子,140ﾟ上向,4.8MM,11CM | 個 | 1 | 99000 |  |  |  | 1 | 一般医療機器 |  | 届出品 | 13B1X00218139017 |  | 2007-02-28 | 32853000 | 手術用骨鉗子 | 4038653177332 | 04038653177332 | 個 | 1
SACU | OK525R | 篩骨用鉗子､ﾀｶﾊｼ､直､3mm､120mm | 個 | 1 | 99000 |  |  |  | 1 | 一般医療機器 |  | 届出品 | 13B1X00218139017 |  | 2007-02-28 | 32853000 | 手術用骨鉗子 | 4038653052622 | 04038653052622 | 個 | 1
SACU | OK526R | 篩骨用鉗子､ﾀｶﾊｼ､130゜上向､3mm､120mm | 個 | 1 | 99000 |  |  |  | 1 | 一般医療機器 |  | 届出品 | 13B1X00218139017 |  | 2007-02-28 | 32853000 | 手術用骨鉗子 | 4038653177349 | 04038653177349 | 個 | 1
SACU | OK527R | 篩骨用鉗子､ﾜﾄｿﾝ･ｳｲﾘｱﾑｽ､直､120mm | 個 | 1 | 98000 |  |  |  | 1 | 一般医療機器 |  | 届出品 | 13B1X00218139017 |  | 2007-02-28 | 32853000 | 手術用骨鉗子 | 4038653177356 | 04038653177356 | 個 | 1
SACU | OK529R | 篩骨用鉗子､ﾜﾄｿﾝ･ｳｲﾘｱﾑｽ､直､120mm | 個 | 1 | 98000 |  |  |  | 1 | 一般医療機器 |  | 届出品 | 13B1X00218139017 |  | 2007-02-28 | 32853000 | 手術用骨鉗子 | 4038653177363 | 04038653177363 | 個 | 1
SACU | OK530R | 篩骨用鉗子､ﾜﾄｿﾝ･ｳｲﾘｱﾑｽ､直､120mm | 個 | 1 | 98000 |  |  |  | 1 | 一般医療機器 |  | 届出品 | 13B1X00218139017 |  | 2007-02-28 | 32853000 | 手術用骨鉗子 | 4038653177370 | 04038653177370 | 個 | 1
SACU | OK531R | 篩骨用鉗子､ﾜﾄｿﾝ･ｳｲﾘｱﾑｽ､直､120mm | 個 | 1 | 98000 |  |  |  | 1 | 一般医療機器 |  | 届出品 | 13B1X00218139017 |  | 2007-02-28 | 32853000 | 手術用骨鉗子 | 4038653177387 | 04038653177387 | 個 | 1
SACU | OK600R | 切除鉗子､120mm | 個 | 1 | 110000 |  |  |  | 1 | 一般医療機器 |  | 届出品 | 13B1X00218139025 |  | 2014-07-18 | 70936000 | 耳鼻咽喉科用鋭匙鉗子 | 4038653177417 | 04038653177417 | 個 | 1
SACU | OK612R | 切除鉗子､ｸﾞﾘｭﾝﾜﾙﾄﾞ･ﾍﾝｹ､110mm | 個 | 1 | 100000 |  |  |  | 1 | 一般医療機器 |  | 届出品 | 13B1X00218139025 |  | 2014-07-18 | 70936000 | 耳鼻咽喉科用鋭匙鉗子 | 4038653177424 | 04038653177424 | 個 | 1
SACU | OK613R | 切除鉗子､ｸﾞﾘｭﾝﾜﾙﾄﾞ･ﾍﾝｹ､110mm | 個 | 1 | 100000 |  |  |  | 1 | 一般医療機器 |  | 届出品 | 13B1X00218139025 |  | 2014-07-18 | 70936000 | 耳鼻咽喉科用鋭匙鉗子 | 4038653177431 | 04038653177431 | 個 | 1
SACU | OK641R | 切除鉗子､ﾊﾙﾄﾏﾝ､φ5mm､120mm | 個 | 1 | 98000 |  |  |  | 1 | 一般医療機器 |  | 届出品 | 13B1X00218139025 |  | 2014-07-18 | 70936000 | 耳鼻咽喉科用鋭匙鉗子 | 4038653177448 | 04038653177448 | 個 | 1
SACU | OK642R | 切除鉗子､ﾊﾙﾄﾏﾝ､φ7mm､120mm | 個 | 1 | 98000 |  |  |  | 1 | 一般医療機器 |  | 届出品 | 13B1X00218139025 |  | 2014-07-18 | 70936000 | 耳鼻咽喉科用鋭匙鉗子 | 4038653177455 | 04038653177455 | 個 | 1
SACU | OK643R | 切除鉗子､ﾊﾙﾄﾏﾝ､φ9mm､120mm | 個 | 1 | 98000 |  |  |  | 1 | 一般医療機器 |  | 届出品 | 13B1X00218139025 |  | 2014-07-18 | 70936000 | 耳鼻咽喉科用鋭匙鉗子 | 4038653177462 | 04038653177462 | 個 | 1
SACU | OK644R | 切除鉗子､ﾊﾙﾄﾏﾝ､φ11mm､120mm | 個 | 1 | 98000 |  |  |  | 1 | 一般医療機器 |  | 届出品 | 13B1X00218139025 |  | 2014-07-18 | 70936000 | 耳鼻咽喉科用鋭匙鉗子 | 4038653177479 | 04038653177479 | 個 | 1
SACU | OK646R | 切除鉗子､120mm | 個 | 1 | 100000 |  |  |  | 1 | 一般医療機器 |  | 届出品 | 13B1X00218139025 |  | 2014-07-18 | 70936000 | 耳鼻咽喉科用鋭匙鉗子 | 4038653177486 | 04038653177486 | 個 | 1
SACU | OK647R | 切除鉗子､120mm | 個 | 1 | 100000 |  |  |  | 1 | 一般医療機器 |  | 届出品 | 13B1X00218139025 |  | 2014-07-18 | 70936000 | 耳鼻咽喉科用鋭匙鉗子 | 4038653177493 | 04038653177493 | 個 | 1
SACU | OK690R | 切除鉗子､120mm | 個 | 1 | 100000 |  |  |  | 1 | 一般医療機器 |  | 届出品 | 13B1X00218139017 |  | 2007-02-28 | 32853000 | 手術用骨鉗子 | 4038653177509 | 04038653177509 | 個 | 1
SACU | OK711R | ﾎﾞｰﾝﾊ゜ﾝﾁ､ｹﾘｿﾝ､90゜上向､4mm､85mm | 個 | 1 | 148000 |  |  |  | 1 | 一般医療機器 |  | 届出品 | 13B1X00218139021 |  | 2007-03-09 | 32853000 | 手術用骨鉗子 | 4038653177561 | 04038653177561 | 個 | 1
SACU | OK712R | ﾎﾞｰﾝﾊ゜ﾝﾁ､ｹﾘｿﾝ､90゜上向､5mm､85mm | 個 | 1 | 148000 |  |  |  | 1 | 一般医療機器 |  | 届出品 | 13B1X00218139021 |  | 2007-03-09 | 32853000 | 手術用骨鉗子 | 4038653177578 | 04038653177578 | 個 | 1
SACU | OK737R | 自在彫骨器､ｺﾌﾚﾙ､90゜上向､3mm､145mm | 個 | 1 | 156000 |  |  |  | 1 | 一般医療機器 |  | 届出品 | 13B1X00218139021 |  | 2007-03-09 | 32853000 | 手術用骨鉗子 | 4038653177585 | 04038653177585 | 個 | 1
SACU | OK740R | ﾎﾞｰﾝﾊ゜ﾝﾁ､ﾊｴｯｸ･ｺﾌﾚﾙ､90゜上向､3.3mm､140mm | 個 | 1 | 159000 |  |  |  | 1 | 一般医療機器 |  | 届出品 | 13B1X00218139021 |  | 2007-03-09 | 32853000 | 手術用骨鉗子 | 4038653177592 | 04038653177592 | 個 | 1
SACU | OK741R | ﾎﾞｰﾝﾊ゜ﾝﾁ､ﾊｴｯｸ･ｺﾌﾚﾙ､90゜下向､3.3mm､140mm | 個 | 1 | 159000 |  |  |  | 1 | 一般医療機器 |  | 届出品 | 13B1X00218139021 |  | 2007-03-09 | 32853000 | 手術用骨鉗子 | 4038653177608 | 04038653177608 | 個 | 1
SACU | OK742R | ﾎﾞｰﾝﾊ゜ﾝﾁ､ﾊｴｯｸ･ｺﾌﾚﾙ､90゜上向､4.0mm､140mm | 個 | 1 | 159000 |  |  |  | 1 | 一般医療機器 |  | 届出品 | 13B1X00218139021 |  | 2007-03-09 | 32853000 | 手術用骨鉗子 | 4038653177615 | 04038653177615 | 個 | 1
SACU | OK745R | ﾎﾞｰﾝﾊ゜ﾝﾁ､360゜可､90゜上向､4mm､170mm | 個 | 1 | 198000 |  |  |  | 1 | 一般医療機器 |  | 届出品 | 13B1X00218139021 |  | 2007-03-09 | 32853000 | 手術用骨鉗子 | 4038653177639 | 04038653177639 | 個 | 1
SACU | OK794R | 開創器､ﾊﾟｰｷﾝｽ､右ﾌﾞﾚｰﾄﾞ､全長125mm | 個 | 1 | 66000 |  |  |  | 1 | 一般医療機器 |  | 届出品 | 13B1X00218150005 |  | 2007-04-19 | 13373001 | 開創器 | 4038653052660 | 04038653052660 | 個 | 1
SACU | OK795R | 開創器､ﾊﾟｰｷﾝｽ､左ﾌﾞﾚｰﾄﾞ､全長125mm | 個 | 1 | 66000 |  |  |  | 1 | 一般医療機器 |  | 届出品 | 13B1X00218150005 |  | 2007-04-19 | 13373001 | 開創器 | 4038653052677 | 04038653052677 | 個 | 1
SACU | OK900 | ｲﾘｹﾞｰｼｮﾝｶﾆｭｰﾚ,ﾊﾖｸ,Φ3.5MM,16.5CM | 個 | 1 | 12000 |  |  |  | 1 | 一般医療機器 |  | 届出品 | 13B1X00218132003 |  | 2007-02-28 | 38749000 | 再使用可能な汎用吸引チップ | 4038653177806 | 04038653177806 | 個 | 1
SACU | OL010R | 鼻用ﾋﾟﾝｾｯﾄ､ｺｯﾄﾙ､100mm | 個 | 1 | 28000 |  |  |  | 1 | 一般医療機器 |  | 届出品 | 13B1X00218136005 |  | 2007-02-13 | 35079001 | ピンセット | 4038653177837 | 04038653177837 | 個 | 1
SACU | OL011R | 鼻用ﾋﾟﾝｾｯﾄ､ｺｯﾄﾙ､ﾊﾞｲｵﾈｯﾄ状､140mm | 個 | 1 | 32000 |  |  |  | 1 | 一般医療機器 |  | 届出品 | 13B1X00218136005 |  | 2007-02-13 | 35079001 | ピンセット | 4038653177844 | 04038653177844 | 個 | 1
SACU | OL114R | 鼻用刀､ﾏｯｼﾝｸﾞ､鋭､曲､130mm | 個 | 1 | 19800 |  |  |  | 1 | 一般医療機器 |  | 届出品 | 13B1X00218134002 |  | 2006-06-15 | 35130001 | メス | 4038653177929 | 04038653177929 | 個 | 1
SACU | OL152R | 骨膜起子､ｺｯﾄﾙ､両頭､200mm | 個 | 1 | 17000 |  |  |  | 1 | 一般医療機器 |  | 届出品 | 13B1X00218142005 |  | 2006-11-20 | 11504000 | 起子 | 4038653177974 | 04038653177974 | 個 | 1
SACU | OL153R | 骨膜起子､ﾏｯｼﾝｸﾞ､両頭､200mm | 個 | 1 | 20000 |  |  |  | 1 | 一般医療機器 |  | 届出品 | 13B1X00218142005 |  | 2006-11-20 | 11504000 | 起子 | 4038653177998 | 04038653177998 | 個 | 1
SACU | OL155R | 骨膜起子､ｺｯﾄﾙ､両頭､鋭/鋭､200mm | 個 | 1 | 28000 |  |  |  | 1 | 一般医療機器 |  | 届出品 | 13B1X00218142005 |  | 2006-11-20 | 11504000 | 起子 | 4038653178001 | 04038653178001 | 個 | 1
SACU | OL157R | 骨膜起子､ｺｯﾄﾙ､鋭､曲､8mm､195mm | 個 | 1 | 19800 |  |  |  | 1 | 一般医療機器 |  | 届出品 | 13B1X00218142005 |  | 2006-11-20 | 11504000 | 起子 | 4038653178018 | 04038653178018 | 個 | 1
SACU | OL160R | 骨膜起子､ﾊﾚ､鈍､3.3mm､180mm | 個 | 1 | 12000 |  |  |  | 1 | 一般医療機器 |  | 届出品 | 13B1X00218142008 |  | 2007-02-28 | 70952000 | 剥離子 | 4038653178025 | 04038653178025 | 個 | 1
SACU | OL162R | 骨膜剥離子､ﾌﾘｰﾙ､鋭､4mm､190mm | 個 | 1 | 12000 |  |  |  | 1 | 一般医療機器 |  | 届出品 | 13B1X00218142008 |  | 2007-02-28 | 70952000 | 剥離子 | 4038653052745 | 04038653052745 | 個 | 1
SACU | OL163R | 骨膜起子､ﾌﾘｰﾙ､鈍､4mm､190mm | 個 | 1 | 12000 |  |  |  | 1 | 一般医療機器 |  | 届出品 | 13B1X00218142008 |  | 2007-02-28 | 70952000 | 剥離子 | 4038653052752 | 04038653052752 | 個 | 1
SACU | OL165R | 骨膜起子 ﾌﾘｰﾙ､両頭 鋭/鈍 全長185mm | 個 | 1 | 18500 |  |  |  | 1 | 一般医療機器 |  | 届出品 | 13B1X00218142008 |  | 2007-02-28 | 70952000 | 剥離子 | 4038653052783 | 04038653052783 | 個 | 1
SACU | OL166R | 骨膜剥離子､ﾌﾘｰﾙ･ﾔｻｰｷﾞﾙ､両頭､鋭/鋭､185mm | 個 | 1 | 18500 |  |  |  | 1 | 一般医療機器 |  | 届出品 | 13B1X00218142008 |  | 2007-02-28 | 70952000 | 剥離子 | 4038653052790 | 04038653052790 | 個 | 1
SACU | OL168R | ｻｸｼｮﾝﾃﾞｨｾｸﾀｰ､ｺﾞﾙﾆｰ､全長180mm | 個 | 1 | 24000 |  |  |  | 1 | 一般医療機器 |  | 届出品 | 13B1X00218132003 |  | 2007-02-28 | 38749000 | 再使用可能な汎用吸引チップ | 4038653178032 | 04038653178032 | 個 | 1
SACU | OL170R | 骨膜起子､ｷﾘｱﾝ､両頭､鋭/鈍､185mm | 個 | 1 | 18500 |  |  |  | 1 | 一般医療機器 |  | 届出品 | 13B1X00218142008 |  | 2007-02-28 | 70952000 | 剥離子 | 4038653178049 | 04038653178049 | 個 | 1
SACU | OL171R | 骨膜起子､ﾎﾜｰｽ､両頭､鋭/鈍､215mm | 個 | 1 | 19500 |  |  |  | 1 | 一般医療機器 |  | 届出品 | 13B1X00218142008 |  | 2007-02-28 | 70952000 | 剥離子 | 4038653178056 | 04038653178056 | 個 | 1
SACU | OL192R | 骨膜起子､ﾏｯｸｹﾝﾃｨｰ､曲､先端幅4.4mm､全長150mm | 個 | 1 | 17000 |  |  |  | 1 | 一般医療機器 |  | 届出品 | 13B1X00218142008 |  | 2007-02-28 | 70952000 | 剥離子 | 4038653052882 | 04038653052882 | 個 | 1
SACU | OL195R | 吸引剥離子､ｽﾀｲﾚｯﾄ付､鋭､φ4mm､全長200mm | 個 | 1 | 27000 |  |  |  | 1 | 一般医療機器 |  | 届出品 | 13B1X00218132003 |  | 2007-02-28 | 38749000 | 再使用可能な汎用吸引チップ | 4038653178087 | 04038653178087 | 個 | 1
SACU | OL196R | 吸引剥離子,ｽﾀｲﾚｯﾄ付,鋭,φ5MM,20CM | 個 | 1 | 27000 |  |  |  | 1 | 一般医療機器 |  | 届出品 | 13B1X00218132003 |  | 2007-02-28 | 38749000 | 再使用可能な汎用吸引チップ | 4038653178094 | 04038653178094 | 個 | 1
SACU | OL198R | 骨膜起子､ｾｳｫｰﾙ､鈍､5.9mm､200mm | 個 | 1 | 20000 |  |  |  | 1 | 一般医療機器 |  | 届出品 | 13B1X00218142008 |  | 2007-02-28 | 70952000 | 剥離子 | 4038653178100 | 04038653178100 | 個 | 1
SACU | OL201R | 開創鈎､ﾗﾝｹﾞ､230mm | 個 | 1 | 20000 |  |  |  | 1 | 一般医療機器 |  | 届出品 | 13B1X00218138002 |  | 2007-02-28 | 35105000 | 鈎 | 4038653052899 | 04038653052899 | 個 | 1
SACU | OL202R | 二爪鈎､ﾌｫﾓﾝ､鈍､145mm | 個 | 1 | 20000 |  |  |  | 1 | 一般医療機器 |  | 届出品 | 13B1X00218138002 |  | 2007-02-28 | 35105000 | 鈎 | 4038653178117 | 04038653178117 | 個 | 1
SACU | OL203R | 二爪鈎､ｺｯﾄﾙ､鋭/鈍､145mm | 個 | 1 | 20000 |  |  |  | 1 | 一般医療機器 |  | 届出品 | 13B1X00218138002 |  | 2007-02-28 | 35105000 | 鈎 | 4038653178124 | 04038653178124 | 個 | 1
SACU | OL204R | 二爪鈎､ｺｯﾄﾙ､鋭/鈍､145mm | 個 | 1 | 20000 |  |  |  | 1 | 一般医療機器 |  | 届出品 | 13B1X00218138002 |  | 2007-02-28 | 35105000 | 鈎 | 4038653178131 | 04038653178131 | 個 | 1
SACU | OL206R | 二爪鈎､ｷﾙﾅｰ､鋭､3X11mm､80mm | 個 | 1 | 20000 |  |  |  | 1 | 一般医療機器 |  | 届出品 | 13B1X00218138002 |  | 2007-02-28 | 35105000 | 鈎 | 4038653178148 | 04038653178148 | 個 | 1
SACU | OL207R | 翼状開創器､ｺﾝﾊﾞｰｽ､両頭､鈍鈎､120mm | 個 | 1 | 20000 |  |  |  | 1 | 一般医療機器 |  | 届出品 | 13B1X00218138002 |  | 2007-02-28 | 35105000 | 鈎 | 4038653178155 | 04038653178155 | 個 | 1
SACU | OL211R | 開創鈎､ﾒｲｼﾝｸﾞ､6X12mm､140mm | 個 | 1 | 20000 |  |  |  | 1 | 一般医療機器 |  | 届出品 | 13B1X00218138002 |  | 2007-02-28 | 35105000 | 鈎 | 4038653178162 | 04038653178162 | 個 | 1
SACU | OL212R | 鞍状鈎､ｺｯﾄﾙ､10X12mm､140mm | 個 | 1 | 20000 |  |  |  | 1 | 一般医療機器 |  | 届出品 | 13B1X00218138002 |  | 2007-02-28 | 35105000 | 鈎 | 4038653178179 | 04038653178179 | 個 | 1
SACU | OL214R | 鈎､ｺｯﾄﾙ､ｶﾞｲﾄﾞ付､全長200mm | 個 | 1 | 29000 |  |  |  | 1 | 一般医療機器 |  | 届出品 | 13B1X00218138002 |  | 2007-02-28 | 35105000 | 鈎 | 4038653178186 | 04038653178186 | 個 | 1
SACU | OL218R | 開創鈎､ﾜﾙﾀｰ､ﾀﾞﾌﾞﾙ､13mm | 個 | 1 | 30000 |  |  |  | 1 | 一般医療機器 |  | 届出品 | 13B1X00218138002 |  | 2007-02-28 | 35105000 | 鈎 | 4038653178193 | 04038653178193 | 個 | 1
SACU | OL294R | 板状ﾉﾐ､ｺｯﾄﾙ､深度目盛付､両刃､4mm､180mm | 個 | 1 | 19000 |  |  |  | 1 | 一般医療機器 |  | 届出品 | 13B1X00218141003 |  | 2006-07-14 | 10824000 | のみ | 4038653052936 | 04038653052936 | 個 | 1
SACU | OL296R | 板状ﾉﾐ､ｺｯﾄﾙ､深度目盛付､両刃､6mm､180mm | 個 | 1 | 19000 |  |  |  | 1 | 一般医療機器 |  | 届出品 | 13B1X00218141003 |  | 2006-07-14 | 10824000 | のみ | 4038653052943 | 04038653052943 | 個 | 1
SACU | OL298R | 板状ﾉﾐ､ｺｯﾄﾙ､深度目盛付､両刃､8mm､180mm | 個 | 1 | 19000 |  |  |  | 1 | 一般医療機器 |  | 届出品 | 13B1X00218141003 |  | 2006-07-14 | 10824000 | のみ | 4038653052950 | 04038653052950 | 個 | 1
SACU | OL299R | 板状ﾉﾐ､ｺｯﾄﾙ､深度目盛付､両刃､10mm､180mm | 個 | 1 | 19000 |  |  |  | 1 | 一般医療機器 |  | 届出品 | 13B1X00218141003 |  | 2006-07-14 | 10824000 | のみ | 4038653052967 | 04038653052967 | 個 | 1
SACU | OL300R | 板状ﾉﾐ､ｺｯﾄﾙ､深度目盛付､両刃､12mm､180mm | 個 | 1 | 19000 |  |  |  | 1 | 一般医療機器 |  | 届出品 | 13B1X00218141003 |  | 2006-07-14 | 10824000 | のみ | 4038653052974 | 04038653052974 | 個 | 1
SACU | OL301R | 板状ﾉﾐ､ｺｯﾄﾙ､深度目盛付､片刃､4mm､180mm | 個 | 1 | 19000 |  |  |  | 1 | 一般医療機器 |  | 届出品 | 13B1X00218141003 |  | 2006-07-14 | 10824000 | のみ | 4038653178209 | 04038653178209 | 個 | 1
SACU | OL302R | 板状ﾉﾐ､ｺｯﾄﾙ､深度目盛付､片刃､7mm､180mm | 個 | 1 | 19000 |  |  |  | 1 | 一般医療機器 |  | 届出品 | 13B1X00218141003 |  | 2006-07-14 | 10824000 | のみ | 4038653178223 | 04038653178223 | 個 | 1
SACU | OL303R | 板状ﾉﾐ､ｺｯﾄﾙ､深度目盛付､片刃､9mm､180mm | 個 | 1 | 19000 |  |  |  | 1 | 一般医療機器 |  | 届出品 | 13B1X00218141003 |  | 2006-07-14 | 10824000 | のみ | 4038653178230 | 04038653178230 | 個 | 1
SACU | OL304R | 板状ﾉﾐ､ｺｯﾄﾙ､深度目盛付､片刃､12mm､180mm | 個 | 1 | 19000 |  |  |  | 1 | 一般医療機器 |  | 届出品 | 13B1X00218141003 |  | 2006-07-14 | 10824000 | のみ | 4038653178247 | 04038653178247 | 個 | 1
SACU | OL305R | 板状ﾉﾐ､ｺｯﾄﾙ､先刃､6mm､180mm | 個 | 1 | 19000 |  |  |  | 1 | 一般医療機器 |  | 届出品 | 13B1X00218141003 |  | 2006-07-14 | 10824000 | のみ | 4038653178254 | 04038653178254 | 個 | 1
SACU | OL307R | 板状ﾉﾐ､ｺｯﾄﾙ､8mm､180mm | 個 | 1 | 19000 |  |  |  | 1 | 一般医療機器 |  | 届出品 | 13B1X00218141003 |  | 2006-07-14 | 10824000 | のみ | 4038653178261 | 04038653178261 | 個 | 1
SACU | OL311R | 鼻中隔用ﾉﾐ､ﾌﾘｰﾙ､板状直､4mm､160mm | 個 | 1 | 18000 |  |  |  | 1 | 一般医療機器 |  | 届出品 | 13B1X00218141003 |  | 2006-07-14 | 10824000 | のみ | 4038653052981 | 04038653052981 | 個 | 1
SACU | OL314R | 鼻中隔用ﾉﾐ､ﾌﾘｰﾙ､板状曲､4mm､160mm | 個 | 1 | 18000 |  |  |  | 1 | 一般医療機器 |  | 届出品 | 13B1X00218141003 |  | 2006-07-14 | 10824000 | のみ | 4038653052998 | 04038653052998 | 個 | 1
SACU | OL316R | 鼻中隔用ﾉﾐ､ﾌﾘｰﾙ､溝状､6mm､150mm | 個 | 1 | 18000 |  |  |  | 1 | 一般医療機器 |  | 届出品 | 13B1X00218141003 |  | 2006-07-14 | 10824000 | のみ | 4038653053001 | 04038653053001 | 個 | 1
SACU | OL321R | ﾉﾐ､ﾏｼﾝｸﾞ､左弯曲､片側ｶﾞｰﾄﾞ付 | 個 | 1 | 25000 |  |  |  | 1 | 一般医療機器 |  | 届出品 | 13B1X00218141003 |  | 2006-07-14 | 10824000 | のみ | 4038653178308 | 04038653178308 | 個 | 1
SACU | OL322R | ﾉﾐ､ﾏｼﾝｸﾞ､右弯曲､片側ｶﾞｰﾄﾞ付 | 個 | 1 | 25000 |  |  |  | 1 | 一般医療機器 |  | 届出品 | 13B1X00218141003 |  | 2006-07-14 | 10824000 | のみ | 4038653178315 | 04038653178315 | 個 | 1
SACU | OL323R | ﾉﾐ､ﾏｼﾝｸﾞ､直､片側ｶﾞｰﾄﾞ付､175mm | 個 | 1 | 25000 |  |  |  | 1 | 一般医療機器 |  | 届出品 | 13B1X00218141003 |  | 2006-07-14 | 10824000 | のみ | 4038653178322 | 04038653178322 | 個 | 1
SACU | OL336R | 中隔手術用ﾉﾐ､ｷﾘｱﾝ､160mm | 個 | 1 | 21000 |  |  |  | 1 | 一般医療機器 |  | 届出品 | 13B1X00218141003 |  | 2006-07-14 | 10824000 | のみ | 4038653178384 | 04038653178384 | 個 | 1
SACU | OL354R | 中隔回転軟骨刀､ﾊﾞｲｵﾈｯﾄ､4mm､210mm | 個 | 1 | 32000 |  |  |  | 1 | 一般医療機器 |  | 届出品 | 13B1X00218134002 |  | 2006-06-15 | 35130001 | メス | 4038653178414 | 04038653178414 | 個 | 1
SACU | OL355R | 中隔回転軟骨刀､ﾊﾞｲｵﾈｯﾄ､5mm､210mm | 個 | 1 | 32000 |  |  |  | 1 | 一般医療機器 |  | 届出品 | 13B1X00218134002 |  | 2006-06-15 | 35130001 | メス | 4038653178421 | 04038653178421 | 個 | 1
SACU | OL401R | 骨ﾔｽﾘ､ｼﾞｮｾﾌ､細目､7.5mm､165mm | 個 | 1 | 23000 |  |  |  | 1 | 一般医療機器 |  | 届出品 | 13B1X00218144002 |  | 2007-03-09 | 11701001 | やすり | 4038653178445 | 04038653178445 | 個 | 1
SACU | OL403R | 骨ﾔｽﾘ､ｼﾞｮｾﾌ､荒目､幅9mm､全長165mm | 個 | 1 | 23000 |  |  |  | 1 | 一般医療機器 |  | 届出品 | 13B1X00218144002 |  | 2007-03-09 | 11701001 | やすり | 4038653178452 | 04038653178452 | 個 | 1
SACU | OL405R | 骨ﾔｽﾘ､ﾌｫﾓﾝ､細目､両頭､6.5mm/7.7mm､215mm | 個 | 1 | 29800 |  |  |  | 1 | 一般医療機器 |  | 届出品 | 13B1X00218144002 |  | 2007-03-09 | 11701001 | やすり | 4038653178469 | 04038653178469 | 個 | 1
SACU | OL406R | 骨ﾔｽﾘ､ﾌｫﾓﾝ､荒目､両頭､6.5mm/7.7mm､215mm | 個 | 1 | 29800 |  |  |  | 1 | 一般医療機器 |  | 届出品 | 13B1X00218144002 |  | 2007-03-09 | 11701001 | やすり | 4038653178476 | 04038653178476 | 個 | 1
SACU | OL407R | 骨ﾔｽﾘ､ﾏﾙﾂ､下目､9mm､185mm | 個 | 1 | 29800 |  |  |  | 1 | 一般医療機器 |  | 届出品 | 13B1X00218144002 |  | 2007-03-09 | 11701001 | やすり | 4038653178483 | 04038653178483 | 個 | 1
SACU | OL408R | 骨ﾔｽﾘ､ﾙｲｽ､細目､8mm､175mm | 個 | 1 | 29800 |  |  |  | 1 | 一般医療機器 |  | 届出品 | 13B1X00218144002 |  | 2007-03-09 | 11701001 | やすり | 4038653178490 | 04038653178490 | 個 | 1
SACU | OL409R | 骨ﾔｽﾘ､ﾙｲｽ､荒目､8mm､175mm | 個 | 1 | 29800 |  |  |  | 1 | 一般医療機器 |  | 届出品 | 13B1X00218144002 |  | 2007-03-09 | 11701001 | やすり | 4038653178506 | 04038653178506 | 個 | 1
SACU | OL410R | 骨ﾔｽﾘ､ｱｳﾌﾘｯﾂ､上目､9mm､220mm | 個 | 1 | 29800 |  |  |  | 1 | 一般医療機器 |  | 届出品 | 13B1X00218144002 |  | 2007-03-09 | 11701001 | やすり | 4038653178513 | 04038653178513 | 個 | 1
SACU | OL411R | 骨ﾔｽﾘ､ｱｳﾌﾘｯﾂ､下目､9mm､220mm | 個 | 1 | 29800 |  |  |  | 1 | 一般医療機器 |  | 届出品 | 13B1X00218144002 |  | 2007-03-09 | 11701001 | やすり | 4038653178520 | 04038653178520 | 個 | 1
SACU | OL412R | 骨ﾔｽﾘ､ｶﾞﾗｰ､6.0mm､190mm | 個 | 1 | 29800 |  |  |  | 1 | 一般医療機器 |  | 届出品 | 13B1X00218144002 |  | 2007-03-09 | 11701001 | やすり | 4038653178537 | 04038653178537 | 個 | 1
SACU | OL421R | 超硬ﾁｯﾌﾟ付ﾗｽﾌﾟ､両頭､7mm､FIG.1/2､200mm | 個 | 1 | 75000 |  |  |  | 1 | 一般医療機器 |  | 届出品 | 13B1X00218144002 |  | 2007-03-09 | 11701001 | やすり | 4038653178544 | 04038653178544 | 個 | 1
SACU | OL423R | 超硬ﾁｯﾌﾟ付ﾗｽﾌﾟ､両頭､7mm､FIG.3/4､200mm | 個 | 1 | 75000 |  |  |  | 1 | 一般医療機器 |  | 届出品 | 13B1X00218144002 |  | 2007-03-09 | 11701001 | やすり | 4038653178551 | 04038653178551 | 個 | 1
SACU | OL425R | 超硬ﾁｯﾌﾟ付ﾗｽﾌﾟ､両頭､7mm､FIG.5/6､200mm | 個 | 1 | 75000 |  |  |  | 1 | 一般医療機器 |  | 届出品 | 13B1X00218144002 |  | 2007-03-09 | 11701001 | やすり | 4038653178568 | 04038653178568 | 個 | 1
SACU | OL427R | 超硬ﾁｯﾌﾟ付ﾗｽﾌﾟ､両頭､7mm､FIG.7/8､200mm | 個 | 1 | 75000 |  |  |  | 1 | 一般医療機器 |  | 届出品 | 13B1X00218144002 |  | 2007-03-09 | 11701001 | やすり | 4038653178575 | 04038653178575 | 個 | 1
SACU | OL429R | 超硬ﾁｯﾌﾟ付ﾗｽﾌﾟ､両頭､7mm､FIG､9/10､200mm | 個 | 1 | 75000 |  |  |  | 1 | 一般医療機器 |  | 届出品 | 13B1X00218144002 |  | 2007-03-09 | 11701001 | やすり | 4038653178582 | 04038653178582 | 個 | 1
SACU | OL451R | 骨鋸,ｼﾞｮｾﾌ,右ﾊﾞｲｵﾈｯﾄ,17CM | 個 | 1 | 28000 |  |  |  | 1 | 一般医療機器 |  | 届出品 | 13B1X00218140005 |  | 2006-12-27 | 13448001 | 手術用のこぎり | 4038653178605 | 04038653178605 | 個 | 1
SACU | OL452R | 骨鋸,ｼﾞｮｾﾌ,左ﾊﾞｲｵﾈｯﾄ,17CM | 個 | 1 | 28000 |  |  |  | 1 | 一般医療機器 |  | 届出品 | 13B1X00218140005 |  | 2006-12-27 | 13448001 | 手術用のこぎり | 4038653178612 | 04038653178612 | 個 | 1
SACU | OL460R | 骨ｸﾗｯｼｬｰ,ｸﾗﾝﾌﾟ付 | 個 | 1 | 38000 | [6 empty] | 雑品 | [5 empty] | 4038653178629 | 04038653178629 | 個 | 1
SACU | OL473R | 鼻中隔用鉗子､ｳｫﾙｻﾑ､ﾊｽﾞｼ､220mm | 個 | 1 | 56000 |  |  |  | 1 | 一般医療機器 |  | 届出品 | 13B1X00218139020 |  | 2007-02-28 | 32853000 | 手術用骨鉗子 | 4038653053070 | 04038653053070 | 個 | 1
SACU | OL610R | 鋭鈎､ｷﾙﾅｰ､160mm | 個 | 1 | 9000 |  |  |  | 1 | 一般医療機器 |  | 届出品 | 13B1X00218138002 |  | 2007-02-28 | 35105000 | 鈎 | 4038653053087 | 04038653053087 | 個 | 1
SACU | OL611R | 鋭鈎､ｼﾞﾘｰｽﾞ､小､180mm | 個 | 1 | 9000 |  |  |  | 1 | 一般医療機器 |  | 届出品 | 13B1X00218138002 |  | 2007-02-28 | 35105000 | 鈎 | 4038653053094 | 04038653053094 | 個 | 1
SACU | OL612R | 鋭鈎､ｼﾞﾘｰｽﾞ､大､180mm | 個 | 1 | 9000 |  |  |  | 1 | 一般医療機器 |  | 届出品 | 13B1X00218138002 |  | 2007-02-28 | 35105000 | 鈎 | 4038653053100 | 04038653053100 | 個 | 1
SACU | OL617R | 鋭鈎､ｺｯﾄﾙ､120゜ｶｰﾌﾞ､160mm | 個 | 1 | 10000 |  |  |  | 1 | 一般医療機器 |  | 届出品 | 13B1X00218138002 |  | 2007-02-28 | 35105000 | 鈎 | 4038653053148 | 04038653053148 | 個 | 1
SACU | OL619R | 鋭鈎､ｺｯﾄﾙ､180゜ｶｰﾌﾞ､160mm | 個 | 1 | 10000 |  |  |  | 1 | 一般医療機器 |  | 届出品 | 13B1X00218138002 |  | 2007-02-28 | 35105000 | 鈎 | 4038653053155 | 04038653053155 | 個 | 1
SACU | OL620R | 鋭鈎､ｼﾞｮｾﾌ､165mm | 個 | 1 | 10000 |  |  |  | 1 | 一般医療機器 |  | 届出品 | 13B1X00218138002 |  | 2007-02-28 | 35105000 | 鈎 | 4038653178674 | 04038653178674 | 個 | 1
SACU | OL621R | 双鋭鈎､ﾌﾚｱｰ､150mm | 個 | 1 | 15000 |  |  |  | 1 | 一般医療機器 |  | 届出品 | 13B1X00218138002 |  | 2007-02-28 | 35105000 | 鈎 | 4038653053162 | 04038653053162 | 個 | 1
SACU | OL622R | 双鋭鈎､ｼﾞｮｾﾌ､3mm､全長160mm | 個 | 1 | 12000 |  |  |  | 1 | 一般医療機器 |  | 届出品 | 13B1X00218138002 |  | 2007-02-28 | 35105000 | 鈎 | 4038653178681 | 04038653178681 | 個 | 1
SACU | OL623R | 双鋭鈎､ｼﾞｮｾﾌ､6mm､全長160mm | 個 | 1 | 12000 |  |  |  | 1 | 一般医療機器 |  | 届出品 | 13B1X00218138002 |  | 2007-02-28 | 35105000 | 鈎 | 4038653178704 | 04038653178704 | 個 | 1
SACU | OL624R | 双鋭鈎､ｼﾞｮｾﾌ､8mm､全長160mm | 個 | 1 | 12000 |  |  |  | 1 | 一般医療機器 |  | 届出品 | 13B1X00218138002 |  | 2007-02-28 | 35105000 | 鈎 | 4038653178711 | 04038653178711 | 個 | 1
NPS | OL626R | 鋭鈎､ﾐｭｰﾗｰ､玉付､1爪､全長150mm | 個 | 1 | 25000 |  |  |  | 1 | 一般医療機器 |  | 届出品 | 13B1X00218138002 |  | 2007-02-28 | 35105000 | 鈎 | 4038653178728 | 04038653178728 | 個 | 1
NPS | OL627R | 鋭鈎､ﾐｭｰﾗｰ､玉付､2爪､全長150mm | 個 | 1 | 25000 |  |  |  | 1 | 一般医療機器 |  | 届出品 | 13B1X00218138002 |  | 2007-02-28 | 35105000 | 鈎 | 4038653053179 | 04038653053179 | 個 | 1
SACU | OL699R | 狼瘡ｽﾊ゜ｷｭﾗｰ､ﾋﾞﾀﾞﾙ､135mm | 個 | 1 | 14000 |  |  |  | 1 | 一般医療機器 |  | 届出品 | 13B1X00218138002 |  | 2007-02-28 | 35105000 | 鈎 | 4038653178834 | 04038653178834 | 個 | 1
SACU | OM030R | 開口器,ﾊｲｽﾃﾙ,13CM | 個 | 1 | 30000 |  |  |  | 1 | 一般医療機器 |  | 届出品 | 13B1X00218150013 |  | 2007-04-19 | 70949000 | 歯科用開口器 | 4038653053186 | 04038653053186 | 個 | 1
SACU | OM038R | 開口器,ﾓﾙﾄ,子供用,10CM | 個 | 1 | 78000 |  |  |  | 1 | 一般医療機器 |  | 届出品 | 13B1X00218150013 |  | 2007-04-19 | 70949000 | 歯科用開口器 | 4038653178896 | 04038653178896 | 個 | 1
SACU | OM040R | 開口器,ﾄﾞｲｴﾝ･ｺﾗﾝ,12CM | 個 | 1 | 90000 |  |  |  | 1 | 一般医療機器 |  | 届出品 | 13B1X00218150013 |  | 2007-04-19 | 70949000 | 歯科用開口器 | 4038653178902 | 04038653178902 | 個 | 1
SACU | OM041R | 開口器,ﾄﾞｲｴﾝ･ﾔﾝｾﾞﾝ,14CM | 個 | 1 | 90000 |  |  |  | 1 | 一般医療機器 |  | 届出品 | 13B1X00218150013 |  | 2007-04-19 | 70949000 | 歯科用開口器 | 4038653178919 | 04038653178919 | 個 | 1
SACU | OM044R | 開口器,ﾌｧｰｶﾞｿﾝ･ｵｰｸﾗﾝﾄﾞ,14.5CM | 個 | 1 | 90000 |  |  |  | 1 | 一般医療機器 |  | 届出品 | 13B1X00218150013 |  | 2007-04-19 | 70949000 | 歯科用開口器 | 4038653178926 | 04038653178926 | 個 | 1
SACU | OM045205 | 交換用ｼﾘｺﾝｲﾝｻ-ﾄ､開口器OM045R用 | パック | 10 | 3200 | [6 empty] | 雑品 | [5 empty] | 4046964146473 | 04046964146473 | 個 | 1 | 14046964146470 | パック | 10
SACU | OM048R | 開口器,ﾛｰｾﾞﾙ･ｹｰﾆｯﾋ,16CM | 個 | 1 | 60000 |  |  |  | 1 | 一般医療機器 |  | 届出品 | 13B1X00218150013 |  | 2007-04-19 | 70949000 | 歯科用開口器 | 4038653178940 | 04038653178940 | 個 | 1
SACU | OM049R | 開口器,ﾛｰｾﾞﾙ･ｹｰﾆｯﾋ,18.5CM | 個 | 1 | 44000 |  |  |  | 1 | 一般医療機器 |  | 届出品 | 13B1X00218150013 |  | 2007-04-19 | 70949000 | 歯科用開口器 | 4038653053209 | 04038653053209 | 個 | 1
SACU | OM101R | 舌圧子,ﾏｯﾙﾊﾞｰ,25X55MM | 個 | 1 | 20000 |  |  |  | 1 | 一般医療機器 |  | 届出品 | 13B1X00218150013 |  | 2007-04-19 | 70949000 | 歯科用開口器 | 4038653179084 | 04038653179084 | 個 | 1
SACU | OM102R | 舌圧子,ﾏｯﾙﾊﾞｰ,25X62MM | 個 | 1 | 20000 |  |  |  | 1 | 一般医療機器 |  | 届出品 | 13B1X00218150013 |  | 2007-04-19 | 70949000 | 歯科用開口器 | 4038653179091 | 04038653179091 | 個 | 1
SACU | OM103R | 舌圧子,ﾏｯﾙﾊﾞｰ,25X75MM | 個 | 1 | 20000 |  |  |  | 1 | 一般医療機器 |  | 届出品 | 13B1X00218150013 |  | 2007-04-19 | 70949000 | 歯科用開口器 | 4038653179107 | 04038653179107 | 個 | 1
SACU | OM116R | ﾌﾚｰﾑのみ | 個 | 1 | 68000 |  |  |  | 1 | 一般医療機器 |  | 届出品 | 13B1X00218150013 |  | 2007-04-19 | 70949000 | 歯科用開口器 | 4038653179183 | 04038653179183 | 個 | 1
SACU | OM118R | 舌圧子用ﾌﾚｰﾑ,ﾃﾞｰﾋﾞｽ･ﾎﾞｲﾙ,子供用 | 個 | 1 | 68000 |  |  |  | 1 | 一般医療機器 |  | 届出品 | 13B1X00218150013 |  | 2007-04-19 | 70949000 | 歯科用開口器 | 4038653179190 | 04038653179190 | 個 | 1
SACU | OM119R | 舌圧子用ﾌﾚｰﾑ,ﾃﾞｰﾋﾞｽ･ﾎﾞｲﾙ,大人用 | 個 | 1 | 68000 |  |  |  | 1 | 一般医療機器 |  | 届出品 | 13B1X00218150013 |  | 2007-04-19 | 70949000 | 歯科用開口器 | 4038653179206 | 04038653179206 | 個 | 1
SACU | OM170 | ﾗﾊﾞｰｲﾝｻｰﾄ、OM169R用 | 個 | 1 | 1000 |  |  |  | 1 | 一般医療機器 |  | 届出品 | 13B1X00218150013 |  | 2007-04-19 | 70949000 | 歯科用開口器 | 4038653179299 | 04038653179299 | 個 | 1
SACU | OM171R | 舌圧子,ﾗｯｾﾙ･ﾃﾞｰﾋﾞｽ,75X28MM | 個 | 1 | 31000 |  |  |  | 1 | 一般医療機器 |  | 届出品 | 13B1X00218150013 |  | 2007-04-19 | 70949000 | 歯科用開口器 | 4038653179305 | 04038653179305 | 個 | 1
SACU | OM172R | 舌圧子,ﾗｯｾﾙ･ﾃﾞｰﾋﾞｽ,75X33MM | 個 | 1 | 31000 |  |  |  | 1 | 一般医療機器 |  | 届出品 | 13B1X00218150013 |  | 2007-04-19 | 70949000 | 歯科用開口器 | 4038653179312 | 04038653179312 | 個 | 1
SACU | OM173R | 舌圧子,ﾗｯｾﾙ･ﾃﾞｰﾋﾞｽ,80X37MM | 個 | 1 | 31000 |  |  |  | 1 | 一般医療機器 |  | 届出品 | 13B1X00218150013 |  | 2007-04-19 | 70949000 | 歯科用開口器 | 4038653179329 | 04038653179329 | 個 | 1
SACU | OM174R | 舌圧子,ﾗｯｾﾙ･ﾃﾞｰﾋﾞｽ,92X40MM | 個 | 1 | 31000 |  |  |  | 1 | 一般医療機器 |  | 届出品 | 13B1X00218150013 |  | 2007-04-19 | 70949000 | 歯科用開口器 | 4038653179336 | 04038653179336 | 個 | 1
SACU | OM175R | 舌圧子,ﾗｯｾﾙ･ﾃﾞｰﾋﾞｽ,100X46MM | 個 | 1 | 31000 |  |  |  | 1 | 一般医療機器 |  | 届出品 | 13B1X00218150013 |  | 2007-04-19 | 70949000 | 歯科用開口器 | 4038653179343 | 04038653179343 | 個 | 1
SACU | OM202R | 舌圧子,16MM,14.5CM | 個 | 1 | 3200 |  |  |  | 1 | 一般医療機器 |  | 届出品 | 13B1X00218115002 |  | 2007-04-03 | 14066000 | 舌圧子 | 4038653053339 | 04038653053339 | 個 | 1
SACU | OM203R | 舌圧子,19MM/23MM,14CM | 個 | 1 | 3600 |  |  |  | 1 | 一般医療機器 |  | 届出品 | 13B1X00218115002 |  | 2007-04-03 | 14066000 | 舌圧子 | 4038653053346 | 04038653053346 | 個 | 1
SACU | OM205R | 舌圧子,ﾊﾞｯﾌﾜﾙﾄﾞ,19MM/23MM,18CM | 個 | 1 | 3200 |  |  |  | 1 | 一般医療機器 |  | 届出品 | 13B1X00218115002 |  | 2007-04-03 | 14066000 | 舌圧子 | 4038653053353 | 04038653053353 | 個 | 1
SACU | OM208R | 舌圧子,ﾌﾞﾘｰﾆﾝｸﾞｽ,19CM | 個 | 1 | 5000 |  |  |  | 1 | 一般医療機器 |  | 届出品 | 13B1X00218115002 |  | 2007-04-03 | 14066000 | 舌圧子 | 4038653053360 | 04038653053360 | 個 | 1
SACU | OM212R | 舌圧子,ﾌﾚﾝｾﾞﾙ,16.5CM | 個 | 1 | 8000 |  |  |  | 1 | 一般医療機器 |  | 届出品 | 13B1X00218115002 |  | 2007-04-03 | 14066000 | 舌圧子 | 4038653179442 | 04038653179442 | 個 | 1
SACU | OM230R | 舌圧子､ﾊﾙﾄﾏﾝ､ﾊﾝﾄﾞﾙ窓穴有､全長150mm | 個 | 1 | 20000 |  |  |  | 1 | 一般医療機器 |  | 届出品 | 13B1X00218115002 |  | 2007-04-03 | 14066000 | 舌圧子 | 4038653179459 | 04038653179459 | 個 | 1
SACU | OM235R | 舌圧子,ﾄﾎﾞﾙﾄﾞ,16CM | 個 | 1 | 20000 |  |  |  | 1 | 一般医療機器 |  | 届出品 | 13B1X00218115002 |  | 2007-04-03 | 14066000 | 舌圧子 | 4038653179466 | 04038653179466 | 個 | 1
SACU | OM236R | 舌圧子､ｳｨﾀﾞｰ､窓穴有､全長125mm | 個 | 1 | 20000 |  |  |  | 1 | 一般医療機器 |  | 届出品 | 13B1X00218115002 |  | 2007-04-03 | 14066000 | 舌圧子 | 4038653179473 | 04038653179473 | 個 | 1
SACU | OM237R | 舌圧子,ｳｨﾀﾞｧｰ,窓穴有,15CM | 個 | 1 | 20000 |  |  |  | 1 | 一般医療機器 |  | 届出品 | 13B1X00218115002 |  | 2007-04-03 | 14066000 | 舌圧子 | 4038653179480 | 04038653179480 | 個 | 1
SACU | OM251R | 開唇鈎､ｽﾃﾝﾍﾞﾙｸﾞ､120mm | 個 | 1 | 8000 |  |  |  | 1 | 一般医療機器 |  | 届出品 | 13B1X00218138002 |  | 2007-02-28 | 35105000 | 鈎 | 4038653179497 | 04038653179497 | 個 | 1
SACU | OM252R | 開唇鈎､ｽﾃﾝﾍﾞﾙｸﾞ､130mm | 個 | 1 | 8000 |  |  |  | 1 | 一般医療機器 |  | 届出品 | 13B1X00218138002 |  | 2007-02-28 | 35105000 | 鈎 | 4038653179503 | 04038653179503 | 個 | 1
SACU | OM253R | 開唇鈎､ｽﾃﾝﾍﾞﾙｸﾞ､135mm | 個 | 1 | 8000 |  |  |  | 1 | 一般医療機器 |  | 届出品 | 13B1X00218138002 |  | 2007-02-28 | 35105000 | 鈎 | 4038653179510 | 04038653179510 | 個 | 1
SACU | OM307R | 骨膜起子､ｹｰﾆｯﾋ､弱弯､4.5mm､155mm | 個 | 1 | 15000 |  |  |  | 1 | 一般医療機器 |  | 届出品 | 13B1X00218142005 |  | 2006-11-20 | 11504000 | 起子 | 4038653179527 | 04038653179527 | 個 | 1
SACU | OM308R | 骨膜起子､ｹｰﾆｯﾋ､強弯､4.5mm､155mm | 個 | 1 | 15000 |  |  |  | 1 | 一般医療機器 |  | 届出品 | 13B1X00218142005 |  | 2006-11-20 | 11504000 | 起子 | 4038653179534 | 04038653179534 | 個 | 1
SACU | OM309R | 骨膜剥離子 ｹｰﾆｯﾋ､5mm 全長155mm | 個 | 1 | 15000 |  |  |  | 1 | 一般医療機器 |  | 届出品 | 13B1X00218142008 |  | 2007-02-28 | 70952000 | 剥離子 | 4038653053407 | 04038653053407 | 個 | 1
SACU | OM311R | 骨膜剥離子,ﾄﾚﾗｰﾄ,8MM,15CM | 個 | 1 | 18000 |  |  |  | 1 | 一般医療機器 |  | 届出品 | 13B1X00218142008 |  | 2007-02-28 | 70952000 | 剥離子 | 4038653179541 | 04038653179541 | 個 | 1
SACU | OM488 | ﾌﾟﾛｰﾌﾞ,ｾｲﾌｧｰﾄ,銀製,18CM | 個 | 1 | 32000 |  |  |  | 1 | 一般医療機器 |  | 届出品 | 13B1X00218153001 |  | 2007-02-28 | 32870001 | 手術用消息子 | 4038653179756 | 04038653179756 | 個 | 1
SACU | OM489R | 玉付剪刀､ﾍﾟﾘｳｨｽｷｰ､側弯､100mm | 個 | 1 | 32000 |  |  |  | 1 | 一般医療機器 |  | 届出品 | 13B1X00218135003 |  | 2007-03-30 | 35325001 | はさみ | 4038653179763 | 04038653179763 | 個 | 1
SACU | OM602R | 扁桃用鈎鉗子､ﾐｭｰｿﾞｰ､全長200mm | 個 | 1 | 38000 |  |  |  | 1 | 一般医療機器 |  | 届出品 | 13B1X00218139006 |  | 2006-12-28 | 10861001 | 鉗子 | 4038653053490 | 04038653053490 | 個 | 1
SACU | OM611R | 扁桃用鈎鉗子､ｺﾙﾊﾞｰ､200mm | 個 | 1 | 38000 |  |  |  | 1 | 一般医療機器 |  | 届出品 | 13B1X00218139006 |  | 2006-12-28 | 10861001 | 鉗子 | 4038653053506 | 04038653053506 | 個 | 1
SACU | OM612R | 扁桃用鈎鉗子､ﾎﾜｲﾄ､180mm | 個 | 1 | 38000 |  |  |  | 1 | 一般医療機器 |  | 届出品 | 13B1X00218139006 |  | 2006-12-28 | 10861001 | 鉗子 | 4038653053513 | 04038653053513 | 個 | 1
SACU | OM613R | 扁桃用鈎鉗子､ﾎﾜｲﾄ､235mm | 個 | 1 | 40000 |  |  |  | 1 | 一般医療機器 |  | 届出品 | 13B1X00218139006 |  | 2006-12-28 | 10861001 | 鉗子 | 4038653053520 | 04038653053520 | 個 | 1
SACU | OM616R | 扁桃用鈎鉗子､ｱﾌﾞﾗﾊﾑ､205mm | 個 | 1 | 49800 |  |  |  | 1 | 一般医療機器 |  | 届出品 | 13B1X00218139006 |  | 2006-12-28 | 10861001 | 鉗子 | 4038653179947 | 04038653179947 | 個 | 1
SACU | OM617R | 扁桃用鈎鉗子､ﾌﾞﾛｰﾑｸ､205mm | 個 | 1 | 49800 |  |  |  | 1 | 一般医療機器 |  | 届出品 | 13B1X00218139006 |  | 2006-12-28 | 10861001 | 鉗子 | 4038653179954 | 04038653179954 | 個 | 1
SACU | OM670R | 扁桃剥離子,ﾛﾍﾟｽ･ﾘﾝｹ,17MM,23.5CM | 個 | 1 | 29000 |  |  |  | 1 | 一般医療機器 |  | 届出品 | 13B1X00218132003 |  | 2007-02-28 | 38749000 | 再使用可能な汎用吸引チップ | 4038653180028 | 04038653180028 | 個 | 1
SACU | OM671R | 吸引嘴管,ﾔﾝｶｰ,Φ10MM,28.5CM.ｾﾝﾀｰﾎﾞｱ大Φ4.8MM | 個 | 1 | 15000 |  |  |  | 1 | 一般医療機器 |  | 届出品 | 13B1X00218132003 |  | 2007-02-28 | 38749000 | 再使用可能な汎用吸引チップ | 4038653180035 | 04038653180035 | 個 | 1
SACU | OP310R | ﾏｲｸﾛ喉頭剪刀､直､ｼｬﾌﾄ長250mm | 個 | 1 | 100000 |  |  |  | 1 | 一般医療機器 |  | 届出品 | 13B1X00218135003 |  | 2007-03-30 | 35325001 | はさみ | 4038653180448 | 04038653180448 | 個 | 1
MIS | OP906 | ﾌｧｲﾊﾞｰﾗｲﾄｹｰﾌﾞﾙ､φ4.8mm､全長180cm | 個 | 1 | 178000 |  |  |  | 1 | 一般医療機器 | 1 | 届出品 | 13B1X00218125018 |  | 2007-10-31 | 35158001 | 外部電源式内視鏡用光源装置 | 4038653081134 | 04038653081134 | 個 | 1
MIS | OP913 | ﾌｧｲﾊﾞｰﾗｲﾄｹｰﾌﾞﾙ､φ4.8mm､全長250cm | 個 | 1 | 224000 |  |  |  | 1 | 一般医療機器 | 1 | 届出品 | 13B1X00218125018 |  | 2007-10-31 | 35158001 | 外部電源式内視鏡用光源装置 | 4038653081141 | 04038653081141 | 個 | 1
MIS | OP941 | ﾃｽﾀｰ用ｱﾀﾞﾌﾟﾀｰ | 個 | 1 | 29000 |  |  |  | 1 | 一般医療機器 | 1 | 届出品 | 13B1X00218125018 |  | 2016-09-28 | 35158001 | 外部電源式内視鏡用光源装置 | 4046964043284 | 04046964043284 | 個 | 1
MIS | OP942 | MISﾊﾞｽｹｰﾌﾞﾙ 0.75m | 個 | 1 | 31500 | [6 empty] | 雑品 | [5 empty] | 4046964128783 | 04046964128783 | 個 | 1
MIS | OP950 | LED光源装置 OP950 | 個 | 1 | 1480000 |  |  |  | 1 | 一般医療機器 | 1 | 届出品 | 13B1X00218125018 |  | 2020-11-30 | 35158001 | 外部電源式内視鏡用光源装置 | 4046964762208 | 04046964762208 | 個 | 1
HC | P-17115N | ﾍﾟﾘｶﾝ 17GX115mm NRFit 10個入 | 箱 | 10 | 20000 |  |  |  | 3 | 高度管理医療機器 |  | 承認品 | 20800BZZ00838000 |  | 1996-12-25 | 36191020 | 脊髄くも膜下・硬膜外針 | 4522281553427 | 04522281553427 | 個 | 1 | 14522281553424 | 箱 | 10
HC | P-1780N | ﾍﾟﾘｶﾝ 17GX80mm NRFit 20個入 | 箱 | 20 | 24000 |  |  |  | 3 | 高度管理医療機器 |  | 承認品 | 20800BZZ00838000 |  | 1996-12-25 | 36191020 | 脊髄くも膜下・硬膜外針 | 4522281553434 | 04522281553434 | 個 | 1 | 14522281553431 | 箱 | 20
HC | P-1880N | ﾍﾟﾘｶﾝ 18GX80mm NRFit 20個入 | 箱 | 20 | 24000 |  |  |  | 3 | 高度管理医療機器 |  | 承認品 | 20800BZZ00838000 |  | 1996-12-25 | 36191020 | 脊髄くも膜下・硬膜外針 | 4522281553441 | 04522281553441 | 個 | 1 | 14522281553448 | 箱 | 20
HC | P-2080N | ﾍﾟﾘｶﾝ 20GX80mm NRFit 20個入 | 箱 | 20 | 24000 |  |  |  | 3 | 高度管理医療機器 |  | 承認品 | 20800BZZ00838000 |  | 1996-12-25 | 36191020 | 脊髄くも膜下・硬膜外針 | 4522281553465 | 04522281553465 | 個 | 1 | 14522281553462 | 箱 | 20
HC | P-2280N | ﾍﾟﾘｶﾝ 22GX80mm NRFit 20個入 | 箱 | 20 | 24000 |  |  |  | 3 | 高度管理医療機器 |  | 承認品 | 20800BZZ00838000 |  | 1996-12-25 | 36191020 | 脊髄くも膜下・硬膜外針 | 4522281553472 | 04522281553472 | 個 | 1 | 14522281553479 | 箱 | 20
NPS | PE184A | MINOP､ｱﾝｸﾞﾙﾄﾞﾆｭｰﾛｴﾝﾄﾞｽｺｰﾌﾟ､外径2.7mm､0ﾟ､有効長180mm | 個 | 1 | 1200000 |  |  |  | 4 | 高度管理医療機器 | 1 | 承認品 | 21300BZY00653000 |  | 2001-11-19 | 36904000 | 硬性神経内視鏡 | 4038653081295 | 04038653081295 | 個 | 1
NPS | PE204A | MINOP､ｱﾝｸﾞﾙﾄﾞﾆｭｰﾛｴﾝﾄﾞｽｺｰﾌﾟ､外径2.7mm､30ﾟ､有効長180mm | 個 | 1 | 1200000 |  |  |  | 4 | 高度管理医療機器 | 1 | 承認品 | 21300BZY00653000 |  | 2001-11-19 | 36904000 | 硬性神経内視鏡 | 4038653081332 | 04038653081332 | 個 | 1
HC | PE-2575SIN | ﾍﾟﾝｶﾝ 25GX75mm ｲﾝﾄﾛﾃﾞｭｰｻｰ 20GX25mm NRFit 25個入 | 箱 | 25 | 27500 |  |  |  | 3 | 高度管理医療機器 |  | 承認品 | 20800BZZ00838000 |  | 1996-12-25 | 36191020 | 脊髄くも膜下・硬膜外針 | 4522281553489 | 04522281553489 | 個 | 1 | 14522281553486 | 箱 | 25
HC | PE-2590RIN | ﾍﾟﾝｶﾝ 25GX90mm ｲﾝﾄﾛﾃﾞｭｰｻｰ 20GX35mm NRFit 25個入 | 箱 | 25 | 27500 |  |  |  | 3 | 高度管理医療機器 |  | 承認品 | 20800BZZ00838000 |  | 1996-12-25 | 36191020 | 脊髄くも膜下・硬膜外針 | 4522281553496 | 04522281553496 | 個 | 1 | 14522281553493 | 箱 | 25
HC | PE-2590SIN | ﾍﾟﾝｶﾝ 25GX90mm ｲﾝﾄﾛﾃﾞｭｰｻｰ 20GX25mm NRFit 25個入 | 箱 | 25 | 27500 |  |  |  | 3 | 高度管理医療機器 |  | 承認品 | 20800BZZ00838000 |  | 1996-12-25 | 36191020 | 脊髄くも膜下・硬膜外針 | 4522281553502 | 04522281553502 | 個 | 1 | 14522281553509 | 箱 | 25
HC | PE-2775SIN | ﾍﾟﾝｶﾝ 27GX75mm ｲﾝﾄﾛﾃﾞｭｰｻｰ 20GX25mm NRFit 25個入 | 箱 | 25 | 27500 |  |  |  | 3 | 高度管理医療機器 |  | 承認品 | 20800BZZ00838000 |  | 1996-12-25 | 36191020 | 脊髄くも膜下・硬膜外針 | 4522281553519 | 04522281553519 | 個 | 1 | 14522281553516 | 箱 | 25
HC | PE-2790RIN | ﾍﾟﾝｶﾝ 27GX90mm ｲﾝﾄﾛﾃﾞｭｰｻｰ 20GX35mm NRFit 25個入 | 箱 | 25 | 27500 |  |  |  | 3 | 高度管理医療機器 |  | 承認品 | 20800BZZ00838000 |  | 1996-12-25 | 36191020 | 脊髄くも膜下・硬膜外針 | 4522281553526 | 04522281553526 | 個 | 1 | 14522281553523 | 箱 | 25
HC | PE-2790SIN | ﾍﾟﾝｶﾝ 27GX90mm ｲﾝﾄﾛﾃﾞｭｰｻｰ 20GX25mm NRFit 25個入 | 箱 | 25 | 27500 |  |  |  | 3 | 高度管理医療機器 |  | 承認品 | 20800BZZ00838000 |  | 1996-12-25 | 36191020 | 脊髄くも膜下・硬膜外針 | 4522281553533 | 04522281553533 | 個 | 1 | 14522281553530 | 箱 | 25
NPS | PE486A | MINOP､ｱﾝｸﾞﾙﾄﾞﾆｭｰﾛｴﾝﾄﾞｽｺｰﾌﾟ､外径4mm､0ﾟ､有効長150mm | 個 | 1 | 1000000 |  |  |  | 4 | 高度管理医療機器 | 1 | 承認品 | 21300BZY00653000 |  | 2001-11-19 | 36904000 | 硬性神経内視鏡 | 4038653081363 | 04038653081363 | 個 | 1
NPS | PE506A | MINOP､ｱﾝｸﾞﾙﾄﾞﾆｭｰﾛｴﾝﾄﾞｽｺｰﾌﾟ､外径4mm､30ﾟ､有効長150mm | 個 | 1 | 1100000 |  |  |  | 4 | 高度管理医療機器 | 1 | 承認品 | 21300BZY00653000 |  | 2001-11-19 | 36904000 | 硬性神経内視鏡 | 4038653081387 | 04038653081387 | 個 | 1
MIS | PF893800 | MINOP用ｸﾘｰﾆﾝｸﾞﾌﾞﾗｼ | 個 | 1 | 5500 | [6 empty] | 雑品 | [5 empty] | 4046963265816 | 04046963265816 | 個 | 1
HC | PFS-S17RN | ﾍﾟﾘﾌｨｯｸｽ ﾌｨﾙﾀｰｾｯﾄ ﾍﾟﾘｶﾝ17GX80mm/20Gｿﾌﾄﾁｯﾌﾟｶﾃｰﾃﾙ RWﾌｨﾙﾀｰ NRFit 10個入 | 箱 | 10 | 42000 |  |  |  | 3 | 高度管理医療機器 |  | 承認品 | 20200BZY00051000 |  | 1990-01-23 | 34842003 | 脊髄くも膜下・硬膜外麻酔キット | 4522281570080 | 04522281570080 | 個 | 1 | 14522281570087 | 箱 | 10
HC | PFS-S18LRN | ﾍﾟﾘﾌｨｯｸｽ ﾌｨﾙﾀｰｾｯﾄ ﾍﾟﾘｶﾝ18GX80mm/20Gｿﾌﾄﾁｯﾌﾟｶﾃｰﾃﾙ/ﾌﾟﾗｽﾁｯｸLOR RWﾌｨﾙﾀｰ NRFit 10個入 | 箱 | 10 | 49200 |  |  |  | 3 | 高度管理医療機器 |  | 承認品 | 20200BZY00051000 |  | 1990-01-23 | 34842003 | 脊髄くも膜下・硬膜外麻酔キット | 4522281570073 | 04522281570073 | 個 | 1 | 14522281570070 | 箱 | 10
HC | PFS-S18RN | ﾍﾟﾘﾌｨｯｸｽ ﾌｨﾙﾀｰｾｯﾄ ﾍﾟﾘｶﾝ18GX80mm/20Gｿﾌﾄﾁｯﾌﾟｶﾃｰﾃﾙ RWﾌｨﾙﾀｰ NRFit 10個入 | 箱 | 10 | 42000 |  |  |  | 3 | 高度管理医療機器 |  | 承認品 | 20200BZY00051000 |  | 1990-01-23 | 34842003 | 脊髄くも膜下・硬膜外麻酔キット | 4522281570066 | 04522281570066 | 個 | 1 | 14522281570063 | 箱 | 10
HC | PFS-W17RN | ﾍﾟﾘﾌｨｯｸｽ ﾌｨﾙﾀｰｾｯﾄ ﾍﾟﾘｶﾝ17GX80mm/19GFXｶﾃｰﾃﾙ RWﾌｨﾙﾀｰ NRFit 10個入 | 箱 | 10 | 58000 |  |  |  | 3 | 高度管理医療機器 |  | 承認品 | 20200BZY00051000 |  | 1990-01-23 | 34842003 | 脊髄くも膜下・硬膜外麻酔キット | 4522281570059 | 04522281570059 | 個 | 1 | 14522281570056 | 箱 | 10
HC | PFS-Y18LRN | ﾍﾟﾘﾌｨｯｸｽ ﾌｨﾙﾀｰｾｯﾄ ﾍﾟﾘｶﾝ18GX80mm/20Gﾍﾟﾘﾌｨｯｸｽﾜﾝｶﾃｰﾃﾙ/ﾌﾟﾗｽﾁｯｸLOR RWﾌｨﾙﾀｰ NRFit 10個入 | 箱 | 10 | 46750 |  |  |  | 3 | 高度管理医療機器 |  | 承認品 | 20200BZY00051000 |  | 1990-01-23 | 34842003 | 脊髄くも膜下・硬膜外麻酔キット | 4522281570042 | 04522281570042 | 個 | 1 | 14522281570049 | 箱 | 10
HC | PFS-Y18RN | ﾍﾟﾘﾌｨｯｸｽ ﾌｨﾙﾀｰｾｯﾄ ﾍﾟﾘｶﾝ18GX80mm/20Gﾍﾟﾘﾌｨｯｸｽﾜﾝｶﾃｰﾃﾙ RWﾌｨﾙﾀｰ NRFit 10個入 | 箱 | 10 | 39600 |  |  |  | 3 | 高度管理医療機器 |  | 承認品 | 20200BZY00051000 |  | 1990-01-23 | 34842003 | 脊髄くも膜下・硬膜外麻酔キット | 4522281570035 | 04522281570035 | 個 | 1 | 14522281570032 | 箱 | 10
HC | PFS-Y20LRN | ﾍﾟﾘﾌｨｯｸｽ ﾌｨﾙﾀｰｾｯﾄ ﾍﾟﾘｶﾝ20GX80mm/20Gﾍﾟﾘﾌｨｯｸｽﾜﾝｶﾃｰﾃﾙ/ﾌﾟﾗｽﾁｯｸLOR RWﾌｨﾙﾀｰ NRFit 10個入 | 箱 | 10 | 56400 |  |  |  | 3 | 高度管理医療機器 |  | 承認品 | 20200BZY00051000 |  | 1990-01-23 | 34842003 | 脊髄くも膜下・硬膜外麻酔キット | 4522281570028 | 04522281570028 | 個 | 1 | 14522281570025 | 箱 | 10
HC | PFS-YP20LRN | ﾍﾟﾘﾌｨｯｸｽ ﾌｨﾙﾀｰｾｯﾄ 小児用 ﾍﾟﾘｶﾝ20GX50mm/24Gﾍﾟﾘﾌｨｯｸｽﾜﾝｶﾃｰﾃﾙ/ﾌﾟﾗｽﾁｯｸLOR RWﾌｨﾙﾀｰ NRFit 10個入 | 箱 | 10 | 51200 |  |  |  | 3 | 高度管理医療機器 |  | 承認品 | 20200BZY00051000 |  | 1990-01-23 | 34842003 | 脊髄くも膜下・硬膜外麻酔キット | 4522281570011 | 04522281570011 | 個 | 1 | 14522281570018 | 箱 | 10
HC | PFS-YP20RN | ﾍﾟﾘﾌｨｯｸｽ ﾌｨﾙﾀｰｾｯﾄ 小児用 ﾍﾟﾘｶﾝ20GX50mm/24Gﾍﾟﾘﾌｨｯｸｽﾜﾝｶﾃｰﾃﾙ RWﾌｨﾙﾀｰ NRFit 10個入 | 箱 | 10 | 49200 |  |  |  | 3 | 高度管理医療機器 |  | 承認品 | 20200BZY00051000 |  | 1990-01-23 | 34842003 | 脊髄くも膜下・硬膜外麻酔キット | 4522281570004 | 04522281570004 | 個 | 1 | 14522281570001 | 箱 | 10
MIS | PG012 | 単回使用気腹ﾁｭｰﾌﾞ(滅菌ﾌｨﾙﾀｰ付) | パック | 10 | 30000 |  |  |  | 1 | 一般医療機器 |  | 届出品 | 13B1X00218151013 |  | 2016-02-04 | 70353000 | 気腹用チューブ | 4038653257874 | 04038653257874 | 個 | 1 | 14038653257871 | パック | 10
MIS | PG014 | ﾘﾕｰｻﾞﾌﾞﾙﾁｭｰﾌﾞ (ｶﾞｽﾋｰﾀｰなし) | 個 | 1 | 7000 |  |  |  | 1 | 一般医療機器 |  | 届出品 | 13B1X00218151012 |  | 2015-12-24 | 70353000 | 気腹用チューブ | 4038653255535 | 04038653255535 | 個 | 1
MIS | PG019 | 滅菌ﾌｨﾙﾀｰ | パック | 25 | 30000 |  |  |  | 1 | 一般医療機器 |  | 届出品 | 13B1X00218151013 |  | 2016-02-04 | 70353000 | 気腹用チューブ | 4038653255559 | 04038653255559 | 個 | 1 | 14038653255556 | パック | 25
MIS | PG027R | 洗浄吸引管 2Way ｽﾄｯﾌﾟｺｯｸ ｼｬﾌﾄ径5mm 全長330mm | 個 | 1 | 70000 |  |  |  | 1 | 一般医療機器 |  | 届出品 | 13B1X00218125009 |  | 2011-06-17 | 38818000 | 再使用可能な内視鏡用非能動処置具 | 4038653417278 | 04038653417278 | 個 | 1
MIS | PG028R | ｱﾄﾞﾃｯｸﾐﾆ 洗浄吸引管 ｼｬﾌﾄ径3.5mm 全長310mm | 個 | 1 | 70000 |  |  |  | 1 | 一般医療機器 |  | 届出品 | 13B1X00218125009 |  | 2011-06-17 | 38818000 | 再使用可能な内視鏡用非能動処置具 | 4046963520670 | 04046963520670 | 個 | 1
MIS | PG036SU | ASﾌﾛｰ洗浄吸引管 ﾊﾝﾄﾞﾙ(ｼｬﾌﾄ付き)､ｼｬﾌﾄ径5mm/ｼｬﾌﾄ長330mm ﾁｭｰﾌﾞ長3m | パック | 10 | 88000 |  |  |  | 1 | 一般医療機器 |  | 届出品 | 13B1X00218155005 |  | 2014-08-05 | 70465000 | 内視鏡下灌流・吸引器 | 4046963329358 | 04046963329358 | 個 | 1 | 14046963329355 | パック | 10
MIS | PG037SU | ASﾌﾛｰ洗浄吸引管 ﾊﾝﾄﾞﾙ(ﾊﾝﾄﾞﾙのみ)､ﾁｭｰﾌﾞ長3m | パック | 10 | 77000 |  |  |  | 1 | 一般医療機器 |  | 届出品 | 13B1X00218155005 |  | 2014-08-05 | 70465000 | 内視鏡下灌流・吸引器 | 4046963329365 | 04046963329365 | 個 | 1 | 14046963329362 | パック | 10
MIS | PG042SU | ASﾌﾛｰ洗浄吸引管 ｼﾝｸﾞﾙﾕｰｽｼｬﾌﾄ､ｼｬﾌﾄ径5mm/ｼｬﾌﾄ長330mm | パック | 10 | 17000 |  |  |  | 1 | 一般医療機器 |  | 届出品 | 13B1X00218155005 |  | 2014-08-05 | 70465000 | 内視鏡下灌流・吸引器 | 4046963893231 | 04046963893231 | 個 | 1 | 14046963893238 | パック | 10
MIS | PG043SU | ASﾌﾛｰ洗浄吸引管 ｼﾝｸﾞﾙﾕｰｽｼｬﾌﾄ､ｼｬﾌﾄ径5mm/ｼｬﾌﾄ長450mm | パック | 10 | 26000 |  |  |  | 1 | 一般医療機器 |  | 届出品 | 13B1X00218155005 |  | 2014-08-05 | 70465000 | 内視鏡下灌流・吸引器 | 4046963893248 | 04046963893248 | 個 | 1 | 14046963893245 | パック | 10
MIS | PG082 | ﾘﾕｰｻﾞﾌﾞﾙﾁｭｰﾌﾞ (ｶﾞｽﾋｰﾀｰ付き) | 個 | 1 | 70000 |  |  |  | 1 | 一般医療機器 |  | 届出品 | 13B1X00218151012 |  | 2015-12-24 | 70353000 | 気腹用チューブ | 4038653406395 | 04038653406395 | 個 | 1
MIS | PL100R | 胆道造影ﾁｭｰﾌﾞ把持鉗子 ｶﾞｲﾄﾞ付 ｼｬﾌﾄ径5mm 全長330mm | 個 | 1 | 150000 |  |  |  | 1 | 一般医療機器 |  | 届出品 | 13B1X00218125009 |  | 2007-04-19 | 38818000 | 再使用可能な内視鏡用非能動処置具 | 4038653181094 | 04038653181094 | 個 | 1
MIS | PL152R | ｴﾌｸﾛｰｼﾞｬｰｽﾌﾟｰﾝ | 個 | 1 | 34000 |  |  |  | 1 | 一般医療機器 |  | 届出品 | 13B1X00218150021 |  | 2015-11-06 | 13373001 | 開創器 | 4046964668708 | 04046964668708 | 個 | 1
MIS | PL153R | ｴﾌｸﾛｰｼﾞｬｰﾌｯｸ | 個 | 1 | 19000 |  |  |  | 1 | 一般医療機器 |  | 届出品 | 13B1X00218150021 |  | 2015-11-06 | 13373001 | 開創器 | 4046964668715 | 04046964668715 | 個 | 1
MIS | PL162R | ｻﾌﾞｷｭｰﾃﾆｱｽｸﾛｰｼﾞｬｰ ｼｬﾌﾄ径2.5mm ｼｬﾌﾄ長170mm | 個 | 1 | 140000 |  |  |  | 1 | 一般医療機器 |  | 届出品 | 13B1X00218130025 |  | 2012-03-15 | 34078000 | 内視鏡処置用縫合器 | 4038653254217 | 04038653254217 | 個 | 1
MIS | PL163R | ｻﾌﾞｷｭｰﾃﾆｱｽｸﾛｰｼﾞｬｰ PL162R交換用ｼｬﾌﾄ ｼｬﾌﾄ径2.5mm | 個 | 1 | 84000 |  |  |  | 1 | 一般医療機器 |  | 届出品 | 13B1X00218130025 |  | 2012-03-15 | 34078000 | 内視鏡処置用縫合器 | 4046963576257 | 04046963576257 | 個 | 1
MIS | PL170222 | 電極ｷｬｯﾌﾟ | 個 | 1 | 150 | [6 empty] | 雑品 | [5 empty] | 4046963268428 | 04046963268428 | 個 | 1
MIS | PL170223 | ｺﾝﾀｸﾄﾋﾟﾝ | 個 | 1 | 3830 | [6 empty] | 雑品 | [5 empty] | 4046963268435 | 04046963268435 | 個 | 1
MIS | PL230R | ｱﾄﾞﾃｯｸﾅﾐﾅﾐ剥離把持鉗子(片開き)､ｼｬﾌﾄ径5mm､ｼｬﾌﾄ長360mm | 個 | 1 | 140000 |  |  |  | 1 | 一般医療機器 |  | 届出品 | 13B1X00218125020 |  | 2013-02-20 | 38818000 | 再使用可能な内視鏡用非能動処置具 | 4046964074837 | 04046964074837 | 個 | 1
MIS | PL231R | ｱﾄﾞﾃｯｸﾅﾐﾅﾐ剥離把持鉗子(片開き)､ｼｬﾌﾄ径5mm､ｼｬﾌﾄ長420mm | 個 | 1 | 140000 |  |  |  | 1 | 一般医療機器 |  | 届出品 | 13B1X00218125020 |  | 2013-02-20 | 38818000 | 再使用可能な内視鏡用非能動処置具 | 4046964074844 | 04046964074844 | 個 | 1
MIS | PL232R | ｱﾄﾞﾃｯｸﾅﾐﾅﾐ剥離把持鉗子(両開き)､ｼｬﾌﾄ径5mm､ｼｬﾌﾄ長360mm | 個 | 1 | 150000 |  |  |  | 1 | 一般医療機器 |  | 届出品 | 13B1X00218125020 |  | 2013-02-20 | 38818000 | 再使用可能な内視鏡用非能動処置具 | 4046964074851 | 04046964074851 | 個 | 1
MIS | PL233R | ｱﾄﾞﾃｯｸﾅﾐﾅﾐ剥離把持鉗子(両開き)､ｼｬﾌﾄ径5mm､ｼｬﾌﾄ長420mm | 個 | 1 | 150000 |  |  |  | 1 | 一般医療機器 |  | 届出品 | 13B1X00218125020 |  | 2013-02-20 | 38818000 | 再使用可能な内視鏡用非能動処置具 | 4046964074868 | 04046964074868 | 個 | 1
MIS | PL234R | ｱﾄﾞﾃｯｸﾅﾐﾅﾐｱﾘｹﾞｰﾀ把持鉗子(片開き)､ｼｬﾌﾄ径5mm､ｼｬﾌﾄ長360mm | 個 | 1 | 140000 |  |  |  | 1 | 一般医療機器 |  | 届出品 | 13B1X00218125020 |  | 2013-02-20 | 38818000 | 再使用可能な内視鏡用非能動処置具 | 4046964074875 | 04046964074875 | 個 | 1
MIS | PL235R | ｱﾄﾞﾃｯｸﾅﾐﾅﾐｱﾘｹﾞｰﾀ把持鉗子(両開き)､ｼｬﾌﾄ径5mm､ｼｬﾌﾄ長360mm | 個 | 1 | 150000 |  |  |  | 1 | 一般医療機器 |  | 届出品 | 13B1X00218125020 |  | 2013-02-20 | 38818000 | 再使用可能な内視鏡用非能動処置具 | 4046964074882 | 04046964074882 | 個 | 1
MIS | PL404R | ﾆｰﾄﾞﾙﾎﾙﾀﾞｰ ｽﾄﾚｰﾄ DUROGRIP ｼｬﾌﾄ径5mm ｼｬﾌﾄ長370mm | 個 | 1 | 190000 |  |  |  | 1 | 一般医療機器 |  | 届出品 | 13B1X00218130002 |  | 2006-06-19 | 12726010 | 持針器 | 4038653364183 | 04038653364183 | 個 | 1
MIS | PL405R | ﾆｰﾄﾞﾙﾎﾙﾀﾞｰ ｶｰﾌﾞ DUROGRIP ｼｬﾌﾄ径5mm ｼｬﾌﾄ長370mm | 個 | 1 | 190000 |  |  |  | 1 | 一般医療機器 |  | 届出品 | 13B1X00218130002 |  | 2006-06-19 | 12726010 | 持針器 | 4038653364206 | 04038653364206 | 個 | 1
MIS | PL406R | ｱﾝﾋﾞﾙｸﾞﾗｽﾊﾟｰ ｱﾝﾋﾞﾙ鉗子 ｼｬﾌﾄ径10mm ｼｬﾌﾄ長390mm | 個 | 1 | 190000 |  |  |  | 1 | 一般医療機器 |  | 届出品 | 13B1X00218125010 |  | 2007-03-30 | 38818000 | 再使用可能な内視鏡用非能動処置具 | 4038653377565 | 04038653377565 | 個 | 1
MIS | PL407R | ﾆｰﾄﾞﾙﾎﾙﾀﾞｰ ｽﾄﾚｰﾄ DUROGRIP ｼｬﾌﾄ径5mm ｼｬﾌﾄ長310mm | 個 | 1 | 190000 |  |  |  | 1 | 一般医療機器 |  | 届出品 | 13B1X00218130002 |  | 2006-06-19 | 12726010 | 持針器 | 4038653378500 | 04038653378500 | 個 | 1
MIS | PL408R | ﾆｰﾄﾞﾙﾎﾙﾀﾞｰ ｶｰﾌﾞ DUROGRIP ｼｬﾌﾄ径5mm ｼｬﾌﾄ長310mm | 個 | 1 | 190000 |  |  |  | 1 | 一般医療機器 |  | 届出品 | 13B1X00218130002 |  | 2006-06-19 | 12726010 | 持針器 | 4038653378517 | 04038653378517 | 個 | 1
MIS | PL409R | ﾆｰﾄﾞﾙﾎﾙﾀﾞｰ ｱｼｽﾄ用 DUROGRIP 2X3爪 ｼｬﾌﾄ径5mm ｼｬﾌﾄ長310mm | 個 | 1 | 190000 |  |  |  | 1 | 一般医療機器 |  | 届出品 | 13B1X00218130002 |  | 2006-06-19 | 12726010 | 持針器 | 4038653378524 | 04038653378524 | 個 | 1
MIS | PL413R | ﾆｰﾄﾞﾙﾎﾙﾀﾞｰ ﾗｲﾄｶｰﾌﾞ DUROGRIP ｼｬﾌﾄ径5mm ｼｬﾌﾄ長310mm | 個 | 1 | 190000 |  |  |  | 1 | 一般医療機器 |  | 届出品 | 13B1X00218130002 |  | 2006-06-19 | 12726010 | 持針器 | 4038653419869 | 04038653419869 | 個 | 1
MIS | PL414R | ﾆｰﾄﾞﾙﾎﾙﾀﾞｰ ｽｰﾊﾟｰｾﾙﾌﾗｲﾃｨﾝｸﾞ ｼｬﾌﾄ径5mm ｼｬﾌﾄ長310mm | 個 | 1 | 200000 |  |  |  | 1 | 一般医療機器 |  | 届出品 | 13B1X00218130002 |  | 2006-06-19 | 12726010 | 持針器 | 4038653419876 | 04038653419876 | 個 | 1
MIS | PL415R | ﾆｰﾄﾞﾙﾎﾙﾀﾞｰ ﾗｲﾄｶｰﾌﾞ DUROGRIP ｼｬﾌﾄ径5mm ｼｬﾌﾄ長370mm | 個 | 1 | 190000 |  |  |  | 1 | 一般医療機器 |  | 届出品 | 13B1X00218130002 |  | 2006-06-19 | 12726010 | 持針器 | 4038653423019 | 04038653423019 | 個 | 1
MIS | PL418R | ｱﾄﾞﾃｯｸﾐﾆ ﾆｰﾄﾞﾙﾎﾙﾀﾞｰ DUROGRIP ｼｬﾌﾄ径3.5mm 全長290mm | 個 | 1 | 212000 |  |  |  | 1 | 一般医療機器 |  | 届出品 | 13B1X00218130002 |  | 2011-08-24 | 12726010 | 持針器 | 4046963520731 | 04046963520731 | 個 | 1
MIS | PL419R | ｱﾄﾞﾃｯｸﾐﾆ ﾆｰﾄﾞﾙﾎﾙﾀﾞｰ DUROGRIP ｼｬﾌﾄ径3.5mm 全長200mm | 個 | 1 | 212000 |  |  |  | 1 | 一般医療機器 |  | 届出品 | 13B1X00218130002 |  | 2011-08-24 | 12726010 | 持針器 | 4046963520748 | 04046963520748 | 個 | 1
MIS | PL450SU | DS clip Sｸﾘｯﾌﾟ､6ｸﾘｯﾌﾟ/15ﾏｶﾞｼﾞﾝ | パック | 15 | 43500 |  |  |  | 3 | 高度管理医療機器 |  | 承認品 | 22700BZX00114000 |  | 2015-03-30 | 35649000 | 体内用結さつクリップ | 4046964232183 | 04046964232183 | 個 | 1 | 14046964232180 | パック | 15
MIS | PL453SU | DS clip SMｸﾘｯﾌﾟ､6ｸﾘｯﾌﾟ/15ﾏｶﾞｼﾞﾝ | パック | 15 | 55200 |  |  |  | 3 | 高度管理医療機器 |  | 承認品 | 22700BZX00114000 |  | 2015-03-30 | 35649000 | 体内用結さつクリップ | 4046964232206 | 04046964232206 | 個 | 1 | 14046964232203 | パック | 15
MIS | PL459SU | DS clip Mｸﾘｯﾌﾟ､6ｸﾘｯﾌﾟ/15ﾏｶﾞｼﾞﾝ | パック | 15 | 66600 |  |  |  | 3 | 高度管理医療機器 |  | 承認品 | 22700BZX00114000 |  | 2015-03-30 | 35649000 | 体内用結さつクリップ | 4046964125676 | 04046964125676 | 個 | 1 | 14046964125673 | パック | 15
MIS | PL462SU | DS clip MLｸﾘｯﾌﾟ､6ｸﾘｯﾌﾟ/15ﾏｶﾞｼﾞﾝ | パック | 15 | 76500 |  |  |  | 3 | 高度管理医療機器 |  | 承認品 | 22700BZX00114000 |  | 2015-03-30 | 35649000 | 体内用結さつクリップ | 4046963892685 | 04046963892685 | 個 | 1 | 14046963892682 | パック | 15
MIS | PL465SU | DS clip MLｸﾘｯﾌﾟ(ﾗｯﾁ付)､6ｸﾘｯﾌﾟ/15ﾏｶﾞｼﾞﾝ | パック | 15 | 88500 |  |  |  | 3 | 高度管理医療機器 |  | 承認品 | 22700BZX00114000 |  | 2015-03-30 | 35649000 | 体内用結さつクリップ | 4046963893408 | 04046963893408 | 個 | 1 | 14046963893405 | パック | 15
MIS | PL468SU | DS clip Lｸﾘｯﾌﾟ､6ｸﾘｯﾌﾟ/12ﾏｶﾞｼﾞﾝ | パック | 12 | 70800 |  |  |  | 3 | 高度管理医療機器 |  | 承認品 | 22700BZX00114000 |  | 2015-03-30 | 35649000 | 体内用結さつクリップ | 4046964232213 | 04046964232213 | 個 | 1 | 14046964232210 | パック | 12
MIS | PL471SU | DS clip Lｸﾘｯﾌﾟ(ﾗｯﾁ付)､6ｸﾘｯﾌﾟ/12ﾏｶﾞｼﾞﾝ | パック | 12 | 79300 |  |  |  | 3 | 高度管理医療機器 |  | 承認品 | 22700BZX00114000 |  | 2015-03-30 | 35649000 | 体内用結さつクリップ | 4046964232220 | 04046964232220 | 個 | 1 | 14046964232227 | パック | 12
MIS | PL475SU | DS clip XLｸﾘｯﾌﾟ(ﾗｯﾁ付)､4ｸﾘｯﾌﾟ/12ﾏｶﾞｼﾞﾝ | パック | 12 | 114900 |  |  |  | 3 | 高度管理医療機器 |  | 承認品 | 22700BZX00114000 |  | 2015-03-30 | 35649000 | 体内用結さつクリップ | 4046963893415 | 04046963893415 | 個 | 1 | 14046963893412 | パック | 12
MIS | PL503R | ｴﾝﾄﾞｸﾘｯﾌﾟｱﾌﾟﾗｲﾔｰ ML 径10mm､有効長330mm | 個 | 1 | 182000 |  |  |  | 1 | 一般医療機器 |  | 届出品 | 13B1X00218130005 |  | 2006-09-04 | 35798000 | 再使用可能な止血用クリップアプライヤ | 4038653181216 | 04038653181216 | 個 | 1
MIS | PL504R | ｴﾝﾄﾞｸﾘｯﾌﾟｱﾌﾟﾗｲﾔｰ M 径10mm、有効長330mm | 個 | 1 | 182000 |  |  |  | 1 | 一般医療機器 |  | 届出品 | 13B1X00218130005 |  | 2006-09-04 | 35798000 | 再使用可能な止血用クリップアプライヤ | 4038653181223 | 04038653181223 | 個 | 1
MIS | PL506R | ﾁｬﾚﾝｼﾞｬｰTi ﾁﾀﾝｸﾘｯﾌﾟｱﾌﾟﾗｲﾔｰ ML､ｼｬﾌﾄ径10mm､ｼｬﾌﾄ長370mm | 個 | 1 | 231000 |  |  |  | 1 | 一般医療機器 |  | 届出品 | 13B1X00218130010 |  | 2006-12-28 | 35798000 | 再使用可能な止血用クリップアプライヤ | 4038653181230 | 04038653181230 | 個 | 1
MIS | PL508R | ﾁｬﾚﾝｼﾞｬｰTi ﾁﾀﾝｸﾘｯﾌﾟｱﾌﾟﾗｲﾔｰ ML､ｼｬﾌﾄ径10mm､ｼｬﾌﾄ長260mm | 個 | 1 | 231000 |  |  |  | 1 | 一般医療機器 |  | 届出品 | 13B1X00218130010 |  | 2006-12-28 | 35798000 | 再使用可能な止血用クリップアプライヤ | 4038653181254 | 04038653181254 | 個 | 1
MIS | PL510300 | ﾁｬﾚﾝｼﾞｬｰTi ｱﾌﾟﾗｲﾔｰ用ﾛｰﾃｰﾄﾀﾞｲﾔﾙ | 個 | 1 | 2850 |  |  |  | 1 | 一般医療機器 |  | 届出品 | 13B1X00218130010 |  | 2010-03-09 | 35798000 | 再使用可能な止血用クリップアプライヤ | 4038653473663 | 04038653473663 | 個 | 1
MIS | PL510301 | ﾁｬﾚﾝｼﾞｬｰTi ｱﾌﾟﾗｲﾔｰ用ｾｰﾌﾃｨｰﾘﾝｸﾞ | 個 | 1 | 1150 |  |  |  | 1 | 一般医療機器 |  | 届出品 | 13B1X00218130010 |  | 2010-03-09 | 35798000 | 再使用可能な止血用クリップアプライヤ | 4038653473670 | 04038653473670 | 個 | 1
MIS | PL510R | ﾁｬﾚﾝｼﾞｬｰTi ﾁﾀﾝｸﾘｯﾌﾟｱﾌﾟﾗｲﾔｰﾊﾝﾄﾞﾙ | 個 | 1 | 116200 |  |  |  | 1 | 一般医療機器 |  | 届出品 | 13B1X00218130010 |  | 2006-12-28 | 35798000 | 再使用可能な止血用クリップアプライヤ | 4038653181261 | 04038653181261 | 個 | 1
MIS | PL512R | ﾁｬﾚﾝｼﾞｬｰTi ﾁﾀﾝｸﾘｯﾌﾟｱﾌﾟﾗｲﾔｰ SM､ｼｬﾌﾄ径5mm､ｼｬﾌﾄ長310mm | 個 | 1 | 241600 |  |  |  | 1 | 一般医療機器 |  | 届出品 | 13B1X00218130010 |  | 2006-12-28 | 35798000 | 再使用可能な止血用クリップアプライヤ | 4038653208456 | 04038653208456 | 個 | 1
MIS | PL520301 | ｾｰﾌﾃｨｰﾘﾝｸﾞ (ﾆｭｰﾏﾃｨｯｸﾀｲﾌﾟ) | 個 | 1 | 1700 |  |  |  | 1 | 一般医療機器 |  | 届出品 | 13B1X00218130010 |  | 2010-03-24 | 35798000 | 再使用可能な止血用クリップアプライヤ | 4046963789671 | 04046963789671 | 個 | 1
MIS | PL520R | ﾁｬﾚﾝｼﾞｬｰTi-P ﾁﾀﾝｸﾘｯﾌﾟｱﾌﾟﾗｲﾔｰﾊﾝﾄﾞﾙ | 個 | 1 | 215000 |  |  |  | 1 | 一般医療機器 |  | 届出品 | 13B1X00218130010 |  | 2010-03-24 | 35798000 | 再使用可能な止血用クリップアプライヤ | 4046963313173 | 04046963313173 | 個 | 1
MIS | PL522800 | ﾌﾟｯｼｭﾛｯﾄﾞ､φ5mm､310mm | 個 | 1 | 23900 |  |  |  | 1 | 一般医療機器 |  | 届出品 | 13B1X00218130010 |  | 2010-03-09 | 35798000 | 再使用可能な止血用クリップアプライヤ | 4046963269241 | 04046963269241 | 個 | 1
MIS | PL522801 | ｲﾝﾅｰﾁｭｰﾌﾞ､φ5mm､310mm | 個 | 1 | 22800 |  |  |  | 1 | 一般医療機器 |  | 届出品 | 13B1X00218130010 |  | 2010-03-09 | 35798000 | 再使用可能な止血用クリップアプライヤ | 4046963269258 | 04046963269258 | 個 | 1
MIS | PL522810 | ﾌﾟﾛﾃｸﾃｨﾝｸﾞ･ｷｬｯﾌﾟ | 個 | 1 | 10800 | [6 empty] | 雑品 | [5 empty] | 4046963269265 | 04046963269265 | 個 | 1
MIS | PL522R | ﾁｬﾚﾝｼﾞｬｰTi ﾁﾀﾝｸﾘｯﾌﾟｱﾌﾟﾗｲﾔｰ､ｼｬﾌﾄ､ｼｬﾌﾄ径5mm､ｼｬﾌﾄ長310mm | 個 | 1 | 135000 |  |  |  | 1 | 一般医療機器 |  | 届出品 | 13B1X00218130010 |  | 2006-12-28 | 35798000 | 再使用可能な止血用クリップアプライヤ | 4038653208463 | 04038653208463 | 個 | 1
MIS | PL528R | ｴﾝﾄﾞｸﾘｯﾌﾟｱﾌﾟﾗｲﾔｰ L 径12mm､有効長330mm | 個 | 1 | 182000 |  |  |  | 1 | 一般医療機器 |  | 届出品 | 13B1X00218130005 |  | 2006-09-04 | 35798000 | 再使用可能な止血用クリップアプライヤ | 4038653225323 | 04038653225323 | 個 | 1
MIS | PL530R | 内視鏡下ﾃﾝﾎﾟﾗﾘｰｸﾘｯﾌﾟｱﾌﾟﾗｲﾔｰ | 個 | 1 | 330000 |  |  |  | 1 | 一般医療機器 |  | 届出品 | 13B1X00218125011 |  | 2007-05-25 | 38818000 | 再使用可能な内視鏡用非能動処置具 | 4046963093976 | 04046963093976 | 個 | 1
MIS | PL531R | 内視鏡下ﾃﾝﾎﾟﾗﾘｰｸﾘｯﾌﾟﾘﾑｰﾊﾞｰ､ｼｬﾌﾄ径12.5mm､ｼｬﾌﾄ長350mm | 個 | 1 | 330000 |  |  |  | 1 | 一般医療機器 |  | 届出品 | 13B1X00218125011 |  | 2007-05-25 | 38818000 | 再使用可能な内視鏡用非能動処置具 | 4046963093983 | 04046963093983 | 個 | 1
MIS | PL536801 | ﾌﾟｯｼｭﾛｯﾄﾞ､φ10mm､370mm | 個 | 1 | 23900 |  |  |  | 1 | 一般医療機器 |  | 届出品 | 13B1X00218130010 |  | 2010-03-09 | 35798000 | 再使用可能な止血用クリップアプライヤ | 4046963269357 | 04046963269357 | 個 | 1
MIS | PL536802 | ｲﾝﾅｰﾁｭｰﾌﾞ､φ10mm､370mm | 個 | 1 | 22800 |  |  |  | 1 | 一般医療機器 |  | 届出品 | 13B1X00218130010 |  | 2010-03-09 | 35798000 | 再使用可能な止血用クリップアプライヤ | 4046963269364 | 04046963269364 | 個 | 1
MIS | PL536810 | ﾁｬﾚﾝｼﾞｬｰﾌﾟﾛﾃｸﾃｨﾝｸﾞｷｬｯﾌﾟ | 個 | 1 | 13700 | [6 empty] | 雑品 | [5 empty] | 4046963269371 | 04046963269371 | 個 | 1
MIS | PL536R | ﾁｬﾚﾝｼﾞｬｰTi ﾁﾀﾝｸﾘｯﾌﾟｱﾌﾟﾗｲﾔｰ､ｼｬﾌﾄ、ｼｬﾌﾄ径10mm､ｼｬﾌﾄ長370mm | 個 | 1 | 135000 |  |  |  | 1 | 一般医療機器 |  | 届出品 | 13B1X00218130010 |  | 2006-12-28 | 35798000 | 再使用可能な止血用クリップアプライヤ | 4038653241149 | 04038653241149 | 個 | 1
MIS | PL538801 | ﾌﾟｯｼｭﾛｯﾄﾞ､φ10mm､260mm | 個 | 1 | 23900 |  |  |  | 1 | 一般医療機器 |  | 届出品 | 13B1X00218130010 |  | 2010-03-09 | 35798000 | 再使用可能な止血用クリップアプライヤ | 4046963269395 | 04046963269395 | 個 | 1
MIS | PL538802 | ｲﾝﾅｰﾁｭｰﾌﾞ､φ10mm､260mm | 個 | 1 | 22800 |  |  |  | 1 | 一般医療機器 |  | 届出品 | 13B1X00218130010 |  | 2010-03-09 | 35798000 | 再使用可能な止血用クリップアプライヤ | 4046963269401 | 04046963269401 | 個 | 1
MIS | PL538R | ﾁｬﾚﾝｼﾞｬｰTi ﾁﾀﾝｸﾘｯﾌﾟｱﾌﾟﾗｲﾔｰ､ｼｬﾌﾄ、ｼｬﾌﾄ径10mm､ｼｬﾌﾄ長260mm | 個 | 1 | 135000 |  |  |  | 1 | 一般医療機器 |  | 届出品 | 13B1X00218130010 |  | 2006-12-28 | 35798000 | 再使用可能な止血用クリップアプライヤ | 4038653241156 | 04038653241156 | 個 | 1
MIS | PL541S | 無外傷性腸管ｸﾘｯﾌﾟ､直､有効長70mm､閉鎖圧3.94N(400gｆ) | 個 | 1 | 120000 |  |  |  | 1 | 一般医療機器 |  | 届出品 | 13B1X00218125011 |  | 2007-05-25 | 38818000 | 再使用可能な内視鏡用非能動処置具 | 4046963142476 | 04046963142476 | 個 | 1
MIS | PL542S | 無外傷性血管ｸﾘｯﾌﾟ､直､有効長25mm､閉鎖圧2.45N(250gｆ) | 個 | 1 | 100000 |  |  |  | 1 | 一般医療機器 |  | 届出品 | 13B1X00218125011 |  | 2007-05-25 | 38818000 | 再使用可能な内視鏡用非能動処置具 | 4046963094027 | 04046963094027 | 個 | 1
MIS | PL543S | 無外傷性血管ｸﾘｯﾌﾟ､直､有効長45mm､閉鎖圧2.94N(300gｆ) | 個 | 1 | 100000 |  |  |  | 1 | 一般医療機器 |  | 届出品 | 13B1X00218125011 |  | 2007-05-25 | 38818000 | 再使用可能な内視鏡用非能動処置具 | 4046963094034 | 04046963094034 | 個 | 1
MIS | PL544S | 無外傷性血管ｸﾘｯﾌﾟ､直､有効長25mm､閉鎖圧3.43N(350gｆ) | 個 | 1 | 100000 |  |  |  | 1 | 一般医療機器 |  | 届出品 | 13B1X00218125011 |  | 2007-05-25 | 38818000 | 再使用可能な内視鏡用非能動処置具 | 4046963094041 | 04046963094041 | 個 | 1
MIS | PL545S | 無外傷性血管ｸﾘｯﾌﾟ､直､有効長45mm､閉鎖圧4.41N(450gｆ) | 個 | 1 | 100000 |  |  |  | 1 | 一般医療機器 |  | 届出品 | 13B1X00218125011 |  | 2007-05-25 | 38818000 | 再使用可能な内視鏡用非能動処置具 | 4046963094058 | 04046963094058 | 個 | 1
MIS | PL546S | 無外傷性血管ｸﾘｯﾌﾟ､曲､有効長25mm､閉鎖圧2.45N(250gｆ) | 個 | 1 | 100000 |  |  |  | 1 | 一般医療機器 |  | 届出品 | 13B1X00218125011 |  | 2007-05-25 | 38818000 | 再使用可能な内視鏡用非能動処置具 | 4046963094065 | 04046963094065 | 個 | 1
MIS | PL547S | 無外傷性血管ｸﾘｯﾌﾟ､曲､有効長45mm､閉鎖圧2.94N(300gｆ) | 個 | 1 | 100000 |  |  |  | 1 | 一般医療機器 |  | 届出品 | 13B1X00218125011 |  | 2007-05-25 | 38818000 | 再使用可能な内視鏡用非能動処置具 | 4046963094072 | 04046963094072 | 個 | 1
MIS | PL548S | 無外傷性血管ｸﾘｯﾌﾟ､曲､有効長25mm､閉鎖圧3.43N(350gｆ) | 個 | 1 | 100000 |  |  |  | 1 | 一般医療機器 |  | 届出品 | 13B1X00218125011 |  | 2007-05-25 | 38818000 | 再使用可能な内視鏡用非能動処置具 | 4046963094089 | 04046963094089 | 個 | 1
MIS | PL549S | 無外傷性血管ｸﾘｯﾌﾟ､曲､有効長45mm､閉鎖圧4.41N(450gｆ) | 個 | 1 | 100000 |  |  |  | 1 | 一般医療機器 |  | 届出品 | 13B1X00218125011 |  | 2007-05-25 | 38818000 | 再使用可能な内視鏡用非能動処置具 | 4046963094096 | 04046963094096 | 個 | 1
MIS | PL561T | ﾁﾀﾝｸﾘｯﾌﾟ ｶｰﾄﾘｯｼﾞ L､6ｸﾘｯﾌﾟX20ﾏｶﾞｼﾞﾝ､（滅菌済） | パック | 20 | 50000 |  |  |  | 3 | 高度管理医療機器 |  | 承認品 | 21900BZX01175000 |  | 2007-12-17 | 35649000 | 体内用結さつクリップ | 4038653223824 | 04038653223824 | 個 | 1 | 14038653223821 | パック | 20
MIS | PL565T | ﾁﾀﾝｸﾘｯﾌﾟ ｶｰﾄﾘｯｼﾞ S､1ﾊﾟｯｸ＝6ｸﾘｯﾌﾟX30ﾏｶﾞｼﾞﾝ､（滅菌済） | パック | 30 | 30000 |  |  |  | 3 | 高度管理医療機器 |  | 承認品 | 21900BZX01175000 |  | 2007-12-17 | 35649000 | 体内用結さつクリップ | 4038653208470 | 04038653208470 | 個 | 1 | 14038653208477 | パック | 30
MIS | PL567T | ﾁﾀﾝｸﾘｯﾌﾟ ｶｰﾄﾘｯｼﾞ M､1ﾊﾟｯｸ＝6ｸﾘｯﾌﾟX30ﾏｶﾞｼﾞﾝ（滅菌済） | パック | 30 | 36000 |  |  |  | 3 | 高度管理医療機器 |  | 承認品 | 21900BZX01175000 |  | 2007-12-17 | 35649000 | 体内用結さつクリップ | 4038653181339 | 04038653181339 | 個 | 1 | 14038653181336 | パック | 30
MIS | PL568T | ﾁﾀﾝｸﾘｯﾌﾟ ｶｰﾄﾘｯｼﾞ ML､1ﾊﾟｯｸ＝6ｸﾘｯﾌﾟX20ﾏｶﾞｼﾞﾝ（滅菌済） | パック | 20 | 34000 |  |  |  | 3 | 高度管理医療機器 |  | 承認品 | 21900BZX01175000 |  | 2007-12-17 | 35649000 | 体内用結さつクリップ | 4038653181346 | 04038653181346 | 個 | 1 | 14038653181343 | パック | 20
MIS | PL569T | ﾁｬﾚﾝｼﾞｬｰTi ﾁﾀﾝｸﾘｯﾌﾟﾏｶﾞｼﾞﾝ､ML､1ﾊﾟｯｸ=8ｸﾘｯﾌﾟX12ﾏｶﾞｼﾞﾝ（滅菌済） | パック | 12 | 114600 |  |  |  | 3 | 高度管理医療機器 |  | 承認品 | 21900BZX01174000 |  | 2010-02-15 | 35649000 | 体内用結さつクリップ | 4038653181353 | 04038653181353 | 個 | 1 | 14038653181350 | パック | 12
MIS | PL572T | ﾁｬﾚﾝｼﾞｬｰTi ﾁﾀﾝｸﾘｯﾌﾟﾏｶﾞｼﾞﾝ､SM､1ﾊﾟｯｸ=12ｸﾘｯﾌﾟX12ﾏｶﾞｼﾞﾝ（滅菌済） | パック | 12 | 193200 |  |  |  | 3 | 高度管理医療機器 |  | 承認品 | 21900BZX01174000 |  | 2010-02-15 | 35649000 | 体内用結さつクリップ | 4038653341856 | 04038653341856 | 個 | 1 | 14038653341853 | パック | 12
MIS | PL574T | SMﾁﾀﾝｸﾘｯﾌﾟﾊﾟｯｸ | パック | 12 | 216000 |  |  |  | 3 | 高度管理医療機器 |  | 承認品 | 21900BZX01174000 |  | 2017-09-29 | 35649000 | 体内用結さつクリップ | 4046963398828 | 04046963398828 | 個 | 1 | 14046963398825 | パック | 12
MIS | PL575SU | ﾁｬﾚﾝｼﾞｬｰTi-P CO2ｼﾘﾝﾀﾞｰ､（滅菌済）､3個入/1箱 | パック | 3 | 10200 | [6 empty] | 雑品 | [5 empty] | 4046963398842 | 04046963398842 | 個 | 1 | 14046963398849 | パック | 3
MIS | PL579T | MLﾁﾀﾝｸﾘｯﾌﾟﾊﾟｯｸ | パック | 12 | 145800 |  |  |  | 3 | 高度管理医療機器 |  | 承認品 | 21900BZX01174000 |  | 2017-09-29 | 35649000 | 体内用結さつクリップ | 4046963398835 | 04046963398835 | 個 | 1 | 14046963398832 | パック | 12
MIS | PL593R | 無外傷性ｸﾘｯﾌﾟ､ﾄﾗｲｱﾝｸﾞﾙｼﾞｮｰ､閉鎖圧5.0N | 個 | 1 | 120000 |  |  |  | 1 | 一般医療機器 |  | 届出品 | 13B1X00218125011 |  | 2007-05-25 | 38818000 | 再使用可能な内視鏡用非能動処置具 | 4046963909314 | 04046963909314 | 個 | 1
MIS | PL594R | 無外傷性ｸﾘｯﾌﾟ､ｽﾄﾚｰﾄｼﾞｮｰ､閉鎖圧3.43N(350gf) | 個 | 1 | 100000 |  |  |  | 1 | 一般医療機器 |  | 届出品 | 13B1X00218125011 |  | 2007-05-25 | 38818000 | 再使用可能な内視鏡用非能動処置具 | 4046963909321 | 04046963909321 | 個 | 1
MIS | PL595SU | ﾃﾞｨｽﾎﾟｰｻﾞﾌﾞﾙｼﾘｺｰﾝﾘﾝｸﾞ(ﾆｰﾄﾞﾙ付) 12個入/1ﾊﾟｯｸ | パック | 12 | 90000 |  |  |  | 2 | 管理医療機器 |  | 認証品 | 225AABZX00055000 |  | 2013-04-02 | 38819002 | 人工開口向け単回使用内視鏡用非能動処置具 | 4046963915025 | 04046963915025 | 個 | 1 | 14046963915022 | パック | 12
MIS | PL601800 | ﾌﾟｯｼｭﾛｯﾄﾞ(ﾆｭｰﾏﾃｨｯｸﾀｲﾌﾟ)､φ5mm､205mm | 個 | 1 | 23900 |  |  |  | 1 | 一般医療機器 |  | 届出品 | 13B1X00218130010 |  | 2010-03-24 | 35798000 | 再使用可能な止血用クリップアプライヤ | 4046963269425 | 04046963269425 | 個 | 1
MIS | PL601801 | ｲﾝﾅｰﾁｭｰﾌﾞ(ﾆｭｰﾏﾃｨｯｸﾀｲﾌﾟ)､φ5mm､205mm | 個 | 1 | 22800 |  |  |  | 1 | 一般医療機器 |  | 届出品 | 13B1X00218130010 |  | 2010-03-24 | 35798000 | 再使用可能な止血用クリップアプライヤ | 4046963269432 | 04046963269432 | 個 | 1
MIS | PL603R | ﾁｬﾚﾝｼﾞｬｰTi-P ﾁﾀﾝｸﾘｯﾌﾟｱﾌﾟﾗｲﾔｰ SM､ｼｬﾌﾄ径5mm､ｼｬﾌﾄ長205mm | 個 | 1 | 320000 |  |  |  | 1 | 一般医療機器 |  | 届出品 | 13B1X00218130010 |  | 2010-03-24 | 35798000 | 再使用可能な止血用クリップアプライヤ | 4046963356002 | 04046963356002 | 個 | 1
MIS | PL604R | ﾁｬﾚﾝｼﾞｬｰTi-P ﾁﾀﾝｸﾘｯﾌﾟｱﾌﾟﾗｲﾔｰ SM､ｼｬﾌﾄ径5mm､ｼｬﾌﾄ長310mm | 個 | 1 | 320000 |  |  |  | 1 | 一般医療機器 |  | 届出品 | 13B1X00218130010 |  | 2010-03-24 | 35798000 | 再使用可能な止血用クリップアプライヤ | 4046963356019 | 04046963356019 | 個 | 1
MIS | PL606R | ﾁｬﾚﾝｼﾞｬｰTi-P ﾁﾀﾝｸﾘｯﾌﾟｱﾌﾟﾗｲﾔｰ ML､ｼｬﾌﾄ径10mm､ｼｬﾌﾄ長370mm | 個 | 1 | 320000 |  |  |  | 1 | 一般医療機器 |  | 届出品 | 13B1X00218130010 |  | 2010-03-24 | 35798000 | 再使用可能な止血用クリップアプライヤ | 4046963356026 | 04046963356026 | 個 | 1
MIS | PL608R | ﾁｬﾚﾝｼﾞｬｰTi-P ﾁﾀﾝｸﾘｯﾌﾟｱﾌﾟﾗｲﾔｰ ML､ｼｬﾌﾄ径10mm､ｼｬﾌﾄ長260mm | 個 | 1 | 320000 |  |  |  | 1 | 一般医療機器 |  | 届出品 | 13B1X00218130010 |  | 2010-03-24 | 35798000 | 再使用可能な止血用クリップアプライヤ | 4046963356033 | 04046963356033 | 個 | 1
MIS | PL609R | ﾁｬﾚﾝｼﾞｬｰﾆｭｰﾏﾃｨｯｸ ｱﾌﾟﾗｲﾔｰｼｬﾌﾄ | 個 | 1 | 135000 |  |  |  | 1 | 一般医療機器 |  | 届出品 | 13B1X00218130010 |  | 2010-03-24 | 35798000 | 再使用可能な止血用クリップアプライヤ | 4046963405328 | 04046963405328 | 個 | 1
MIS | PL650R | ﾛｰﾀﾞｰﾙｰﾌﾟｱﾌﾟﾘｹｰﾀｰ､φ3mm用 | 個 | 1 | 10000 |  |  |  | 1 | 一般医療機器 |  | 届出品 | 13B1X00218125009 |  | 2007-04-19 | 38818000 | 再使用可能な内視鏡用非能動処置具 | 4038653181407 | 04038653181407 | 個 | 1
MIS | PL651R | ﾉｯﾄﾌﾟｯｼｬｰ ｼｬﾌﾄ径5mm 全長330mm | 個 | 1 | 21000 |  |  |  | 1 | 一般医療機器 |  | 届出品 | 13B1X00218125009 |  | 2007-04-19 | 38818000 | 再使用可能な内視鏡用非能動処置具 | 4038653181414 | 04038653181414 | 個 | 1
MIS | PL664200 | 交換用回転ﾀﾞｲﾔﾙ | 個 | 1 | 1700 | [6 empty] | 雑品 | [5 empty] | 4046963269524 | 04046963269524 | 個 | 1
SP | PL671R | ﾐｱｽﾊﾟｽ TL剥離&肺押しﾍﾗ | 個 | 1 | 48000 |  |  |  | 1 | 一般医療機器 |  | 届出品 | 13B1X00218258026 |  | 2006-10-10 | 70963001 | 脊椎手術用器械 | 4038653181544 | 04038653181544 | 個 | 1
MIS | PL680R | ｴﾝﾄﾞﾌｧﾝﾚﾄﾗｸﾀｰ ｼｬﾌﾄ径10mm 全長400mm | 個 | 1 | 145000 |  |  |  | 1 | 一般医療機器 |  | 届出品 | 13B1X00218125009 |  | 2009-02-13 | 38818000 | 再使用可能な内視鏡用非能動処置具 | 4038653359905 | 04038653359905 | 個 | 1
MIS | PL682R | ｴﾝﾄﾞﾌﾟﾛｽﾃｲﾄﾚﾄﾗｸﾀｰ ｼｬﾌﾄ径10mm 全長370mm | 個 | 1 | 235000 |  |  |  | 1 | 一般医療機器 |  | 届出品 | 13B1X00218125009 |  | 2009-02-13 | 38818000 | 再使用可能な内視鏡用非能動処置具 | 4046963373702 | 04046963373702 | 個 | 1
MIS | PL700 | ｱﾄﾞﾃｯｸﾊﾞｲﾎﾟｰﾗ ｼﾝｸﾞﾙﾕｰｽ ﾒｯﾂｪﾝﾊﾞｳﾑｼｻﾞｰｽ ｼｬﾌﾄ径5mm ｼｬﾌﾄ長310mm | パック | 6 | 162000 |  |  |  | 2 | 管理医療機器 |  | 認証品 | 219AABZX00043000 |  | 2007-03-06 | 70164020 | 単回使用高周波処置用内視鏡能動器具 | 4038653379668 | 04038653379668 | 個 | 1 | 14038653379665 | パック | 6
MIS | PL701 | ｱﾄﾞﾃｯｸﾊﾞｲﾎﾟｰﾗ ｼﾝｸﾞﾙﾕｰｽ 有窓ﾒﾘｰﾗﾝﾄﾞ鉗子 ｼｬﾌﾄ径5mm ｼｬﾌﾄ長310mm | パック | 6 | 162000 |  |  |  | 2 | 管理医療機器 |  | 認証品 | 219AABZX00043000 |  | 2007-03-06 | 70164020 | 単回使用高周波処置用内視鏡能動器具 | 4038653412594 | 04038653412594 | 個 | 1 | 14038653412591 | パック | 6
MIS | PL702SU | ｱﾄﾞﾃｯｸﾊﾞｲﾎﾟｰﾗ ｼﾝｸﾞﾙﾕｰｽ ﾒﾘｰﾗﾝﾄﾞ剥離鉗子 ｼｬﾌﾄ径5mm ｼｬﾌﾄ長310mm | パック | 6 | 162000 |  |  |  | 2 | 管理医療機器 |  | 認証品 | 219AABZX00043000 |  | 2011-03-02 | 70164020 | 単回使用高周波処置用内視鏡能動器具 | 4046963491598 | 04046963491598 | 個 | 1 | 14046963491595 | パック | 6
MIS | PL703SU | ｱﾄﾞﾃｯｸﾊﾞｲﾎﾟｰﾗ ｼﾝｸﾞﾙﾕｰｽ 把持鉗子 ｼｬﾌﾄ径5mm ｼｬﾌﾄ長310mm | パック | 6 | 162000 |  |  |  | 2 | 管理医療機器 |  | 認証品 | 219AABZX00043000 |  | 2012-06-07 | 70164020 | 単回使用高周波処置用内視鏡能動器具 | 4046963491604 | 04046963491604 | 個 | 1 | 14046963491601 | パック | 6
MIS | PL718SU | ｹｲﾏﾝﾌﾞﾗﾝﾄｼﾞｮｰ 24cm | 個 | 1 | 62000 |  |  |  | 3 | 高度管理医療機器 |  | 承認品 | 30300BZX00290000 |  | 2021-10-27 | 70671000 | 治療用電気手術器 | 4046964287183 | 04046964287183 | 個 | 1 | 14046964287180 | パック | 6
MIS | PL719SU | ｹｲﾏﾝｱｰﾃｨｷｭﾚｰﾄﾌﾞﾗﾝﾄｼﾞｮｰ 24cm | 個 | 1 | 66000 |  |  |  | 3 | 高度管理医療機器 |  | 承認品 | 30300BZX00290000 |  | 2021-10-27 | 70671000 | 治療用電気手術器 | 4046964810299 | 04046964810299 | 個 | 1 | 14046964810296 | パック | 6
MIS | PL720SU | ｹｲﾏﾝﾌﾞﾗﾝﾄｼﾞｮｰ 36cm | 個 | 1 | 62000 |  |  |  | 3 | 高度管理医療機器 |  | 承認品 | 30300BZX00290000 |  | 2021-10-27 | 70671000 | 治療用電気手術器 | 4046964093784 | 04046964093784 | 個 | 1 | 14046964093781 | パック | 6
MIS | PL721SU | ｹｲﾏﾝｱｰﾃｨｷｭﾚｰﾄﾌﾞﾗﾝﾄｼﾞｮｰ 36cm | 個 | 1 | 66000 |  |  |  | 3 | 高度管理医療機器 |  | 承認品 | 30300BZX00290000 |  | 2021-10-27 | 70671000 | 治療用電気手術器 | 4046964093791 | 04046964093791 | 個 | 1 | 14046964093798 | パック | 6
MIS | PL722SU | ｹｲﾏﾝﾌﾞﾗﾝﾄｼﾞｮｰ 44cm | 個 | 1 | 62000 |  |  |  | 3 | 高度管理医療機器 |  | 承認品 | 30300BZX00290000 |  | 2021-10-27 | 70671000 | 治療用電気手術器 | 4046964287206 | 04046964287206 | 個 | 1 | 14046964287203 | パック | 6
MIS | PL723SU | ｹｲﾏﾝｱｰﾃｨｷｭﾚｰﾄﾌﾞﾗﾝﾄｼﾞｮｰ 44cm | 個 | 1 | 66000 |  |  |  | 3 | 高度管理医療機器 |  | 承認品 | 30300BZX00290000 |  | 2021-10-27 | 70671000 | 治療用電気手術器 | 4046964810312 | 04046964810312 | 個 | 1 | 14046964810319 | パック | 6
MIS | PL750SU | ｹｲﾏﾝﾒﾘｰﾗﾝﾄﾞｼﾞｮｰ 36cm | 個 | 1 | 66000 |  |  |  | 3 | 高度管理医療機器 |  | 承認品 | 30300BZX00290000 |  | 2021-10-27 | 70671000 | 治療用電気手術器 | 4046964837029 | 04046964837029 | 個 | 1 | 14046964837026 | パック | 6
MIS | PL751SU | ｹｲﾏﾝｱｰﾃｨｷｭﾚｰﾄﾒﾘｰﾗﾝﾄﾞｼﾞｮｰ 36cm | 個 | 1 | 69000 |  |  |  | 3 | 高度管理医療機器 |  | 承認品 | 30300BZX00290000 |  | 2021-10-27 | 70671000 | 治療用電気手術器 | 4046964837302 | 04046964837302 | 個 | 1 | 14046964837309 | パック | 6
MIS | PL752SU | ｹｲﾏﾝﾒﾘｰﾗﾝﾄﾞｼﾞｮｰ 44cm | 個 | 1 | 66000 |  |  |  | 3 | 高度管理医療機器 |  | 承認品 | 30300BZX00290000 |  | 2021-10-27 | 70671000 | 治療用電気手術器 | 4046964837043 | 04046964837043 | 個 | 1 | 14046964837040 | パック | 6
MIS | PL753SU | ｹｲﾏﾝｱｰﾃｨｷｭﾚｰﾄﾒﾘｰﾗﾝﾄﾞｼﾞｮｰ 44cm | 個 | 1 | 69000 |  |  |  | 3 | 高度管理医療機器 |  | 承認品 | 30300BZX00290000 |  | 2021-10-27 | 70671000 | 治療用電気手術器 | 4046964837326 | 04046964837326 | 個 | 1 | 14046964837323 | パック | 6
MIS | PL754SU | ｹｲﾏﾝﾒﾘｰﾗﾝﾄﾞｼﾞｮｰ 12.5cm | 個 | 1 | 66000 |  |  |  | 3 | 高度管理医療機器 |  | 承認品 | 30300BZX00290000 |  | 2021-10-27 | 70671000 | 治療用電気手術器 | 4046955205240 | 04046955205240 | 個 | 1 | 14046955205247 | パック | 6
MIS | PL755SU | ｹｲﾏﾝﾒﾘｰﾗﾝﾄﾞｼﾞｮｰ 17cm | 個 | 1 | 66000 |  |  |  | 3 | 高度管理医療機器 |  | 承認品 | 30300BZX00290000 |  | 2021-10-27 | 70671000 | 治療用電気手術器 | 4046955205264 | 04046955205264 | 個 | 1 | 14046955205261 | パック | 6
MIS | PL801R | DS clip Sｸﾘｯﾌﾟ用ｴﾝﾄﾞｱﾌﾟﾗｲﾔｰ | 個 | 1 | 155000 |  |  |  | 1 | 一般医療機器 |  | 届出品 | 13B1X00218139038 |  | 2014-12-17 | 16446000 | アプライヤ | 4046963324001 | 04046963324001 | 個 | 1
MIS | PL802R | DS clip SMｸﾘｯﾌﾟ用ｴﾝﾄﾞｱﾌﾟﾗｲﾔｰ | 個 | 1 | 155000 |  |  |  | 1 | 一般医療機器 |  | 届出品 | 13B1X00218139038 |  | 2014-12-17 | 16446000 | アプライヤ | 4046963324018 | 04046963324018 | 個 | 1
MIS | PL806R | DS clip Mｸﾘｯﾌﾟ用ｴﾝﾄﾞｱﾌﾟﾗｲﾔｰ | 個 | 1 | 155000 |  |  |  | 1 | 一般医療機器 |  | 届出品 | 13B1X00218139038 |  | 2014-08-05 | 16446000 | アプライヤ | 4046963627003 | 04046963627003 | 個 | 1
MIS | PL807R | DS clip MLｸﾘｯﾌﾟ用ｴﾝﾄﾞｱﾌﾟﾗｲﾔｰ | 個 | 1 | 155000 |  |  |  | 1 | 一般医療機器 |  | 届出品 | 13B1X00218139038 |  | 2014-08-05 | 16446000 | アプライヤ | 4046963627010 | 04046963627010 | 個 | 1
MIS | PL808R | DS clip Lｸﾘｯﾌﾟ用ｴﾝﾄﾞｱﾌﾟﾗｲﾔｰ | 個 | 1 | 155000 |  |  |  | 1 | 一般医療機器 |  | 届出品 | 13B1X00218139038 |  | 2014-08-05 | 16446000 | アプライヤ | 4046963627027 | 04046963627027 | 個 | 1
MIS | PL809R | DS clip XLｸﾘｯﾌﾟ用ｴﾝﾄﾞｱﾌﾟﾗｲﾔｰ | 個 | 1 | 155000 |  |  |  | 1 | 一般医療機器 |  | 届出品 | 13B1X00218139038 |  | 2014-08-05 | 16446000 | アプライヤ | 4046963627041 | 04046963627041 | 個 | 1
MIS | PL816R | DS clip Mｸﾘｯﾌﾟ用ｴﾝﾄﾞﾘﾑｰﾊﾞｰ | 個 | 1 | 144000 |  |  |  | 1 | 一般医療機器 |  | 届出品 | 13B1X00218130029 |  | 2014-06-09 | 10895000 | クリップリムーバ | 4046963848057 | 04046963848057 | 個 | 1
MIS | PL817R | DS clip MLｸﾘｯﾌﾟ用ｴﾝﾄﾞﾘﾑｰﾊﾞｰ | 個 | 1 | 144000 |  |  |  | 1 | 一般医療機器 |  | 届出品 | 13B1X00218130029 |  | 2014-06-09 | 10895000 | クリップリムーバ | 4046963848064 | 04046963848064 | 個 | 1
MIS | PL818R | DS clip Lｸﾘｯﾌﾟ用ｴﾝﾄﾞﾘﾑｰﾊﾞｰ | 個 | 1 | 144000 |  |  |  | 1 | 一般医療機器 |  | 届出品 | 13B1X00218130029 |  | 2014-06-09 | 10895000 | クリップリムーバ | 4046963848071 | 04046963848071 | 個 | 1
MIS | PL822R | DS clip ｴﾝﾄﾞｱﾌﾟﾗｲﾔｰ SMｸﾘｯﾌﾟ用 ﾛﾝｸﾞ､ｼｬﾌﾄ長:420mm ｼｬﾌﾄ径:5mm | 個 | 1 | 160000 |  |  |  | 1 | 一般医療機器 |  | 届出品 | 13B1X00218139038 |  | 2016-02-02 | 16446000 | アプライヤ | 4046964768866 | 04046964768866 | 個 | 1
MIS | PL826R | DS clip ｴﾝﾄﾞｱﾌﾟﾗｲﾔｰ Mｸﾘｯﾌﾟ用 ﾛﾝｸﾞ､ｼｬﾌﾄ長:420mm ｼｬﾌﾄ径:10mm | 個 | 1 | 160000 |  |  |  | 1 | 一般医療機器 |  | 届出品 | 13B1X00218139038 |  | 2016-02-02 | 16446000 | アプライヤ | 4046964769191 | 04046964769191 | 個 | 1
MIS | PL827R | DS clip ｴﾝﾄﾞｱﾌﾟﾗｲﾔｰ MLｸﾘｯﾌﾟ用 ﾛﾝｸﾞ､ｼｬﾌﾄ長:420mm ｼｬﾌﾄ径:10mm | 個 | 1 | 160000 |  |  |  | 1 | 一般医療機器 |  | 届出品 | 13B1X00218139038 |  | 2016-02-02 | 16446000 | アプライヤ | 4046964769207 | 04046964769207 | 個 | 1
MIS | PL828R | DS clip ｴﾝﾄﾞｱﾌﾟﾗｲﾔｰ Lｸﾘｯﾌﾟ用 ﾛﾝｸﾞ､ｼｬﾌﾄ長:420mm ｼｬﾌﾄ径:12mm | 個 | 1 | 160000 |  |  |  | 1 | 一般医療機器 |  | 届出品 | 13B1X00218139038 |  | 2016-02-02 | 16446000 | アプライヤ | 4046964769214 | 04046964769214 | 個 | 1
MIS | PL950216 | 交換用ｼﾘｺﾝｲﾝｻｰﾄ､φ10mm用 | 個 | 1 | 450 | [6 empty] | 雑品 | [5 empty] | 4046963269692 | 04046963269692 | 個 | 1
MIS | PL950217 | 交換用ｼﾘｺﾝｲﾝｻｰﾄ､φ12mm用 | 個 | 1 | 1200 | [6 empty] | 雑品 | [5 empty] | 4046963269708 | 04046963269708 | 個 | 1
MIS | PL950218 | 交換用ｼﾘｺﾝｲﾝｻｰﾄ､φ5mm用 | 個 | 1 | 800 | [6 empty] | 雑品 | [5 empty] | 4046963269715 | 04046963269715 | 個 | 1
MIS | PL950821 | ﾌﾚｰﾑ､標準ｼﾘｺﾝｲﾝｻｰﾄ付 | 個 | 1 | 120000 | [6 empty] | 雑品 | [5 empty] | 4046963269777 | 04046963269777 | 個 | 1
MIS | PL960206 | ｼﾘｺﾝﾎﾙﾀﾞｰ､ｴﾝﾄﾞﾗｯｸ用 | 個 | 1 | 1000 | [6 empty] | 雑品 | [5 empty] | 4046963269944 | 04046963269944 | 個 | 1
MIS | PL960R | ｴﾝﾄﾞﾗｯｸｾｯﾄ | 個 | 1 | 182000 | [6 empty] | 雑品 | [5 empty] | 4046963093204 | 04046963093204 | 個 | 1
MIS | PL961R | ｴﾝﾄﾞﾗｯｸｾｯﾄXXL | 個 | 1 | 225000 | [6 empty] | 雑品 | [5 empty] | 4046963093211 | 04046963093211 | 個 | 1
MIS | PL962R | ﾄﾛｯｶｰ固定用ﾗｯｸ PL960R用 | 個 | 1 | 25000 | [6 empty] | 雑品 | [5 empty] | 4046963093228 | 04046963093228 | 個 | 1
MIS | PL963R | ｴﾝﾄﾞﾗｯｸ ﾒﾀﾙﾌﾚｰﾑ | 個 | 1 | 132000 | [6 empty] | 雑品 | [5 empty] | 4046963142421 | 04046963142421 | 個 | 1
MIS | PL964R | ｴﾝﾄﾞﾗｯｸ､ﾒﾀﾙﾌﾚｰﾑXXL | 個 | 1 | 155000 | [6 empty] | 雑品 | [5 empty] | 4046963142469 | 04046963142469 | 個 | 1
HC | PLK-W1000RN | ﾍﾟﾘﾌｨｯｸｽ LAｷｯﾄ ﾍﾟﾘｶﾝ17GX80mm/19GFXｶﾃｰﾃﾙ/ﾌﾟﾗｽﾁｯｸLOR RWﾌｨﾙﾀｰ NRFit 10個入 | 箱 | 10 | 80000 |  |  |  | 3 | 高度管理医療機器 |  | 承認品 | 20200BZY00051000 |  | 1990-01-23 | 34842003 | 脊髄くも膜下・硬膜外麻酔キット | 4522281571919 | 04522281571919 | 個 | 1 | 14522281571916 | 箱 | 10
HC | PLK-W2000RN | ﾍﾟﾘﾌｨｯｸｽ LAｷｯﾄ ﾍﾟﾘｶﾝ17GX80mm/19GFXｶﾃｰﾃﾙ/ｶﾞﾗｽLOR RWﾌｨﾙﾀｰ NRFit 10個入 | 箱 | 10 | 88000 |  |  |  | 3 | 高度管理医療機器 |  | 承認品 | 20200BZY00051000 |  | 1990-01-23 | 34842003 | 脊髄くも膜下・硬膜外麻酔キット | 4522281571926 | 04522281571926 | 個 | 1 | 14522281571923 | 箱 | 10
MIS | PM009250 | ｱﾄﾞﾃｯｸﾓﾉﾎﾟｰﾗ ｲﾝﾅｰﾁｭｰﾌﾞ ｶｰﾌﾞ ｼｬﾌﾄ長310mm | 個 | 1 | 9500 |  |  |  | 2 | 管理医療機器 |  | 認証品 | 220AABZX00174000 |  | 2013-06-18 | 70164010 | 再使用可能な高周波処置用内視鏡能動器具 | 4046963269975 | 04046963269975 | 個 | 1
MIS | PM009251 | ｱﾄﾞﾃｯｸﾓﾉﾎﾟｰﾗ ﾌﾚｷｼﾌﾞﾙﾃﾝｼｮﾝﾛｯﾄﾞ | 個 | 1 | 8500 |  |  |  | 2 | 管理医療機器 |  | 認証品 | 220AABZX00174000 |  | 2013-06-18 | 70164010 | 再使用可能な高周波処置用内視鏡能動器具 | 4046963269982 | 04046963269982 | 個 | 1
MIS | PM400R | ｱﾄﾞﾃｯｸﾊﾞｲﾎﾟｰﾗ ﾒｯﾂｪﾝﾊﾞｳﾑｼｻﾞｰｽ ｼｬﾌﾄ径5mm ｼｬﾌﾄ長310mm | 個 | 1 | 180000 |  |  |  | 2 | 管理医療機器 |  | 認証品 | 226AABZX00031000 |  | 2014-02-20 | 70164010 | 再使用可能な高周波処置用内視鏡能動器具 | 4038653208586 | 04038653208586 | 個 | 1
MIS | PM401R | ｱﾄﾞﾃｯｸﾊﾞｲﾎﾟｰﾗ ﾒﾘｰﾗﾝﾄﾞ剥離鉗子 ｼｬﾌﾄ径5mm ｼｬﾌﾄ長310mm | 個 | 1 | 170000 |  |  |  | 2 | 管理医療機器 |  | 認証品 | 226AABZX00031000 |  | 2014-02-20 | 70164010 | 再使用可能な高周波処置用内視鏡能動器具 | 4038653208593 | 04038653208593 | 個 | 1
MIS | PM402R | ｱﾄﾞﾃｯｸﾊﾞｲﾎﾟｰﾗ､ﾏｲｸﾛ鉗子､ｼｬﾌﾄ径5mm､ｼｬﾌﾄ長310mm | 個 | 1 | 170000 |  |  |  | 2 | 管理医療機器 |  | 認証品 | 226AABZX00031000 |  | 2014-02-20 | 70164010 | 再使用可能な高周波処置用内視鏡能動器具 | 4038653208609 | 04038653208609 | 個 | 1
MIS | PM403R | ｱﾄﾞﾃｯｸﾊﾞｲﾎﾟｰﾗ､把持鉗子､ｼｬﾌﾄ径5mm､ｼｬﾌﾄ長310mm | 個 | 1 | 170000 |  |  |  | 2 | 管理医療機器 |  | 認証品 | 226AABZX00031000 |  | 2014-02-20 | 70164010 | 再使用可能な高周波処置用内視鏡能動器具 | 4038653208616 | 04038653208616 | 個 | 1
MIS | PM407R | ｱﾄﾞﾃｯｸﾊﾞｲﾎﾟｰﾗ ﾐﾆﾒｯﾂｪﾝﾊﾞｳﾑｼｻﾞｰｽ ｼｬﾌﾄ径5mm ｼｬﾌﾄ長310mm | 個 | 1 | 180000 |  |  |  | 2 | 管理医療機器 |  | 認証品 | 226AABZX00031000 |  | 2014-02-20 | 70164010 | 再使用可能な高周波処置用内視鏡能動器具 | 4038653305100 | 04038653305100 | 個 | 1
MIS | PM408R | ｱﾄﾞﾃｯｸﾊﾞｲﾎﾟｰﾗ 有窓ﾒﾘｰﾗﾝﾄﾞ剥離鉗子 ｼｬﾌﾄ径5mm ｼｬﾌﾄ長310mm | 個 | 1 | 170000 |  |  |  | 2 | 管理医療機器 |  | 認証品 | 226AABZX00031000 |  | 2014-02-20 | 70164010 | 再使用可能な高周波処置用内視鏡能動器具 | 4038653322855 | 04038653322855 | 個 | 1
MIS | PM430R | ｱﾄﾞﾃｯｸﾊﾞｲﾎﾟｰﾗ ｼﾞｮｰｲﾝｻｰﾄ ﾒｯﾂｪﾝﾊﾞｳﾑｼｻﾞｰｽ ｼｬﾌﾄ径5mm ｼｬﾌﾄ長310mm | 個 | 1 | 110000 |  |  |  | 2 | 管理医療機器 |  | 認証品 | 226AABZX00031000 |  | 2014-02-20 | 70164010 | 再使用可能な高周波処置用内視鏡能動器具 | 4038653208623 | 04038653208623 | 個 | 1
MIS | PM431R | ｱﾄﾞﾃｯｸﾊﾞｲﾎﾟｰﾗ ｼﾞｮｰｲﾝｻｰﾄ ﾒﾘｰﾗﾝﾄﾞ剥離鉗子 ｼｬﾌﾄ径5mm ｼｬﾌﾄ長310mm | 個 | 1 | 100000 |  |  |  | 2 | 管理医療機器 |  | 認証品 | 226AABZX00031000 |  | 2014-02-20 | 70164010 | 再使用可能な高周波処置用内視鏡能動器具 | 4038653208630 | 04038653208630 | 個 | 1
MIS | PM432R | ｱﾄﾞﾃｯｸﾊﾞｲﾎﾟｰﾗ､ｼﾞｮｰｲﾝｻｰﾄ､ﾏｲｸﾛ鉗子用､ｼｬﾌﾄ径5mm､ｼｬﾌﾄ長310mm | 個 | 1 | 100000 |  |  |  | 2 | 管理医療機器 |  | 認証品 | 226AABZX00031000 |  | 2014-02-20 | 70164010 | 再使用可能な高周波処置用内視鏡能動器具 | 4038653208647 | 04038653208647 | 個 | 1
MIS | PM433220 | ﾌﾟﾛﾃｸﾃｨﾝｸﾞ ｷｬｯﾌﾟ | 個 | 1 | 2500 | [6 empty] | 雑品 | [5 empty] | 4046963270087 | 04046963270087 | 個 | 1
MIS | PM433R | ｱﾄﾞﾃｯｸﾊﾞｲﾎﾟｰﾗ､ｼﾞｮｰｲﾝｻｰﾄ､把持鉗子用､ｼｬﾌﾄ径5mm､ｼｬﾌﾄ長310mm | 個 | 1 | 100000 |  |  |  | 2 | 管理医療機器 |  | 認証品 | 226AABZX00031000 |  | 2014-02-20 | 70164010 | 再使用可能な高周波処置用内視鏡能動器具 | 4038653208654 | 04038653208654 | 個 | 1
MIS | PM434201 | ｱﾄﾞﾃｯｸﾓﾉﾎﾟｰﾗ ｲﾝﾅｰﾁｭｰﾌﾞ ｽﾄﾚｰﾄ ｼｬﾌﾄ長420mm | 個 | 1 | 27000 |  |  |  | 2 | 管理医療機器 |  | 認証品 | 220AABZX00174000 |  | 2013-06-18 | 70164010 | 再使用可能な高周波処置用内視鏡能動器具 | 4046963270100 | 04046963270100 | 個 | 1
MIS | PM437R | ｱﾄﾞﾃｯｸﾊﾞｲﾎﾟｰﾗ ｼﾞｮｰｲﾝｻｰﾄ ﾐﾆﾒｯﾂｪﾝﾊﾞｳﾑｼｻﾞｰｽ ｼｬﾌﾄ径5mm ｼｬﾌﾄ長310mm | 個 | 1 | 110000 |  |  |  | 2 | 管理医療機器 |  | 認証品 | 226AABZX00031000 |  | 2014-02-20 | 70164010 | 再使用可能な高周波処置用内視鏡能動器具 | 4038653305117 | 04038653305117 | 個 | 1
MIS | PM438R | ｱﾄﾞﾃｯｸﾊﾞｲﾎﾟｰﾗ ｼﾞｮｰｲﾝｻｰﾄ 有窓ﾒﾘｰﾗﾝﾄﾞ剥離鉗子 ｼｬﾌﾄ径5mm ｼｬﾌﾄ長310mm | 個 | 1 | 100000 |  |  |  | 2 | 管理医療機器 |  | 認証品 | 226AABZX00031000 |  | 2014-02-20 | 70164010 | 再使用可能な高周波処置用内視鏡能動器具 | 4038653322862 | 04038653322862 | 個 | 1
MIS | PM439R | ｱﾄﾞﾃｯｸﾊﾞｲﾎﾟｰﾗ､ｼﾞｮｰｲﾝｻｰﾄ､ﾒｯﾂｪﾝｼｻﾞｰｽ､ｼｬﾌﾄ径5mm､ｼｬﾌﾄ長220mm | 個 | 1 | 110000 |  |  |  | 2 | 管理医療機器 |  | 認証品 | 226AABZX00031000 |  | 2014-02-20 | 70164010 | 再使用可能な高周波処置用内視鏡能動器具 | 4038653347421 | 04038653347421 | 個 | 1
MIS | PM440R | ｱﾄﾞﾃｯｸﾊﾞｲﾎﾟｰﾗ､ｼﾞｮｰｲﾝｻｰﾄ､ﾒﾘｰﾗﾝﾄﾞ剥離鉗子､ｼｬﾌﾄ径5mm､ｼｬﾌﾄ長220mm | 個 | 1 | 100000 |  |  |  | 2 | 管理医療機器 |  | 認証品 | 226AABZX00031000 |  | 2014-02-20 | 70164010 | 再使用可能な高周波処置用内視鏡能動器具 | 4038653347445 | 04038653347445 | 個 | 1
MIS | PM442R | ｱﾄﾞﾃｯｸﾊﾞｲﾎﾟｰﾗ､ｼﾞｮｰｲﾝｻｰﾄ､把持鉗子､ｼｬﾌﾄ径5mm､ｼｬﾌﾄ長220mm | 個 | 1 | 100000 |  |  |  | 2 | 管理医療機器 |  | 認証品 | 226AABZX00031000 |  | 2014-02-20 | 70164010 | 再使用可能な高周波処置用内視鏡能動器具 | 4038653347469 | 04038653347469 | 個 | 1
MIS | PM443R | ｱﾄﾞﾃｯｸﾊﾞｲﾎﾟｰﾗ､ｼﾞｮｰｲﾝｻｰﾄ､有窓ﾒﾘｰﾗﾝﾄﾞ剥離鉗子､ｼｬﾌﾄ径5mm､ｼｬﾌﾄ長220mm | 個 | 1 | 100000 |  |  |  | 2 | 管理医療機器 |  | 認証品 | 226AABZX00031000 |  | 2014-02-20 | 70164010 | 再使用可能な高周波処置用内視鏡能動器具 | 4038653347476 | 04038653347476 | 個 | 1
MIS | PM444R | ｱﾄﾞﾃｯｸﾊﾞｲﾎﾟｰﾗ､ｼﾞｮｰｲﾝｻｰﾄ､ﾐﾆﾒｯﾂｪﾝﾊﾞｳﾑｼｻﾞｰｽ､ｼｬﾌﾄ径5mm､ｼｬﾌﾄ長220mm | 個 | 1 | 110000 |  |  |  | 2 | 管理医療機器 |  | 認証品 | 226AABZX00031000 |  | 2014-02-20 | 70164010 | 再使用可能な高周波処置用内視鏡能動器具 | 4038653347483 | 04038653347483 | 個 | 1
MIS | PM450R | ｱﾄﾞﾃｯｸﾊﾞｲﾎﾟｰﾗ､ﾊﾝﾄﾞﾙ | 個 | 1 | 60000 |  |  |  | 2 | 管理医療機器 |  | 認証品 | 226AABZX00031000 |  | 2014-02-20 | 70164010 | 再使用可能な高周波処置用内視鏡能動器具 | 4038653208661 | 04038653208661 | 個 | 1
MIS | PM600201 | ｱﾄﾞﾃｯｸﾓﾉﾎﾟｰﾗ ｲﾝﾅｰﾁｭｰﾌﾞ ｽﾄﾚｰﾄ ｼｬﾌﾄ長310mm | 個 | 1 | 27000 |  |  |  | 2 | 管理医療機器 |  | 認証品 | 220AABZX00174000 |  | 2013-06-18 | 70164010 | 再使用可能な高周波処置用内視鏡能動器具 | 4038653473694 | 04038653473694 | 個 | 1
MIS | PM609R | ｱﾄﾞﾃｯｸﾓﾉﾎﾟｰﾗ ｼﾞｮｰｲﾝｻｰﾄ DUVAL把持鉗子 ｼｬﾌﾄ径5mm ｼｬﾌﾄ長310mm | 個 | 1 | 102000 |  |  |  | 2 | 管理医療機器 |  | 認証品 | 220AABZX00174000 |  | 2013-06-18 | 70164010 | 再使用可能な高周波処置用内視鏡能動器具 | 4038653182688 | 04038653182688 | 個 | 1
MIS | PM612R | ｱﾄﾞﾃｯｸﾓﾉﾎﾟｰﾗ ｼﾞｮｰｲﾝｻｰﾄ DUVAL把持鉗子 ｼｬﾌﾄ径10mm ｼｬﾌﾄ長370mm | 個 | 1 | 102000 |  |  |  | 2 | 管理医療機器 |  | 認証品 | 220AABZX00174000 |  | 2013-06-18 | 70164010 | 再使用可能な高周波処置用内視鏡能動器具 | 4038653182718 | 04038653182718 | 個 | 1
MIS | PM614R | ｱﾄﾞﾃｯｸﾓﾉﾎﾟｰﾗ ｼﾞｮｰｲﾝｻｰﾄ 剥離把持鉗子 ｼｬﾌﾄ径5mm ｼｬﾌﾄ長310mm | 個 | 1 | 102000 |  |  |  | 2 | 管理医療機器 |  | 認証品 | 220AABZX00174000 |  | 2013-06-18 | 70164010 | 再使用可能な高周波処置用内視鏡能動器具 | 4038653182732 | 04038653182732 | 個 | 1
MIS | PM616R | ｱﾄﾞﾃｯｸﾓﾉﾎﾟｰﾗ ｼﾞｮｰｲﾝｻｰﾄ SATINSKY把持鉗子 片開き ｼﾞｮｰ51mm ｼｬﾌﾄ径5mm ｼｬﾌﾄ長310mm | 個 | 1 | 112000 |  |  |  | 2 | 管理医療機器 |  | 認証品 | 220AABZX00174000 |  | 2013-06-18 | 70164010 | 再使用可能な高周波処置用内視鏡能動器具 | 4038653182756 | 04038653182756 | 個 | 1
MIS | PM618201 | ｱﾄﾞﾃｯｸﾓﾉﾎﾟｰﾗ ｲﾝﾅｰﾁｭｰﾌﾞ ｽﾄﾚｰﾄ ｼｬﾌﾄ長370mm | 個 | 1 | 27000 |  |  |  | 2 | 管理医療機器 |  | 認証品 | 220AABZX00174000 |  | 2013-06-18 | 70164010 | 再使用可能な高周波処置用内視鏡能動器具 | 4046963068530 | 04046963068530 | 個 | 1
MIS | PM618R | ｱﾄﾞﾃｯｸﾓﾉﾎﾟｰﾗ ｼﾞｮｰｲﾝｻｰﾄ DORSEY腸把持鉗子 ｼｬﾌﾄ径5mm ｼｬﾌﾄ長370mm | 個 | 1 | 102000 |  |  |  | 2 | 管理医療機器 |  | 認証品 | 220AABZX00174000 |  | 2013-06-18 | 70164010 | 再使用可能な高周波処置用内視鏡能動器具 | 4038653182770 | 04038653182770 | 個 | 1
MIS | PM621R | ｱﾄﾞﾃｯｸﾓﾉﾎﾟｰﾗ ｼﾞｮｰｲﾝｻｰﾄ ｱﾘｹﾞｰﾀ把持鉗子 ｼｬﾌﾄ径10mm ｼｬﾌﾄ長310mm | 個 | 1 | 78000 |  |  |  | 2 | 管理医療機器 |  | 認証品 | 220AABZX00174000 |  | 2013-06-18 | 70164010 | 再使用可能な高周波処置用内視鏡能動器具 | 4038653182800 | 04038653182800 | 個 | 1
MIS | PM630201 | ｱﾄﾞﾃｯｸﾓﾉﾎﾟｰﾗ ｲﾝﾅｰﾁｭｰﾌﾞ ｽﾄﾚｰﾄ ｼｬﾌﾄ長220mm | 個 | 1 | 27000 |  |  |  | 2 | 管理医療機器 |  | 認証品 | 220AABZX00174000 |  | 2013-06-18 | 70164010 | 再使用可能な高周波処置用内視鏡能動器具 | 4046963270513 | 04046963270513 | 個 | 1
MIS | PM630R | ｱﾄﾞﾃｯｸﾓﾉﾎﾟｰﾗ ｼﾞｮｰｲﾝｻｰﾄ ﾏｲｸﾛ剪刀 ｼｬﾌﾄ径5mm ｼｬﾌﾄ長220mm | 個 | 1 | 78000 |  |  |  | 2 | 管理医療機器 |  | 認証品 | 220AABZX00174000 |  | 2013-06-18 | 70164010 | 再使用可能な高周波処置用内視鏡能動器具 | 4038653182893 | 04038653182893 | 個 | 1
MIS | PM635R | ｱﾄﾞﾃｯｸﾓﾉﾎﾟｰﾗ ｼﾞｮｰｲﾝｻｰﾄ 切除生検鉗子 ｼｬﾌﾄ径5mm ｼｬﾌﾄ長220mm | 個 | 1 | 92000 |  |  |  | 2 | 管理医療機器 |  | 認証品 | 220AABZX00174000 |  | 2013-06-18 | 70164010 | 再使用可能な高周波処置用内視鏡能動器具 | 4038653182947 | 04038653182947 | 個 | 1
MIS | PM637R | ｱﾄﾞﾃｯｸﾓﾉﾎﾟｰﾗ ｼﾞｮｰｲﾝｻｰﾄ(弯曲型用) 腹膜剪刀 ｼｬﾌﾄ径5mm ｼｬﾌﾄ長310mm | 個 | 1 | 78000 |  |  |  | 2 | 管理医療機器 |  | 認証品 | 220AABZX00174000 |  | 2013-06-18 | 70164010 | 再使用可能な高周波処置用内視鏡能動器具 | 4038653182961 | 04038653182961 | 個 | 1
MIS | PM640R | ｱﾄﾞﾃｯｸﾓﾉﾎﾟｰﾗ ｼﾞｮｰｲﾝｻｰﾄ ﾊﾞﾌﾞｺｯｸ把持鉗子 片開き ｼｬﾌﾄ径5mm ｼｬﾌﾄ長310mm | 個 | 1 | 78000 |  |  |  | 2 | 管理医療機器 |  | 認証品 | 220AABZX00174000 |  | 2013-06-18 | 70164010 | 再使用可能な高周波処置用内視鏡能動器具 | 4038653182992 | 04038653182992 | 個 | 1
MIS | PM643R | ｱﾄﾞﾃｯｸﾓﾉﾎﾟｰﾗ ｼﾞｮｰｲﾝｻｰﾄ(弯曲型用) 生検鉗子 ｼｬﾌﾄ径5mm ｼｬﾌﾄ長310mm | 個 | 1 | 40000 |  |  |  | 2 | 管理医療機器 |  | 認証品 | 220AABZX00174000 |  | 2013-06-18 | 70164010 | 再使用可能な高周波処置用内視鏡能動器具 | 4038653183029 | 04038653183029 | 個 | 1
MIS | PM647R | ｱﾄﾞﾃｯｸﾓﾉﾎﾟｰﾗ ｼﾞｮｰｲﾝｻｰﾄ 細型剥離把持鉗子 ｼｬﾌﾄ径5mm ｼｬﾌﾄ長310mm | 個 | 1 | 102000 |  |  |  | 2 | 管理医療機器 |  | 認証品 | 220AABZX00174000 |  | 2013-06-18 | 70164010 | 再使用可能な高周波処置用内視鏡能動器具 | 4038653183067 | 04038653183067 | 個 | 1
MIS | PM649R | ｱﾄﾞﾃｯｸﾓﾉﾎﾟｰﾗ ｼﾞｮｰｲﾝｻｰﾄ 把持鉗子 1X2爪付 ｼｬﾌﾄ径5mm ｼｬﾌﾄ長310mm | 個 | 1 | 78000 |  |  |  | 2 | 管理医療機器 |  | 認証品 | 220AABZX00174000 |  | 2013-06-18 | 70164010 | 再使用可能な高周波処置用内視鏡能動器具 | 4038653183081 | 04038653183081 | 個 | 1
MIS | PM651R | ｱﾄﾞﾃｯｸﾓﾉﾎﾟｰﾗ ｼﾞｮｰｲﾝｻｰﾄ DE BAKEY把持鉗子 ｼﾞｮｰ30mm ｼｬﾌﾄ径10mm ｼｬﾌﾄ長370mm | 個 | 1 | 112000 |  |  |  | 2 | 管理医療機器 |  | 認証品 | 220AABZX00174000 |  | 2013-06-18 | 70164010 | 再使用可能な高周波処置用内視鏡能動器具 | 4038653183104 | 04038653183104 | 個 | 1
MIS | PM653R | ｱﾄﾞﾃｯｸﾓﾉﾎﾟｰﾗ ｼﾞｮｰｲﾝｻｰﾄ 鈎付切除生検鉗子 ｼｬﾌﾄ径5mm ｼｬﾌﾄ長310mm | 個 | 1 | 78000 |  |  |  | 2 | 管理医療機器 |  | 認証品 | 220AABZX00174000 |  | 2013-06-18 | 70164010 | 再使用可能な高周波処置用内視鏡能動器具 | 4038653183128 | 04038653183128 | 個 | 1
MIS | PM654R | ｱﾄﾞﾃｯｸﾓﾉﾎﾟｰﾗ､ｼﾞｮｰｲﾝｻｰﾄ､ﾉｯﾄﾌﾟｯｼｬｰﾌｫｰｾﾌﾟｽ､ｼｬﾌﾄ径5mm､ｼｬﾌﾄ長310mm | 個 | 1 | 86000 |  |  |  | 2 | 管理医療機器 |  | 認証品 | 220AABZX00174000 |  | 2013-06-18 | 70164010 | 再使用可能な高周波処置用内視鏡能動器具 | 4038653183135 | 04038653183135 | 個 | 1
MIS | PM657R | ｱﾄﾞﾃｯｸﾓﾉﾎﾟｰﾗ ｼﾞｮｰｲﾝｻｰﾄ DE BAKEY把持鉗子 ｼﾞｮｰ40mm ｼｬﾌﾄ径5mm ｼｬﾌﾄ長310mm | 個 | 1 | 93000 |  |  |  | 2 | 管理医療機器 |  | 認証品 | 220AABZX00174000 |  | 2013-06-18 | 70164010 | 再使用可能な高周波処置用内視鏡能動器具 | 4038653183166 | 04038653183166 | 個 | 1
MIS | PM658R | ｱﾄﾞﾃｯｸﾓﾉﾎﾟｰﾗ ｼﾞｮｰｲﾝｻｰﾄ DE BAKEY把持鉗子 ｼﾞｮｰ65mm ｼｬﾌﾄ径5mm ｼｬﾌﾄ長310mm | 個 | 1 | 93000 |  |  |  | 2 | 管理医療機器 |  | 認証品 | 220AABZX00174000 |  | 2013-06-18 | 70164010 | 再使用可能な高周波処置用内視鏡能動器具 | 4038653183173 | 04038653183173 | 個 | 1
MIS | PM670R | ｱﾄﾞﾃｯｸﾓﾉﾎﾟｰﾗ ｼﾞｮｰｲﾝｻｰﾄ ALLIS把持鉗子 片開き ｼｬﾌﾄ径5mm ｼｬﾌﾄ長310mm | 個 | 1 | 93000 |  |  |  | 2 | 管理医療機器 |  | 認証品 | 220AABZX00174000 |  | 2013-06-18 | 70164010 | 再使用可能な高周波処置用内視鏡能動器具 | 4038653183296 | 04038653183296 | 個 | 1
MIS | PM671R | ｱﾄﾞﾃｯｸﾓﾉﾎﾟｰﾗ ｼﾞｮｰｲﾝｻｰﾄ DE BAKEY把持鉗子 片開き ｼｬﾌﾄ径5mm ｼｬﾌﾄ長310mm | 個 | 1 | 93000 |  |  |  | 2 | 管理医療機器 |  | 認証品 | 220AABZX00174000 |  | 2013-06-18 | 70164010 | 再使用可能な高周波処置用内視鏡能動器具 | 4038653183302 | 04038653183302 | 個 | 1
MIS | PM679R | ｱﾄﾞﾃｯｸﾓﾉﾎﾟｰﾗ ｼﾞｮｰｲﾝｻｰﾄ ﾍﾟﾆﾝﾄﾝ把持鉗子 ｼｬﾌﾄ径10mm ｼｬﾌﾄ長370mm | 個 | 1 | 102000 |  |  |  | 2 | 管理医療機器 |  | 認証品 | 220AABZX00174000 |  | 2013-06-18 | 70164010 | 再使用可能な高周波処置用内視鏡能動器具 | 4038653183388 | 04038653183388 | 個 | 1
MIS | PM681R | ｱﾄﾞﾃｯｸﾓﾉﾎﾟｰﾗ ｼﾞｮｰｲﾝｻｰﾄ 把持鉗子 ｼｬﾌﾄ径10mm ｼｬﾌﾄ長310mm | 個 | 1 | 105000 |  |  |  | 2 | 管理医療機器 |  | 認証品 | 220AABZX00174000 |  | 2013-06-18 | 70164010 | 再使用可能な高周波処置用内視鏡能動器具 | 4038653183401 | 04038653183401 | 個 | 1
MIS | PM687R | ｱﾄﾞﾃｯｸﾓﾉﾎﾟｰﾗ ｼﾞｮｰｲﾝｻｰﾄ ﾘﾝﾀﾞｰ肺把持鉗子 片開き ｼｬﾌﾄ径5mm ｼｬﾌﾄ長310mm | 個 | 1 | 102000 |  |  |  | 2 | 管理医療機器 |  | 認証品 | 220AABZX00174000 |  | 2013-06-18 | 70164010 | 再使用可能な高周波処置用内視鏡能動器具 | 4038653183456 | 04038653183456 | 個 | 1
MIS | PM690R | ｱﾄﾞﾃｯｸﾓﾉﾎﾟｰﾗ ｼﾞｮｰｲﾝｻｰﾄ SATINSKY把持鉗子 片開き ｼﾞｮｰ51mm ｼｬﾌﾄ径5mm ｼｬﾌﾄ長220mm | 個 | 1 | 93000 |  |  |  | 2 | 管理医療機器 |  | 認証品 | 220AABZX00174000 |  | 2013-06-18 | 70164010 | 再使用可能な高周波処置用内視鏡能動器具 | 4038653183487 | 04038653183487 | 個 | 1
MIS | PM693R | ｱﾄﾞﾃｯｸﾓﾉﾎﾟｰﾗ ｼﾞｮｰｲﾝｻｰﾄ DE BAKEY把持鉗子 片開き S字型 ｼｬﾌﾄ径5mm ｼｬﾌﾄ長220mm | 個 | 1 | 93000 |  |  |  | 2 | 管理医療機器 |  | 認証品 | 220AABZX00174000 |  | 2013-06-18 | 70164010 | 再使用可能な高周波処置用内視鏡能動器具 | 4038653183517 | 04038653183517 | 個 | 1
MIS | PM696R | ｱﾄﾞﾃｯｸﾓﾉﾎﾟｰﾗ ｼﾞｮｰｲﾝｻｰﾄ ﾘﾝﾀﾞｰ肺把持鉗子 片開き ｼｬﾌﾄ径5mm ｼｬﾌﾄ長220mm | 個 | 1 | 102000 |  |  |  | 2 | 管理医療機器 |  | 認証品 | 220AABZX00174000 |  | 2013-06-18 | 70164010 | 再使用可能な高周波処置用内視鏡能動器具 | 4038653183548 | 04038653183548 | 個 | 1
MIS | PM697R | ｱﾄﾞﾃｯｸﾓﾉﾎﾟｰﾗ ｼﾞｮｰｲﾝｻｰﾄ ﾒｯﾂｪﾝﾊﾞｳﾑｼｻﾞｰｽ ﾋﾟｰｸｶﾊﾞｰﾄﾞ ｼｬﾌﾄ径5mm ｼｬﾌﾄ長310mm | 個 | 1 | 105000 |  |  |  | 2 | 管理医療機器 |  | 認証品 | 220AABZX00174000 |  | 2013-06-18 | 70164010 | 再使用可能な高周波処置用内視鏡能動器具 | 4038653183555 | 04038653183555 | 個 | 1
MIS | PM698R | ｱﾄﾞﾃｯｸﾓﾉﾎﾟｰﾗ ｼﾞｮｰｲﾝｻｰﾄ ﾐﾆﾒｯﾂｪﾝﾊﾞｳﾑｼｻﾞｰｽ ﾋﾟｰｸｶﾊﾞｰﾄﾞ ｼｬﾌﾄ径5mm ｼｬﾌﾄ長310mm | 個 | 1 | 105000 |  |  |  | 2 | 管理医療機器 |  | 認証品 | 220AABZX00174000 |  | 2013-06-18 | 70164010 | 再使用可能な高周波処置用内視鏡能動器具 | 4038653183562 | 04038653183562 | 個 | 1
MIS | PM699R | ｱﾄﾞﾃｯｸﾓﾉﾎﾟｰﾗ ｼﾞｮｰｲﾝｻｰﾄ ﾒﾘｰﾗﾝﾄﾞ剥離鉗子 ﾋﾟｰｸｶﾊﾞｰﾄﾞ ｼｬﾌﾄ径5mm ｼｬﾌﾄ長310mm | 個 | 1 | 86000 |  |  |  | 2 | 管理医療機器 |  | 認証品 | 220AABZX00174000 |  | 2013-06-18 | 70164010 | 再使用可能な高周波処置用内視鏡能動器具 | 4038653183579 | 04038653183579 | 個 | 1
MIS | PM711R | ｱﾄﾞﾃｯｸﾓﾉﾎﾟｰﾗ ｼﾞｮｰｲﾝｻｰﾄ SATINSKY把持鉗子 片開き ｼﾞｮｰ38mm ｼｬﾌﾄ径5mm ｼｬﾌﾄ長310mm | 個 | 1 | 93000 |  |  |  | 2 | 管理医療機器 |  | 認証品 | 220AABZX00174000 |  | 2013-06-18 | 70164010 | 再使用可能な高周波処置用内視鏡能動器具 | 4038653208739 | 04038653208739 | 個 | 1
MIS | PM940R | ｱﾄﾞﾃｯｸﾓﾉﾎﾟｰﾗ ｲﾝﾅｰﾁｭｰﾌﾞ ﾌﾚｷｼﾌﾞﾙﾃﾝｼｮﾝ | 個 | 1 | 14000 |  |  |  | 2 | 管理医療機器 |  | 認証品 | 220AABZX00174000 |  | 2013-06-18 | 70164010 | 再使用可能な高周波処置用内視鏡能動器具 | 4038653183623 | 04038653183623 | 個 | 1
MIS | PM950250 | ｱﾄﾞﾃｯｸﾊﾞｲﾎﾟｰﾗ､ﾛｰﾃｰﾄﾀﾞｲﾔﾙ､灰色 | パック | 5 | 7070 |  |  |  | 2 | 管理医療機器 |  | 認証品 | 226AABZX00031000 |  | 2014-02-20 | 70164010 | 再使用可能な高周波処置用内視鏡能動器具 | 4038653375493 | 04038653375493 | 個 | 1 | 14038653375490 | パック | 5
MIS | PM950300 | ﾛｰﾃｰﾄﾀﾞｲﾔﾙ ｸﾞﾚｰ | 個 | 1 | 2000 | [6 empty] | 雑品 | [5 empty] | 4046963270926 | 04046963270926 | 個 | 1
MIS | PM953R | ｱﾄﾞﾃｯｸﾓﾉﾎﾟｰﾗ ﾍﾟﾝﾊﾝﾄﾞﾙ | 個 | 1 | 102000 |  |  |  | 2 | 管理医療機器 |  | 認証品 | 220AABZX00174000 |  | 2013-06-18 | 70164010 | 再使用可能な高周波処置用内視鏡能動器具 | 4038653183654 | 04038653183654 | 個 | 1
MIS | PM954R | ｱﾄﾞﾃｯｸﾓﾉﾎﾟｰﾗ､ｽﾄﾚｰﾄ型ﾘﾝｸﾞﾊﾝﾄﾞﾙ､非絶縁ﾀｲﾌﾟ､ﾗﾁｪｯﾄ付 | 個 | 1 | 97000 |  |  |  | 1 | 一般医療機器 |  | 届出品 | 13B1X00218125024 |  | 2013-06-17 | 38818000 | 再使用可能な内視鏡用非能動処置具 | 4038653183661 | 04038653183661 | 個 | 1
MIS | PM957R | ｱﾄﾞﾃｯｸﾓﾉﾎﾟｰﾗ､ｽﾄﾚｰﾄ型ﾘﾝｸﾞﾊﾝﾄﾞﾙ､非絶縁ﾀｲﾌﾟ､ﾗﾁｪｯﾄ･ﾛｯｸ付 | 個 | 1 | 102000 |  |  |  | 1 | 一般医療機器 |  | 届出品 | 13B1X00218125024 |  | 2013-06-17 | 38818000 | 再使用可能な内視鏡用非能動処置具 | 4038653208777 | 04038653208777 | 個 | 1
MIS | PM970R | ｱﾄﾞﾃｯｸﾓﾉﾎﾟｰﾗ PEEKｱｳﾀｰｼｬﾌﾄ ｼｬﾌﾄ径5mm ｼｬﾌﾄ長220mm用 | 個 | 1 | 14000 |  |  |  | 2 | 管理医療機器 |  | 認証品 | 220AABZX00174000 |  | 2013-06-18 | 70164010 | 再使用可能な高周波処置用内視鏡能動器具 | 4038653183692 | 04038653183692 | 個 | 1
MIS | PM973R | ｱﾄﾞﾃｯｸﾓﾉﾎﾟｰﾗ PEEKｱｳﾀｰｼｬﾌﾄ ｼｬﾌﾄ径5mm ｼｬﾌﾄ長310mm用 | 個 | 1 | 14000 |  |  |  | 2 | 管理医療機器 |  | 認証品 | 220AABZX00174000 |  | 2013-06-18 | 70164010 | 再使用可能な高周波処置用内視鏡能動器具 | 4038653183715 | 04038653183715 | 個 | 1
MIS | PM974R | ｱﾄﾞﾃｯｸﾓﾉﾎﾟｰﾗ PEEKｱｳﾀｰｼｬﾌﾄ ｼｬﾌﾄ径10mm ｼｬﾌﾄ長310mm用 | 個 | 1 | 16000 |  |  |  | 2 | 管理医療機器 |  | 認証品 | 220AABZX00174000 |  | 2013-06-18 | 70164010 | 再使用可能な高周波処置用内視鏡能動器具 | 4038653183722 | 04038653183722 | 個 | 1
MIS | PM975R | ｱﾄﾞﾃｯｸﾓﾉﾎﾟｰﾗ PEEKｱｳﾀｰｼｬﾌﾄ ｼｬﾌﾄ径10mm ｼｬﾌﾄ長310mm用 | 個 | 1 | 14000 |  |  |  | 2 | 管理医療機器 |  | 認証品 | 220AABZX00174000 |  | 2013-06-18 | 70164010 | 再使用可能な高周波処置用内視鏡能動器具 | 4038653183739 | 04038653183739 | 個 | 1
MIS | PM976R | ｱﾄﾞﾃｯｸﾓﾉﾎﾟｰﾗ PEEKｱｳﾀｰｼｬﾌﾄ ｼｬﾌﾄ径5mm ｼｬﾌﾄ長370mm用 | 個 | 1 | 17000 |  |  |  | 2 | 管理医療機器 |  | 認証品 | 220AABZX00174000 |  | 2013-06-18 | 70164010 | 再使用可能な高周波処置用内視鏡能動器具 | 4038653183746 | 04038653183746 | 個 | 1
MIS | PM977R | ｱﾄﾞﾃｯｸﾓﾉﾎﾟｰﾗ PEEKｱｳﾀｰｼｬﾌﾄ ｼｬﾌﾄ径10mm ｼｬﾌﾄ長370mm用 | 個 | 1 | 17000 |  |  |  | 2 | 管理医療機器 |  | 認証品 | 220AABZX00174000 |  | 2013-06-18 | 70164010 | 再使用可能な高周波処置用内視鏡能動器具 | 4038653183753 | 04038653183753 | 個 | 1
MIS | PM978R | ｱﾄﾞﾃｯｸﾓﾉﾎﾟｰﾗ PEEKｱｳﾀｰｼｬﾌﾄ ｼｬﾌﾄ径10mm ｼｬﾌﾄ長370mm用 | 個 | 1 | 18000 |  |  |  | 2 | 管理医療機器 |  | 認証品 | 220AABZX00174000 |  | 2013-06-18 | 70164010 | 再使用可能な高周波処置用内視鏡能動器具 | 4038653183760 | 04038653183760 | 個 | 1
MIS | PM981R | ｱﾄﾞﾃｯｸﾓﾉﾎﾟｰﾗ PEEKｱｳﾀｰｼｬﾌﾄ ｼｬﾌﾄ径5mm ｼｬﾌﾄ長420mm用 | 個 | 1 | 17000 |  |  |  | 2 | 管理医療機器 |  | 認証品 | 220AABZX00174000 |  | 2013-06-18 | 70164010 | 再使用可能な高周波処置用内視鏡能動器具 | 4038653304813 | 04038653304813 | 個 | 1
MIS | PM983P | ｱﾄﾞﾃｯｸﾓﾉﾎﾟｰﾗ ﾌﾚｷｼﾌﾞﾙｱｳﾀｰｼｬﾌﾄ ｼｬﾌﾄ径5mm ｼｬﾌﾄ長310mm用 | 個 | 1 | 15000 |  |  |  | 2 | 管理医療機器 |  | 認証品 | 220AABZX00174000 |  | 2013-06-18 | 70164010 | 再使用可能な高周波処置用内視鏡能動器具 | 4038653183784 | 04038653183784 | 個 | 1
MIS | PM986P | ｱﾄﾞﾃｯｸﾐﾆ ｱｳﾀｰｼｬﾌﾄ ｼｬﾌﾄ径3.5mm ｼｬﾌﾄ長290mm | 個 | 1 | 17000 |  |  |  | 2 | 管理医療機器 |  | 認証品 | 223AABZX00142000 |  | 2011-11-30 | 70164010 | 再使用可能な高周波処置用内視鏡能動器具 | 4046963520649 | 04046963520649 | 個 | 1
MIS | PM987P | ｱﾄﾞﾃｯｸﾐﾆ ｱｳﾀｰｼｬﾌﾄ ｼｬﾌﾄ径3.5mm ｼｬﾌﾄ長200mm | 個 | 1 | 17000 |  |  |  | 2 | 管理医療機器 |  | 認証品 | 223AABZX00142000 |  | 2011-11-30 | 70164010 | 再使用可能な高周波処置用内視鏡能動器具 | 4046963520663 | 04046963520663 | 個 | 1
MIS | PM992R | ｱﾄﾞﾃｯｸﾓﾉﾎﾟｰﾗ PEEKｱｳﾀｰｼｬﾌﾄ ｼｬﾌﾄ径10mm ｼｬﾌﾄ長220mm用 | 個 | 1 | 17000 |  |  |  | 2 | 管理医療機器 |  | 認証品 | 220AABZX00174000 |  | 2013-06-18 | 70164010 | 再使用可能な高周波処置用内視鏡能動器具 | 4038653183791 | 04038653183791 | 個 | 1
MIS | PM995R | ｸﾘｰﾆﾝｸﾞﾌﾞﾗｼ ｱｳﾀｰｼｬﾌﾄ(φ5/10mm)用 φ10mm 550mm 6本入 | パック | 6 | 10000 | [6 empty] | 雑品 | [5 empty] | 4038653183807 | 04038653183807 | 個 | 1 | 14038653183804 | パック | 6
HC | PMS-S18N | ﾍﾟﾘﾌｨｯｸｽ ﾐﾆｾｯﾄ 18GX80mm/20Gｿﾌﾄﾁｯﾌﾟｶﾃｰﾃﾙ NRFit 10個入 | 箱 | 10 | 31100 |  |  |  | 3 | 高度管理医療機器 |  | 承認品 | 20200BZY00051000 |  | 1990-01-23 | 34842003 | 脊髄くも膜下・硬膜外麻酔キット | 4522281553366 | 04522281553366 | 個 | 1 | 14522281553363 | 箱 | 10
HC | PMS-Y18N | ﾍﾟﾘﾌｨｯｸｽ ﾐﾆｾｯﾄ 18GX80mm/20Gﾍﾟﾘﾌｨｯｸｽﾜﾝｶﾃｰﾃﾙ NRFit 10個入 | 箱 | 10 | 28800 |  |  |  | 3 | 高度管理医療機器 |  | 承認品 | 20200BZY00051000 |  | 1990-01-23 | 34842003 | 脊髄くも膜下・硬膜外麻酔キット | 4522281553373 | 04522281553373 | 個 | 1 | 14522281553370 | 箱 | 10
MIS | PO001R | ｱﾄﾞﾃｯｸﾓﾉﾎﾟｰﾗ 鈎付剪刀 ﾗﾁｪｯﾄ無 ｼｬﾌﾄ径5mm ｼｬﾌﾄ長310mm | 個 | 1 | 140000 |  |  |  | 2 | 管理医療機器 |  | 認証品 | 220AABZX00174000 |  | 2013-06-18 | 70164010 | 再使用可能な高周波処置用内視鏡能動器具 | 4038653260133 | 04038653260133 | 個 | 1
MIS | PO002R | ｱﾄﾞﾃｯｸﾓﾉﾎﾟｰﾗ 腹膜剪刀 ﾗﾁｪｯﾄ無 ｼｬﾌﾄ径5mm ｼｬﾌﾄ長310mm | 個 | 1 | 140000 |  |  |  | 2 | 管理医療機器 |  | 認証品 | 220AABZX00174000 |  | 2013-06-18 | 70164010 | 再使用可能な高周波処置用内視鏡能動器具 | 4038653260393 | 04038653260393 | 個 | 1
MIS | PO003R | ｱﾄﾞﾃｯｸﾓﾉﾎﾟｰﾗ ﾏｲｸﾛ剪刀 ﾗﾁｪｯﾄ無 ｼｬﾌﾄ径5mm ｼｬﾌﾄ長310mm | 個 | 1 | 140000 |  |  |  | 2 | 管理医療機器 |  | 認証品 | 220AABZX00174000 |  | 2013-06-18 | 70164010 | 再使用可能な高周波処置用内視鏡能動器具 | 4038653284641 | 04038653284641 | 個 | 1
MIS | PO004R | ｱﾄﾞﾃｯｸﾓﾉﾎﾟｰﾗ ﾒｯﾂｪﾝﾊﾞｳﾑｼｻﾞｰｽ ﾗﾁｪｯﾄ無 ｼｬﾌﾄ径5mm ｼｬﾌﾄ長310mm | 個 | 1 | 158000 |  |  |  | 2 | 管理医療機器 |  | 認証品 | 220AABZX00174000 |  | 2013-06-18 | 70164010 | 再使用可能な高周波処置用内視鏡能動器具 | 4038653260140 | 04038653260140 | 個 | 1
MIS | PO006R | ｱﾄﾞﾃｯｸﾓﾉﾎﾟｰﾗ 鈎付腹膜剪刀 ﾗﾁｪｯﾄ無 ｼｬﾌﾄ径5mm ｼｬﾌﾄ長310mm | 個 | 1 | 140000 |  |  |  | 2 | 管理医療機器 |  | 認証品 | 220AABZX00174000 |  | 2013-06-18 | 70164010 | 再使用可能な高周波処置用内視鏡能動器具 | 4038653284658 | 04038653284658 | 個 | 1
MIS | PO011R | ｱﾄﾞﾃｯｸﾓﾉﾎﾟｰﾗ ﾐﾆﾒｯﾂｪﾝﾊﾞｳﾑｼｻﾞｰｽ ﾗﾁｪｯﾄ無 ｼｬﾌﾄ径5mm ｼｬﾌﾄ長310mm | 個 | 1 | 158000 |  |  |  | 2 | 管理医療機器 |  | 認証品 | 220AABZX00174000 |  | 2013-06-18 | 70164010 | 再使用可能な高周波処置用内視鏡能動器具 | 4038653260157 | 04038653260157 | 個 | 1
MIS | PO014R | ｱﾄﾞﾃｯｸﾓﾉﾎﾟｰﾗ DUROTIP血管剪刀 ﾗﾁｪｯﾄ無 ｼｬﾌﾄ径10mm ｼｬﾌﾄ長310mm | 個 | 1 | 177000 |  |  |  | 2 | 管理医療機器 |  | 認証品 | 220AABZX00174000 |  | 2013-06-18 | 70164010 | 再使用可能な高周波処置用内視鏡能動器具 | 4038653284665 | 04038653284665 | 個 | 1
MIS | PO022R | ｱﾄﾞﾃｯｸﾓﾉﾎﾟｰﾗ､CROCE/OLMI剪刀､ﾉｯﾄﾌﾟｯｼｬｰ付､ﾗﾁｪｯﾄ無､ｼｬﾌﾄ径5mm､ｼｬﾌﾄ長310mm | 個 | 1 | 158000 |  |  |  | 2 | 管理医療機器 |  | 認証品 | 220AABZX00174000 |  | 2013-06-18 | 70164010 | 再使用可能な高周波処置用内視鏡能動器具 | 4038653280513 | 04038653280513 | 個 | 1
MIS | PO023R | ｱﾄﾞﾃｯｸﾓﾉﾎﾟｰﾗ ﾐﾆﾒｯﾂｪﾝﾊﾞｳﾑｼｻﾞｰｽ ﾗﾁｪｯﾄ無 ｼｬﾌﾄ径5mm ｼｬﾌﾄ長220mm | 個 | 1 | 158000 |  |  |  | 2 | 管理医療機器 |  | 認証品 | 220AABZX00174000 |  | 2013-06-18 | 70164010 | 再使用可能な高周波処置用内視鏡能動器具 | 4038653290031 | 04038653290031 | 個 | 1
MIS | PO028R | ｱﾄﾞﾃｯｸﾓﾉﾎﾟｰﾗ ﾐﾆﾒｯﾂｪﾝﾊﾞｳﾑｼｻﾞｰｽ ﾗﾁｪｯﾄ無 ｼｬﾌﾄ径5mm ｼｬﾌﾄ長420mm | 個 | 1 | 158000 |  |  |  | 2 | 管理医療機器 |  | 認証品 | 220AABZX00174000 |  | 2013-06-18 | 70164010 | 再使用可能な高周波処置用内視鏡能動器具 | 4038653335800 | 04038653335800 | 個 | 1
MIS | PO030R | ｱﾄﾞﾃｯｸﾓﾉﾎﾟｰﾗ､ﾐﾃﾞｨｱﾑﾒｯﾂｪﾝﾊﾞｳﾑｼｻﾞｰｽ､ｼｬﾌﾄ径5mm､ｼｬﾌﾄ長310mm | 個 | 1 | 158000 |  |  |  | 2 | 管理医療機器 |  | 認証品 | 220AABZX00174000 |  | 2013-06-18 | 70164010 | 再使用可能な高周波処置用内視鏡能動器具 | 4046963945411 | 04046963945411 | 個 | 1
MIS | PO031R | ｱﾄﾞﾃｯｸﾓﾉﾎﾟｰﾗ､ﾐﾃﾞｨｱﾑﾒｯﾂｪﾝﾊﾞｳﾑｼｻﾞｰｽ､ｼｬﾌﾄ径5mm､ｼｬﾌﾄ長420mm | 個 | 1 | 162000 |  |  |  | 2 | 管理医療機器 |  | 認証品 | 220AABZX00174000 |  | 2013-06-18 | 70164010 | 再使用可能な高周波処置用内視鏡能動器具 | 4046963945435 | 04046963945435 | 個 | 1
MIS | PO100R | ｱﾄﾞﾃｯｸﾓﾉﾎﾟｰﾗ 無外傷性剥離鉗子 ﾗﾁｪｯﾄ無 ｼｬﾌﾄ径5mm ｼｬﾌﾄ長310mm | 個 | 1 | 140000 |  |  |  | 2 | 管理医療機器 |  | 認証品 | 220AABZX00174000 |  | 2013-06-18 | 70164010 | 再使用可能な高周波処置用内視鏡能動器具 | 4038653284672 | 04038653284672 | 個 | 1
MIS | PO101R | ｱﾄﾞﾃｯｸﾓﾉﾎﾟｰﾗ 無外傷性剥離把持鉗子 ﾗﾁｪｯﾄ無 ｼｬﾌﾄ径5mm ｼｬﾌﾄ長310mm | 個 | 1 | 140000 |  |  |  | 2 | 管理医療機器 |  | 認証品 | 220AABZX00174000 |  | 2013-06-18 | 70164010 | 再使用可能な高周波処置用内視鏡能動器具 | 4038653260164 | 04038653260164 | 個 | 1
MIS | PO102R | ｱﾄﾞﾃｯｸﾓﾉﾎﾟｰﾗ ﾒﾘｰﾗﾝﾄﾞ剥離鉗子 ﾗﾁｪｯﾄ無 ｼｬﾌﾄ径5mm ｼｬﾌﾄ長310mm | 個 | 1 | 140000 |  |  |  | 2 | 管理医療機器 |  | 認証品 | 220AABZX00174000 |  | 2013-06-18 | 70164010 | 再使用可能な高周波処置用内視鏡能動器具 | 4038653260324 | 04038653260324 | 個 | 1
MIS | PO103R | ｱﾄﾞﾃｯｸﾓﾉﾎﾟｰﾗ ｵｰﾊﾞｰﾎﾙﾄ剥離鉗子 90° ﾗﾁｪｯﾄ無 ｼｬﾌﾄ径10mm ｼｬﾌﾄ長310mm | 個 | 1 | 164000 |  |  |  | 2 | 管理医療機器 |  | 認証品 | 220AABZX00174000 |  | 2013-06-18 | 70164010 | 再使用可能な高周波処置用内視鏡能動器具 | 4038653260362 | 04038653260362 | 個 | 1
MIS | PO104R | ｱﾄﾞﾃｯｸﾓﾉﾎﾟｰﾗ ALLIS把持鉗子 ﾗﾁｪｯﾄ無 ｼｬﾌﾄ径5mm ｼｬﾌﾄ長310mm | 個 | 1 | 164000 |  |  |  | 2 | 管理医療機器 |  | 認証品 | 220AABZX00174000 |  | 2013-06-18 | 70164010 | 再使用可能な高周波処置用内視鏡能動器具 | 4038653335909 | 04038653335909 | 個 | 1
MIS | PO105R | ｱﾄﾞﾃｯｸﾓﾉﾎﾟｰﾗ ﾍｲｳｯﾄﾞ･ｽﾐｽ把持鉗子 ﾗﾁｪｯﾄ付 ｼｬﾌﾄ径10mm ｼｬﾌﾄ長310mm | 個 | 1 | 147000 |  |  |  | 2 | 管理医療機器 |  | 認証品 | 220AABZX00174000 |  | 2013-06-18 | 70164010 | 再使用可能な高周波処置用内視鏡能動器具 | 4038653284689 | 04038653284689 | 個 | 1
MIS | PO107R | ｱﾄﾞﾃｯｸﾓﾉﾎﾟｰﾗ ｱﾘｹﾞｰﾀ把持鉗子 ﾗﾁｪｯﾄ付 ｼｬﾌﾄ径5mm ｼｬﾌﾄ長310mm | 個 | 1 | 147000 |  |  |  | 2 | 管理医療機器 |  | 認証品 | 220AABZX00174000 |  | 2013-06-18 | 70164010 | 再使用可能な高周波処置用内視鏡能動器具 | 4038653260331 | 04038653260331 | 個 | 1
MIS | PO109R | ｱﾄﾞﾃｯｸﾓﾉﾎﾟｰﾗ ｸﾛｺﾀﾞｲﾙ把持鉗子 片開き ﾗﾁｪｯﾄ付 ｼｬﾌﾄ径5mm ｼｬﾌﾄ長310mm | 個 | 1 | 147000 |  |  |  | 2 | 管理医療機器 |  | 認証品 | 220AABZX00174000 |  | 2013-06-18 | 70164010 | 再使用可能な高周波処置用内視鏡能動器具 | 4038653260348 | 04038653260348 | 個 | 1
MIS | PO111R | ｱﾄﾞﾃｯｸﾓﾉﾎﾟｰﾗ ﾈﾙｿﾝ把持鉗子 ﾗﾁｪｯﾄ付 ｼｬﾌﾄ径5mm ｼｬﾌﾄ長310mm | 個 | 1 | 147000 |  |  |  | 2 | 管理医療機器 |  | 認証品 | 220AABZX00174000 |  | 2013-06-18 | 70164010 | 再使用可能な高周波処置用内視鏡能動器具 | 4038653284696 | 04038653284696 | 個 | 1
MIS | PO112R | ｱﾄﾞﾃｯｸﾓﾉﾎﾟｰﾗ DORSEY腸把持鉗子 ﾗﾁｪｯﾄ付 ｼｬﾌﾄ径5mm ｼｬﾌﾄ長310mm | 個 | 1 | 170000 |  |  |  | 2 | 管理医療機器 |  | 認証品 | 220AABZX00174000 |  | 2013-06-18 | 70164010 | 再使用可能な高周波処置用内視鏡能動器具 | 4038653335664 | 04038653335664 | 個 | 1
MIS | PO113R | ｱﾄﾞﾃｯｸﾓﾉﾎﾟｰﾗ ﾊﾞﾌﾞｺｯｸ把持鉗子 片開き ﾗﾁｪｯﾄ付 ｼｬﾌﾄ径5mm ｼｬﾌﾄ長310mm | 個 | 1 | 147000 |  |  |  | 2 | 管理医療機器 |  | 認証品 | 220AABZX00174000 |  | 2013-06-18 | 70164010 | 再使用可能な高周波処置用内視鏡能動器具 | 4038653260379 | 04038653260379 | 個 | 1
MIS | PO114R | ｱﾄﾞﾃｯｸﾓﾉﾎﾟｰﾗ ﾊﾞﾌﾞｺｯｸ把持鉗子 片開き ﾗﾁｪｯﾄ付 ｼｬﾌﾄ径10mm ｼｬﾌﾄ長310mm | 個 | 1 | 149000 |  |  |  | 2 | 管理医療機器 |  | 認証品 | 220AABZX00174000 |  | 2013-06-18 | 70164010 | 再使用可能な高周波処置用内視鏡能動器具 | 4038653260409 | 04038653260409 | 個 | 1
MIS | PO117R | ｱﾄﾞﾃｯｸﾓﾉﾎﾟｰﾗ 鈎付把持鉗子 2X3爪付 ﾗﾁｪｯﾄ付 ｼｬﾌﾄ径10mm ｼｬﾌﾄ長310mm | 個 | 1 | 149000 |  |  |  | 2 | 管理医療機器 |  | 認証品 | 220AABZX00174000 |  | 2013-06-18 | 70164010 | 再使用可能な高周波処置用内視鏡能動器具 | 4038653260386 | 04038653260386 | 個 | 1
MIS | PO118R | ｱﾄﾞﾃｯｸﾓﾉﾎﾟｰﾗ DE BAKEY把持鉗子 ｼﾞｮｰ50mm ﾗﾁｪｯﾄ付 ｼｬﾌﾄ径10mm ｼｬﾌﾄ長370mm | 個 | 1 | 183000 |  |  |  | 2 | 管理医療機器 |  | 認証品 | 220AABZX00174000 |  | 2013-06-18 | 70164010 | 再使用可能な高周波処置用内視鏡能動器具 | 4038653284702 | 04038653284702 | 個 | 1
MIS | PO127R | ｱﾄﾞﾃｯｸﾓﾉﾎﾟｰﾗ ﾕﾆﾊﾞｰｻﾙ把持鉗子 片開き ﾗﾁｪｯﾄ付 ｼｬﾌﾄ径5mm ｼｬﾌﾄ長310mm | 個 | 1 | 147000 |  |  |  | 2 | 管理医療機器 |  | 認証品 | 220AABZX00174000 |  | 2013-06-18 | 70164010 | 再使用可能な高周波処置用内視鏡能動器具 | 4038653284719 | 04038653284719 | 個 | 1
MIS | PO128R | ｱﾄﾞﾃｯｸﾓﾉﾎﾟｰﾗ 有窓ﾕﾆﾊﾞｰｻﾙ把持鉗子 ﾗﾁｪｯﾄ付 ｼｬﾌﾄ径5mm ｼｬﾌﾄ長310mm | 個 | 1 | 169000 |  |  |  | 2 | 管理医療機器 |  | 認証品 | 220AABZX00174000 |  | 2013-06-18 | 70164010 | 再使用可能な高周波処置用内視鏡能動器具 | 4038653403202 | 04038653403202 | 個 | 1
MIS | PO129R | ｱﾄﾞﾃｯｸﾓﾉﾎﾟｰﾗ 卵管把持鉗子 ﾗﾁｪｯﾄ無 ｼｬﾌﾄ径5mm ｼｬﾌﾄ長310mm | 個 | 1 | 140000 |  |  |  | 2 | 管理医療機器 |  | 認証品 | 220AABZX00174000 |  | 2013-06-18 | 70164010 | 再使用可能な高周波処置用内視鏡能動器具 | 4038653284726 | 04038653284726 | 個 | 1
MIS | PO130R | ｱﾄﾞﾃｯｸﾓﾉﾎﾟｰﾗ 無外傷性有窓把持鉗子 ﾗﾁｪｯﾄ無 ｼｬﾌﾄ径5mm ｼｬﾌﾄ長310mm | 個 | 1 | 140000 |  |  |  | 2 | 管理医療機器 |  | 認証品 | 220AABZX00174000 |  | 2013-06-18 | 70164010 | 再使用可能な高周波処置用内視鏡能動器具 | 4038653284733 | 04038653284733 | 個 | 1
MIS | PO132R | ｱﾄﾞﾃｯｸﾓﾉﾎﾟｰﾗ 把持鉗子 2X3爪付 ﾗﾁｪｯﾄ付 ｼｬﾌﾄ径5mm ｼｬﾌﾄ長310mm | 個 | 1 | 147000 |  |  |  | 2 | 管理医療機器 |  | 認証品 | 220AABZX00174000 |  | 2013-06-18 | 70164010 | 再使用可能な高周波処置用内視鏡能動器具 | 4038653284740 | 04038653284740 | 個 | 1
MIS | PO134R | ｱﾄﾞﾃｯｸﾓﾉﾎﾟｰﾗ 把持鉗子 鋸歯状 ｼｬﾌﾄ径5mm ｼｬﾌﾄ長310mm | 個 | 1 | 147000 |  |  |  | 2 | 管理医療機器 |  | 認証品 | 220AABZX00174000 |  | 2013-06-18 | 70164010 | 再使用可能な高周波処置用内視鏡能動器具 | 4038653284757 | 04038653284757 | 個 | 1
MIS | PO137R | ｱﾄﾞﾃｯｸﾓﾉﾎﾟｰﾗ DE BAKEY把持鉗子 ｼﾞｮｰ50mm ﾗﾁｪｯﾄ付 ｼｬﾌﾄ径5mm ｼｬﾌﾄ長420mm | 個 | 1 | 174000 |  |  |  | 2 | 管理医療機器 |  | 認証品 | 220AABZX00174000 |  | 2013-06-18 | 70164010 | 再使用可能な高周波処置用内視鏡能動器具 | 4038653335824 | 04038653335824 | 個 | 1
MIS | PO141R | ｱﾄﾞﾃｯｸﾓﾉﾎﾟｰﾗ ｵｰﾊﾞｰﾎﾙﾄ剥離鉗子 60° ﾗﾁｪｯﾄ無 ｼｬﾌﾄ径10mm ｼｬﾌﾄ長310mm | 個 | 1 | 164000 |  |  |  | 2 | 管理医療機器 |  | 認証品 | 220AABZX00174000 |  | 2013-06-18 | 70164010 | 再使用可能な高周波処置用内視鏡能動器具 | 4038653284764 | 04038653284764 | 個 | 1
MIS | PO147R | ｱﾄﾞﾃｯｸﾓﾉﾎﾟｰﾗ 鈎付ｽﾘﾑ把持鉗子 ﾗﾁｪｯﾄ無 ｼｬﾌﾄ径5mm ｼｬﾌﾄ長310mm | 個 | 1 | 140000 |  |  |  | 2 | 管理医療機器 |  | 認証品 | 220AABZX00174000 |  | 2013-06-18 | 70164010 | 再使用可能な高周波処置用内視鏡能動器具 | 4038653284771 | 04038653284771 | 個 | 1
MIS | PO149R | ｱﾄﾞﾃｯｸﾓﾉﾎﾟｰﾗ 溝付有窓把持鉗子 浅溝ﾀｲﾌﾟ ﾗﾁｪｯﾄ無 ｼｬﾌﾄ径5mm ｼｬﾌﾄ長310mm | 個 | 1 | 140000 |  |  |  | 2 | 管理医療機器 |  | 認証品 | 220AABZX00174000 |  | 2013-06-18 | 70164010 | 再使用可能な高周波処置用内視鏡能動器具 | 4038653284788 | 04038653284788 | 個 | 1
MIS | PO151R | ｱﾄﾞﾃｯｸﾓﾉﾎﾟｰﾗ ﾃﾞﾘｹｰﾄ剥離鉗子 ﾗﾁｪｯﾄ無 ｼｬﾌﾄ径5mm ｼｬﾌﾄ長310mm | 個 | 1 | 140000 |  |  |  | 2 | 管理医療機器 |  | 認証品 | 220AABZX00174000 |  | 2013-06-18 | 70164010 | 再使用可能な高周波処置用内視鏡能動器具 | 4038653284795 | 04038653284795 | 個 | 1
MIS | PO152R | ｱﾄﾞﾃｯｸﾓﾉﾎﾟｰﾗ ｸﾗﾌｫｰﾄﾞ血管把持鉗子 ﾗﾁｪｯﾄ付 ｼｬﾌﾄ径5mm ｼｬﾌﾄ長370mm | 個 | 1 | 173000 |  |  |  | 2 | 管理医療機器 |  | 認証品 | 220AABZX00174000 |  | 2013-06-18 | 70164010 | 再使用可能な高周波処置用内視鏡能動器具 | 4038653284801 | 04038653284801 | 個 | 1
MIS | PO185R | ｱﾄﾞﾃｯｸﾓﾉﾎﾟｰﾗ CROCE/OLMI無外傷性把持鉗子 片開き ﾗﾁｪｯﾄ付 ｼｬﾌﾄ径5mm ｼｬﾌﾄ長310mm | 個 | 1 | 147000 |  |  |  | 2 | 管理医療機器 |  | 認証品 | 220AABZX00174000 |  | 2013-06-18 | 70164010 | 再使用可能な高周波処置用内視鏡能動器具 | 4038653280520 | 04038653280520 | 個 | 1
MIS | PO186R | ｱﾄﾞﾃｯｸﾓﾉﾎﾟｰﾗ CROCE/OLMI無外傷性剥離把持鉗子 ﾗﾁｪｯﾄ付 ｼｬﾌﾄ径5mm ｼｬﾌﾄ長310mm | 個 | 1 | 170000 |  |  |  | 2 | 管理医療機器 |  | 認証品 | 220AABZX00174000 |  | 2013-06-18 | 70164010 | 再使用可能な高周波処置用内視鏡能動器具 | 4038653280537 | 04038653280537 | 個 | 1
MIS | PO187R | ｱﾄﾞﾃｯｸﾓﾉﾎﾟｰﾗ ﾌﾟｻﾙﾓﾝ剥離鉗子 90° ﾗﾁｪｯﾄ無 ｼｬﾌﾄ径5mm ｼｬﾌﾄ長310mm | 個 | 1 | 140000 |  |  |  | 2 | 管理医療機器 |  | 認証品 | 220AABZX00174000 |  | 2013-06-18 | 70164010 | 再使用可能な高周波処置用内視鏡能動器具 | 4038653280544 | 04038653280544 | 個 | 1
MIS | PO188R | ｱﾄﾞﾃｯｸﾓﾉﾎﾟｰﾗ KIEFER無外傷性把持鉗子 ﾗﾁｪｯﾄ付 ｼｬﾌﾄ径10mm ｼｬﾌﾄ長310mm | 個 | 1 | 170000 |  |  |  | 2 | 管理医療機器 |  | 認証品 | 220AABZX00174000 |  | 2013-06-18 | 70164010 | 再使用可能な高周波処置用内視鏡能動器具 | 4038653280551 | 04038653280551 | 個 | 1
MIS | PO189R | ｱﾄﾞﾃｯｸﾓﾉﾎﾟｰﾗ ﾃﾞﾘｹｰﾄ剥離鉗子 片開き ﾗﾁｪｯﾄ無 ｼｬﾌﾄ径5mm ｼｬﾌﾄ長310mm | 個 | 1 | 140000 |  |  |  | 2 | 管理医療機器 |  | 認証品 | 220AABZX00174000 |  | 2013-06-18 | 70164010 | 再使用可能な高周波処置用内視鏡能動器具 | 4038653287338 | 04038653287338 | 個 | 1
MIS | PO191R | ｱﾄﾞﾃｯｸﾓﾉﾎﾟｰﾗ ﾃﾞﾘｹｰﾄ有窓剥離把持鉗子 片開き ﾗﾁｪｯﾄ付 ｼｬﾌﾄ径5mm ｼｬﾌﾄ長310mm | 個 | 1 | 147000 |  |  |  | 2 | 管理医療機器 |  | 認証品 | 220AABZX00174000 |  | 2013-06-18 | 70164010 | 再使用可能な高周波処置用内視鏡能動器具 | 4038653287352 | 04038653287352 | 個 | 1
MIS | PO193R | ｽｰﾁｬｰﾌｯｸ ｼｬﾌﾄ径5mm 全長300mm | 個 | 1 | 37500 |  |  |  | 1 | 一般医療機器 |  | 届出品 | 13B1X00218125009 |  | 2007-04-19 | 38818000 | 再使用可能な内視鏡用非能動処置具 | 4038653287369 | 04038653287369 | 個 | 1
MIS | PO194R | ｱﾄﾞﾃｯｸﾓﾉﾎﾟｰﾗ ﾘﾝﾊﾟ節把持鉗子 ﾗﾁｪｯﾄ付 ｼｬﾌﾄ径5mm ｼｬﾌﾄ長220mm | 個 | 1 | 170000 |  |  |  | 2 | 管理医療機器 |  | 認証品 | 220AABZX00174000 |  | 2013-06-18 | 70164010 | 再使用可能な高周波処置用内視鏡能動器具 | 4038653290048 | 04038653290048 | 個 | 1
MIS | PO195R | ｱﾄﾞﾃｯｸﾓﾉﾎﾟｰﾗ CROCE/OLMI有窓剥離把持鉗子 ﾗﾁｪｯﾄ無 ｼｬﾌﾄ径5mm ｼｬﾌﾄ長310mm | 個 | 1 | 164000 |  |  |  | 2 | 管理医療機器 |  | 認証品 | 220AABZX00174000 |  | 2013-06-18 | 70164010 | 再使用可能な高周波処置用内視鏡能動器具 | 4038653302529 | 04038653302529 | 個 | 1
MIS | PO196R | ｱﾄﾞﾃｯｸﾓﾉﾎﾟｰﾗ､ﾊﾞﾌﾞｺｯｸ把持鉗子､ｼｬﾌﾄ径10mm､ｼｬﾌﾄ長370mm | 個 | 1 | 158000 |  |  |  | 2 | 管理医療機器 |  | 認証品 | 220AABZX00174000 |  | 2013-06-18 | 70164010 | 再使用可能な高周波処置用内視鏡能動器具 | 4038653303489 | 04038653303489 | 個 | 1
MIS | PO197R | ｱﾄﾞﾃｯｸﾓﾉﾎﾟｰﾗ ﾒｲﾔｰ把持鉗子 ｼﾞｮｰ90mm ﾗﾁｪｯﾄ付 ｼｬﾌﾄ径10mm ｼｬﾌﾄ長370mm | 個 | 1 | 177000 |  |  |  | 2 | 管理医療機器 |  | 認証品 | 220AABZX00174000 |  | 2013-06-18 | 70164010 | 再使用可能な高周波処置用内視鏡能動器具 | 4038653303496 | 04038653303496 | 個 | 1
MIS | PO199R | ｱﾄﾞﾃｯｸﾓﾉﾎﾟｰﾗ 無外傷性剥離把持鉗子 ﾗﾁｪｯﾄ無 ｼｬﾌﾄ径5mm ｼｬﾌﾄ長420mm | 個 | 1 | 153000 |  |  |  | 2 | 管理医療機器 |  | 認証品 | 220AABZX00174000 |  | 2013-06-18 | 70164010 | 再使用可能な高周波処置用内視鏡能動器具 | 4038653330034 | 04038653330034 | 個 | 1
MIS | PO202R | ｱﾄﾞﾃｯｸﾓﾉﾎﾟｰﾗ ﾒﾘｰﾗﾝﾄﾞ剥離鉗子 ﾗﾁｪｯﾄ無 ｼｬﾌﾄ径5mm ｼｬﾌﾄ長420mm | 個 | 1 | 153000 |  |  |  | 2 | 管理医療機器 |  | 認証品 | 220AABZX00174000 |  | 2013-06-18 | 70164010 | 再使用可能な高周波処置用内視鏡能動器具 | 4038653331154 | 04038653331154 | 個 | 1
MIS | PO204R | ｱﾄﾞﾃｯｸﾓﾉﾎﾟｰﾗ DORSEY腸把持鉗子 ﾗﾁｪｯﾄ付 ｼｬﾌﾄ径5mm ｼｬﾌﾄ長420mm | 個 | 1 | 183000 |  |  |  | 2 | 管理医療機器 |  | 認証品 | 220AABZX00174000 |  | 2013-06-18 | 70164010 | 再使用可能な高周波処置用内視鏡能動器具 | 4038653335848 | 04038653335848 | 個 | 1
MIS | PO206R | ｱﾄﾞﾃｯｸﾓﾉﾎﾟｰﾗ 溝付有窓把持鉗子 中溝ﾀｲﾌﾟ ﾗﾁｪｯﾄ無 ｼｬﾌﾄ径5mm ｼｬﾌﾄ長310mm | 個 | 1 | 140000 |  |  |  | 2 | 管理医療機器 |  | 認証品 | 220AABZX00174000 |  | 2013-06-18 | 70164010 | 再使用可能な高周波処置用内視鏡能動器具 | 4038653335633 | 04038653335633 | 個 | 1
MIS | PO209R | ｱﾄﾞﾃｯｸﾓﾉﾎﾟｰﾗ ﾊﾞﾌﾞｺｯｸ把持鉗子 両開き ﾗﾁｪｯﾄ付 ｼｬﾌﾄ径5mm ｼｬﾌﾄ長420mm | 個 | 1 | 159000 |  |  |  | 2 | 管理医療機器 |  | 認証品 | 220AABZX00174000 |  | 2013-06-18 | 70164010 | 再使用可能な高周波処置用内視鏡能動器具 | 4038653347872 | 04038653347872 | 個 | 1
MIS | PO210R | ｱﾄﾞﾃｯｸﾓﾉﾎﾟｰﾗ 管状組織把持鉗子 ﾗﾁｪｯﾄ無 ｼｬﾌﾄ径5mm ｼｬﾌﾄ長310mm | 個 | 1 | 164000 |  |  |  | 2 | 管理医療機器 |  | 認証品 | 220AABZX00174000 |  | 2013-06-18 | 70164010 | 再使用可能な高周波処置用内視鏡能動器具 | 4038653347889 | 04038653347889 | 個 | 1
MIS | PO211R | ｱﾄﾞﾃｯｸﾓﾉﾎﾟｰﾗ 溝付把持鉗子 ﾗﾁｪｯﾄ無 ｼｬﾌﾄ径5mm ｼｬﾌﾄ長310mm | 個 | 1 | 164000 |  |  |  | 2 | 管理医療機器 |  | 認証品 | 220AABZX00174000 |  | 2013-06-18 | 70164010 | 再使用可能な高周波処置用内視鏡能動器具 | 4038653347896 | 04038653347896 | 個 | 1
MIS | PO212R | ｱﾄﾞﾃｯｸﾓﾉﾎﾟｰﾗ ﾊﾞﾌﾞｺｯｸ把持鉗子 両開き ﾗﾁｪｯﾄ付 ｼｬﾌﾄ径5mm ｼｬﾌﾄ長310mm | 個 | 1 | 158000 |  |  |  | 2 | 管理医療機器 |  | 認証品 | 220AABZX00174000 |  | 2008-09-22 | 70164010 | 再使用可能な高周波処置用内視鏡能動器具 | 4038653432745 | 04038653432745 | 個 | 1
MIS | PO213R | ｱﾄﾞﾃｯｸﾓﾉﾎﾟｰﾗ CRILEｶｰﾌﾞﾄﾞ剥離鉗子 ﾗﾁｪｯﾄ無 ｼｬﾌﾄ径5mm ｼｬﾌﾄ長370mm | 個 | 1 | 158000 |  |  |  | 2 | 管理医療機器 |  | 認証品 | 220AABZX00174000 |  | 2008-09-22 | 70164010 | 再使用可能な高周波処置用内視鏡能動器具 | 4038653452224 | 04038653452224 | 個 | 1
MIS | PO214R | ｱﾄﾞﾃｯｸﾓﾉﾎﾟｰﾗ ﾀﾞｯｸﾋﾞﾙ把持鉗子 ﾗﾁｪｯﾄ無 ｼｬﾌﾄ径5mm ｼｬﾌﾄ長370mm | 個 | 1 | 158000 |  |  |  | 2 | 管理医療機器 |  | 認証品 | 220AABZX00174000 |  | 2008-09-22 | 70164010 | 再使用可能な高周波処置用内視鏡能動器具 | 4038653452231 | 04038653452231 | 個 | 1
MIS | PO215R | ｱﾄﾞﾃｯｸﾓﾉﾎﾟｰﾗ GLASSMAN腸把持鉗子 ｼﾞｮｰ60mm ﾗﾁｪｯﾄ付 ｼｬﾌﾄ径10mm ｼｬﾌﾄ長310mm | 個 | 1 | 183000 |  |  |  | 2 | 管理医療機器 |  | 認証品 | 220AABZX00174000 |  | 2008-09-22 | 70164010 | 再使用可能な高周波処置用内視鏡能動器具 | 4038653460045 | 04038653460045 | 個 | 1
MIS | PO216R | ｱﾄﾞﾃｯｸﾓﾉﾎﾟｰﾗ 有窓腸把持鉗子 ﾗﾁｪｯﾄ無 ｼｬﾌﾄ径5mm ｼｬﾌﾄ長310mm ｼﾞｮｰ20mm | 個 | 1 | 158000 |  |  |  | 2 | 管理医療機器 |  | 認証品 | 220AABZX00174000 |  | 2008-09-22 | 70164010 | 再使用可能な高周波処置用内視鏡能動器具 | 4038653460076 | 04038653460076 | 個 | 1
MIS | PO217R | ｱﾄﾞﾃｯｸﾓﾉﾎﾟｰﾗ､有窓腸把持鉗子､ｼﾞｮｰ20mm､ｼｬﾌﾄ径5mm､ｼｬﾌﾄ長420mm | 個 | 1 | 158000 |  |  |  | 2 | 管理医療機器 |  | 認証品 | 220AABZX00174000 |  | 2013-06-18 | 70164010 | 再使用可能な高周波処置用内視鏡能動器具 | 4038653460090 | 04038653460090 | 個 | 1
MIS | PO218R | ｱﾄﾞﾃｯｸﾓﾉﾎﾟｰﾗ CRILEｶｰﾌﾞﾄﾞ剥離鉗子 ﾗﾁｪｯﾄ無 ｼｬﾌﾄ径5mm ｼｬﾌﾄ長310mm | 個 | 1 | 158000 |  |  |  | 2 | 管理医療機器 |  | 認証品 | 220AABZX00174000 |  | 2008-09-22 | 70164010 | 再使用可能な高周波処置用内視鏡能動器具 | 4038653460113 | 04038653460113 | 個 | 1
MIS | PO219R | ｱﾄﾞﾃｯｸﾓﾉﾎﾟｰﾗ ｵｰﾊﾞｰﾎﾙﾄ剥離鉗子 ﾌｧｲﾝﾁｯﾌﾟ 90° ﾗﾁｪｯﾄ無 ｼｬﾌﾄ径10mm ｼｬﾌﾄ長370mm | 個 | 1 | 169000 |  |  |  | 2 | 管理医療機器 |  | 認証品 | 220AABZX00174000 |  | 2008-09-22 | 70164010 | 再使用可能な高周波処置用内視鏡能動器具 | 4046963171483 | 04046963171483 | 個 | 1
MIS | PO220R | ｱﾄﾞﾃｯｸﾓﾉﾎﾟｰﾗ ｵｰﾊﾞｰﾎﾙﾄ剥離鉗子 ﾌｧｲﾝﾁｯﾌﾟ 60° ﾗﾁｪｯﾄ無 ｼｬﾌﾄ径10mm ｼｬﾌﾄ長370mm | 個 | 1 | 169000 |  |  |  | 2 | 管理医療機器 |  | 認証品 | 220AABZX00174000 |  | 2008-09-22 | 70164010 | 再使用可能な高周波処置用内視鏡能動器具 | 4046963171506 | 04046963171506 | 個 | 1
MIS | PO221R | ｱﾄﾞﾃｯｸﾓﾉﾎﾟｰﾗ ﾀﾞﾌﾞﾙﾕﾆﾊﾞｰｻﾙ把持鉗子 ﾗﾁｪｯﾄ付 ｼｬﾌﾄ径5mm ｼｬﾌﾄ長310mm | 個 | 1 | 169000 |  |  |  | 2 | 管理医療機器 |  | 認証品 | 220AABZX00174000 |  | 2008-09-22 | 70164010 | 再使用可能な高周波処置用内視鏡能動器具 | 4046963331375 | 04046963331375 | 個 | 1
MIS | PO222R | ｱﾄﾞﾃｯｸﾓﾉﾎﾟｰﾗ ｼｮｰﾄ有窓ﾕﾆﾊﾞｰｻﾙ把持鉗子 ﾗﾁｪｯﾄ付 ｼｬﾌﾄ径5mm ｼｬﾌﾄ長310mm | 個 | 1 | 169000 |  |  |  | 2 | 管理医療機器 |  | 認証品 | 220AABZX00174000 |  | 2008-09-22 | 70164010 | 再使用可能な高周波処置用内視鏡能動器具 | 4046963331337 | 04046963331337 | 個 | 1
MIS | PO223R | ｱﾄﾞﾃｯｸﾓﾉﾎﾟｰﾗ､ｼｮｰﾄ有窓ﾕﾆﾊﾞｰｻﾙ把持鉗子､ｼｬﾌﾄ径5mm､ｼｬﾌﾄ長420mm | 個 | 1 | 169000 |  |  |  | 2 | 管理医療機器 |  | 認証品 | 220AABZX00174000 |  | 2013-06-18 | 70164010 | 再使用可能な高周波処置用内視鏡能動器具 | 4046963331344 | 04046963331344 | 個 | 1
MIS | PO224R | ｱﾄﾞﾃｯｸﾓﾉﾎﾟｰﾗ ｸﾛｰ鉗子 ﾗﾁｪｯﾄ付 ｼｬﾌﾄ径5mm ｼｬﾌﾄ長310mm | 個 | 1 | 157000 |  |  |  | 2 | 管理医療機器 |  | 認証品 | 220AABZX00174000 |  | 2011-02-24 | 70164010 | 再使用可能な高周波処置用内視鏡能動器具 | 4046963331382 | 04046963331382 | 個 | 1
MIS | PO225R | ｱﾄﾞﾃｯｸﾓﾉﾎﾟｰﾗ ｸﾛｰ鉗子 ﾗﾁｪｯﾄ付 ｼｬﾌﾄ径10mm ｼｬﾌﾄ長310mm | 個 | 1 | 162000 |  |  |  | 2 | 管理医療機器 |  | 認証品 | 220AABZX00174000 |  | 2011-02-24 | 70164010 | 再使用可能な高周波処置用内視鏡能動器具 | 4046963331399 | 04046963331399 | 個 | 1
MIS | PO228R | ｱﾄﾞﾃｯｸﾓﾉﾎﾟｰﾗ ｻｲﾓﾝｷﾄﾞﾆｰｸﾞﾗｽﾊﾟｰ鉗子 ｼﾞｮｰ100mm ﾗﾁｪｯﾄ付 ｼｬﾌﾄ径10mm ｼｬﾌﾄ長310mm | 個 | 1 | 236000 |  |  |  | 2 | 管理医療機器 |  | 認証品 | 220AABZX00174000 |  | 2011-02-24 | 70164010 | 再使用可能な高周波処置用内視鏡能動器具 | 4046963431969 | 04046963431969 | 個 | 1
MIS | PO229R | ｱﾄﾞﾃｯｸﾓﾉﾎﾟｰﾗ､有窓ﾕﾆﾊﾞｰｻﾙ把持鉗子､ｼｬﾌﾄ径5mm､ｼｬﾌﾄ長420mm | 個 | 1 | 169000 |  |  |  | 2 | 管理医療機器 |  | 認証品 | 220AABZX00174000 |  | 2013-06-18 | 70164010 | 再使用可能な高周波処置用内視鏡能動器具 | 4046963661687 | 04046963661687 | 個 | 1
MIS | PO230R | ｱﾄﾞﾃｯｸﾓﾉﾎﾟｰﾗ､ﾀﾞﾌﾞﾙﾕﾆﾊﾞｰｻﾙ把持鉗子､ｼｬﾌﾄ径5mm､ｼｬﾌﾄ長420mm | 個 | 1 | 169000 |  |  |  | 2 | 管理医療機器 |  | 認証品 | 220AABZX00174000 |  | 2013-06-18 | 70164010 | 再使用可能な高周波処置用内視鏡能動器具 | 4046963661694 | 04046963661694 | 個 | 1
MIS | PO231R | ｱﾄﾞﾃｯｸﾓﾉﾎﾟｰﾗ ﾀﾞｲｾｸﾄﾐｸｽﾀｰ剥離鉗子 ﾗﾁｪｯﾄ無 ｼｬﾌﾄ径5mm ｼｬﾌﾄ長310mm | 個 | 1 | 140000 |  |  |  | 2 | 管理医療機器 |  | 認証品 | 220AABZX00174000 |  | 2011-02-24 | 70164010 | 再使用可能な高周波処置用内視鏡能動器具 | 4046963682262 | 04046963682262 | 個 | 1
MIS | PO232R | ｱﾄﾞﾃｯｸﾓﾉﾎﾟｰﾗ ﾌﾞﾙｽﾄｸﾛｰﾁｪ把持鉗子 片開き ﾗﾁｪｯﾄ付 ｼｬﾌﾄ径5mm ｼｬﾌﾄ長310mm | 個 | 1 | 147000 |  |  |  | 2 | 管理医療機器 |  | 認証品 | 220AABZX00174000 |  | 2011-02-24 | 70164010 | 再使用可能な高周波処置用内視鏡能動器具 | 4046963682293 | 04046963682293 | 個 | 1
MIS | PO233R | ｱﾄﾞﾃｯｸﾓﾉﾎﾟｰﾗ､ﾅﾐﾅﾐ把持鉗子､片開き､ｼｬﾌﾄ径5mm､ｼｬﾌﾄ長310mm | 個 | 1 | 150000 |  |  |  | 2 | 管理医療機器 |  | 認証品 | 220AABZX00174000 |  | 2013-06-18 | 70164010 | 再使用可能な高周波処置用内視鏡能動器具 | 4046963945367 | 04046963945367 | 個 | 1
MIS | PO234R | ｱﾄﾞﾃｯｸﾓﾉﾎﾟｰﾗ､ﾅﾐﾅﾐ把持鉗子､片開き､ｼｬﾌﾄ径5mm､ｼｬﾌﾄ長420mm | 個 | 1 | 153000 |  |  |  | 2 | 管理医療機器 |  | 認証品 | 220AABZX00174000 |  | 2013-06-18 | 70164010 | 再使用可能な高周波処置用内視鏡能動器具 | 4046963945374 | 04046963945374 | 個 | 1
MIS | PO235R | ｱﾄﾞﾃｯｸﾓﾉﾎﾟｰﾗ､ﾅﾐﾅﾐ把持鉗子､両開き､ｼｬﾌﾄ径5mm､ｼｬﾌﾄ長310mm | 個 | 1 | 150000 |  |  |  | 2 | 管理医療機器 |  | 認証品 | 220AABZX00174000 |  | 2013-06-18 | 70164010 | 再使用可能な高周波処置用内視鏡能動器具 | 4046963945381 | 04046963945381 | 個 | 1
MIS | PO236R | ｱﾄﾞﾃｯｸﾓﾉﾎﾟｰﾗ､ﾅﾐﾅﾐ把持鉗子､両開き､ｼｬﾌﾄ径5mm､ｼｬﾌﾄ長420mm | 個 | 1 | 153000 |  |  |  | 2 | 管理医療機器 |  | 認証品 | 220AABZX00174000 |  | 2013-06-18 | 70164010 | 再使用可能な高周波処置用内視鏡能動器具 | 4046963945398 | 04046963945398 | 個 | 1
MIS | PO237R | ｱﾄﾞﾃｯｸﾓﾉﾎﾟｰﾗ､ｸﾛｽｶｯﾄﾒﾘｰﾗﾝﾄﾞ剥離鉗子､ｼｬﾌﾄ径5mm､ｼｬﾌﾄ長310mm | 個 | 1 | 150000 |  |  |  | 2 | 管理医療機器 |  | 認証品 | 220AABZX00174000 |  | 2013-06-18 | 70164010 | 再使用可能な高周波処置用内視鏡能動器具 | 4046963945442 | 04046963945442 | 個 | 1
MIS | PO238R | ｱﾄﾞﾃｯｸﾓﾉﾎﾟｰﾗ､ｸﾛｽｶｯﾄﾒﾘｰﾗﾝﾄﾞ剥離鉗子､ｼｬﾌﾄ径5mm､ｼｬﾌﾄ長420mm | 個 | 1 | 153000 |  |  |  | 2 | 管理医療機器 |  | 認証品 | 220AABZX00174000 |  | 2013-06-18 | 70164010 | 再使用可能な高周波処置用内視鏡能動器具 | 4046963945459 | 04046963945459 | 個 | 1
MIS | PO300R | ｱﾄﾞﾃｯｸﾐﾆ ﾒｯﾂｪﾝﾊﾞｳﾑｼｻﾞｰｽ ｼｬﾌﾄ径3.5mm ｼｬﾌﾄ長290mm ﾗﾁｪｯﾄ無 | 個 | 1 | 192000 |  |  |  | 2 | 管理医療機器 |  | 認証品 | 223AABZX00142000 |  | 2011-11-30 | 70164010 | 再使用可能な高周波処置用内視鏡能動器具 | 4046963518783 | 04046963518783 | 個 | 1
MIS | PO301R | ｱﾄﾞﾃｯｸﾐﾆ ﾌｯｸｼｻﾞｰｽ ｼｬﾌﾄ径3.5mm ｼｬﾌﾄ長290mm ﾗﾁｪｯﾄ無 | 個 | 1 | 192000 |  |  |  | 2 | 管理医療機器 |  | 認証品 | 223AABZX00142000 |  | 2011-11-30 | 70164010 | 再使用可能な高周波処置用内視鏡能動器具 | 4046963518790 | 04046963518790 | 個 | 1
MIS | PO302R | ｱﾄﾞﾃｯｸﾐﾆ ﾒﾘｰﾗﾝﾄﾞ剥離鉗子 ｼｬﾌﾄ径3.5mm ｼｬﾌﾄ長290mm ﾗﾁｪｯﾄ無 | 個 | 1 | 192000 |  |  |  | 2 | 管理医療機器 |  | 認証品 | 223AABZX00142000 |  | 2011-11-30 | 70164010 | 再使用可能な高周波処置用内視鏡能動器具 | 4046963518806 | 04046963518806 | 個 | 1
MIS | PO303R | ｱﾄﾞﾃｯｸﾐﾆ 無外傷性剥離把持鉗子 ｼｬﾌﾄ径3.5mm ｼｬﾌﾄ長290mm ﾗﾁｪｯﾄ無 | 個 | 1 | 192000 |  |  |  | 2 | 管理医療機器 |  | 認証品 | 223AABZX00142000 |  | 2011-11-30 | 70164010 | 再使用可能な高周波処置用内視鏡能動器具 | 4046963518813 | 04046963518813 | 個 | 1
MIS | PO304R | ｱﾄﾞﾃｯｸﾐﾆ ﾃﾞﾘｹｰﾄ剥離把持鉗子 ｼｬﾌﾄ径3.5mm ｼｬﾌﾄ長290mm ﾗﾁｪｯﾄ無 | 個 | 1 | 192000 |  |  |  | 2 | 管理医療機器 |  | 認証品 | 223AABZX00142000 |  | 2011-11-30 | 70164010 | 再使用可能な高周波処置用内視鏡能動器具 | 4046963518851 | 04046963518851 | 個 | 1
MIS | PO305R | ｱﾄﾞﾃｯｸﾐﾆ DORSEY 腸把持鉗子 ｼｬﾌﾄ径3.5mm ｼｬﾌﾄ長290mm ﾗﾁｪｯﾄ付 | 個 | 1 | 202000 |  |  |  | 2 | 管理医療機器 |  | 認証品 | 223AABZX00142000 |  | 2011-11-30 | 70164010 | 再使用可能な高周波処置用内視鏡能動器具 | 4046963518820 | 04046963518820 | 個 | 1
MIS | PO306R | ｱﾄﾞﾃｯｸﾐﾆ 有窓ﾕﾆﾊﾞｰｻﾙ把持鉗子 ｼｬﾌﾄ径3.5mm ｼｬﾌﾄ長290mm ﾗﾁｪｯﾄ付 | 個 | 1 | 202000 |  |  |  | 2 | 管理医療機器 |  | 認証品 | 223AABZX00142000 |  | 2011-11-30 | 70164010 | 再使用可能な高周波処置用内視鏡能動器具 | 4046963518837 | 04046963518837 | 個 | 1
MIS | PO307R | ｱﾄﾞﾃｯｸﾐﾆ ﾊﾞﾌﾞｺｯｸ把持鉗子 ｼｬﾌﾄ径3.5mm ｼｬﾌﾄ長290mm ﾗﾁｪｯﾄ付 | 個 | 1 | 202000 |  |  |  | 2 | 管理医療機器 |  | 認証品 | 223AABZX00142000 |  | 2011-11-30 | 70164010 | 再使用可能な高周波処置用内視鏡能動器具 | 4046963518844 | 04046963518844 | 個 | 1
MIS | PO308R | ｱﾄﾞﾃｯｸﾐﾆ 生検鉗子 ｼｬﾌﾄ径3.5mm ｼｬﾌﾄ長290mm ﾗﾁｪｯﾄ無 | 個 | 1 | 192000 |  |  |  | 2 | 管理医療機器 |  | 認証品 | 223AABZX00142000 |  | 2011-11-30 | 70164010 | 再使用可能な高周波処置用内視鏡能動器具 | 4046963518868 | 04046963518868 | 個 | 1
MIS | PO309R | ｱﾄﾞﾃｯｸﾐﾆ ﾀﾞﾌﾞﾙﾕﾆﾊﾞｰｻﾙ把持鉗子 ｼｬﾌﾄ径3.5mm ｼｬﾌﾄ長290mm ﾗﾁｪｯﾄ付 | 個 | 1 | 202000 |  |  |  | 2 | 管理医療機器 |  | 認証品 | 223AABZX00142000 |  | 2011-11-30 | 70164010 | 再使用可能な高周波処置用内視鏡能動器具 | 4046963684082 | 04046963684082 | 個 | 1
MIS | PO320R | ｱﾄﾞﾃｯｸﾐﾆ ﾒｯﾂｪﾝﾊﾞｳﾑｼｻﾞｰｽ ｼｬﾌﾄ径3.5mm ｼｬﾌﾄ長200mm ﾗﾁｪｯﾄ無 | 個 | 1 | 192000 |  |  |  | 2 | 管理医療機器 |  | 認証品 | 223AABZX00142000 |  | 2011-11-30 | 70164010 | 再使用可能な高周波処置用内視鏡能動器具 | 4046963518875 | 04046963518875 | 個 | 1
MIS | PO321R | ｱﾄﾞﾃｯｸﾐﾆ ﾌｯｸｼｻﾞｰｽ ｼｬﾌﾄ径3.5mm ｼｬﾌﾄ長200mm ﾗﾁｪｯﾄ無 | 個 | 1 | 192000 |  |  |  | 2 | 管理医療機器 |  | 認証品 | 223AABZX00142000 |  | 2011-11-30 | 70164010 | 再使用可能な高周波処置用内視鏡能動器具 | 4046963518882 | 04046963518882 | 個 | 1
MIS | PO322R | ｱﾄﾞﾃｯｸﾐﾆ ﾒﾘｰﾗﾝﾄﾞ剥離鉗子 ｼｬﾌﾄ径3.5mm ｼｬﾌﾄ長200mm ﾗﾁｪｯﾄ無 | 個 | 1 | 192000 |  |  |  | 2 | 管理医療機器 |  | 認証品 | 223AABZX00142000 |  | 2011-11-30 | 70164010 | 再使用可能な高周波処置用内視鏡能動器具 | 4046963518899 | 04046963518899 | 個 | 1
MIS | PO323R | ｱﾄﾞﾃｯｸﾐﾆ 無外傷性剥離把持鉗子 ｼｬﾌﾄ径3.5mm ｼｬﾌﾄ長200mm ﾗﾁｪｯﾄ無 | 個 | 1 | 192000 |  |  |  | 2 | 管理医療機器 |  | 認証品 | 223AABZX00142000 |  | 2011-11-30 | 70164010 | 再使用可能な高周波処置用内視鏡能動器具 | 4046963518905 | 04046963518905 | 個 | 1
MIS | PO324R | ｱﾄﾞﾃｯｸﾐﾆ ﾃﾞﾘｹｰﾄ剥離把持鉗子 ｼｬﾌﾄ径3.5mm ｼｬﾌﾄ長200mm ﾗﾁｪｯﾄ無 | 個 | 1 | 192000 |  |  |  | 2 | 管理医療機器 |  | 認証品 | 223AABZX00142000 |  | 2011-11-30 | 70164010 | 再使用可能な高周波処置用内視鏡能動器具 | 4046963518943 | 04046963518943 | 個 | 1
MIS | PO325R | ｱﾄﾞﾃｯｸﾐﾆ DORSEY 腸把持鉗子 ｼｬﾌﾄ径3.5mm ｼｬﾌﾄ長200mm ﾗﾁｪｯﾄ付 | 個 | 1 | 202000 |  |  |  | 2 | 管理医療機器 |  | 認証品 | 223AABZX00142000 |  | 2011-11-30 | 70164010 | 再使用可能な高周波処置用内視鏡能動器具 | 4046963518912 | 04046963518912 | 個 | 1
MIS | PO326R | ｱﾄﾞﾃｯｸﾐﾆ 有窓ﾕﾆﾊﾞｰｻﾙ把持鉗子 ｼｬﾌﾄ径3.5mm ｼｬﾌﾄ長200mm ﾗﾁｪｯﾄ付 | 個 | 1 | 202000 |  |  |  | 2 | 管理医療機器 |  | 認証品 | 223AABZX00142000 |  | 2011-11-30 | 70164010 | 再使用可能な高周波処置用内視鏡能動器具 | 4046963518929 | 04046963518929 | 個 | 1
MIS | PO327R | ｱﾄﾞﾃｯｸﾐﾆ ﾊﾞﾌﾞｺｯｸ把持鉗子 ｼｬﾌﾄ径3.5mm ｼｬﾌﾄ長200mm ﾗﾁｪｯﾄ付 | 個 | 1 | 202000 |  |  |  | 2 | 管理医療機器 |  | 認証品 | 223AABZX00142000 |  | 2011-11-30 | 70164010 | 再使用可能な高周波処置用内視鏡能動器具 | 4046963518936 | 04046963518936 | 個 | 1
MIS | PO328R | ｱﾄﾞﾃｯｸﾐﾆ 生検鉗子 ｼｬﾌﾄ径3.5mm ｼｬﾌﾄ長200mm ﾗﾁｪｯﾄ無 | 個 | 1 | 192000 |  |  |  | 2 | 管理医療機器 |  | 認証品 | 223AABZX00142000 |  | 2011-11-30 | 70164010 | 再使用可能な高周波処置用内視鏡能動器具 | 4046963518950 | 04046963518950 | 個 | 1
MIS | PO329R | ｱﾄﾞﾃｯｸﾐﾆ ﾀﾞﾌﾞﾙﾕﾆﾊﾞｰｻﾙ把持鉗子 ｼｬﾌﾄ径3.5mm ｼｬﾌﾄ長200mm ﾗﾁｪｯﾄ付 | 個 | 1 | 202000 |  |  |  | 2 | 管理医療機器 |  | 認証品 | 223AABZX00142000 |  | 2011-11-30 | 70164010 | 再使用可能な高周波処置用内視鏡能動器具 | 4046963684099 | 04046963684099 | 個 | 1
MIS | PO340R | ｱﾄﾞﾃｯｸﾐﾆ ｼﾞｮｰｲﾝｻｰﾄ ﾒｯﾂｪﾝﾊﾞｳﾑｼｻﾞｰｽ ｼｬﾌﾄ径3.5mm ｼｬﾌﾄ長290mm | 個 | 1 | 100000 |  |  |  | 2 | 管理医療機器 |  | 認証品 | 223AABZX00142000 |  | 2011-11-30 | 70164010 | 再使用可能な高周波処置用内視鏡能動器具 | 4046963520489 | 04046963520489 | 個 | 1
MIS | PO341R | ｱﾄﾞﾃｯｸﾐﾆ ｼﾞｮｰｲﾝｻｰﾄ ﾌｯｸｼｻﾞｰｽ ｼｬﾌﾄ径3.5mm ｼｬﾌﾄ長290mm | 個 | 1 | 100000 |  |  |  | 2 | 管理医療機器 |  | 認証品 | 223AABZX00142000 |  | 2011-11-30 | 70164010 | 再使用可能な高周波処置用内視鏡能動器具 | 4046963520502 | 04046963520502 | 個 | 1
MIS | PO342810 | ｱﾄﾞﾃｯｸﾐﾆ ﾌﾟｯｼｭﾛｯﾄﾞ ｼｬﾌﾄ径3.5mm ｼｬﾌﾄ長290mm | 個 | 1 | 14000 |  |  |  | 2 | 管理医療機器 |  | 認証品 | 223AABZX00142000 |  | 2011-11-30 | 70164010 | 再使用可能な高周波処置用内視鏡能動器具 | 4046964036491 | 04046964036491 | 個 | 1
MIS | PO342R | ｱﾄﾞﾃｯｸﾐﾆ ｼﾞｮｰｲﾝｻｰﾄ ﾒﾘｰﾗﾝﾄﾞ剥離鉗子 ｼｬﾌﾄ径3.5mm ｼｬﾌﾄ長290mm | 個 | 1 | 100000 |  |  |  | 2 | 管理医療機器 |  | 認証品 | 223AABZX00142000 |  | 2011-11-30 | 70164010 | 再使用可能な高周波処置用内視鏡能動器具 | 4046963520519 | 04046963520519 | 個 | 1
MIS | PO343R | ｱﾄﾞﾃｯｸﾐﾆ ｼﾞｮｰｲﾝｻｰﾄ 無外傷性剥離把持鉗子 ｼｬﾌﾄ径3.5mm ｼｬﾌﾄ長290mm | 個 | 1 | 100000 |  |  |  | 2 | 管理医療機器 |  | 認証品 | 223AABZX00142000 |  | 2011-11-30 | 70164010 | 再使用可能な高周波処置用内視鏡能動器具 | 4046963520526 | 04046963520526 | 個 | 1
MIS | PO344R | ｱﾄﾞﾃｯｸﾐﾆ ｼﾞｮｰｲﾝｻｰﾄ ﾃﾞﾘｹｰﾄ剥離把持鉗子 ｼｬﾌﾄ径3.5mm ｼｬﾌﾄ長290mm | 個 | 1 | 100000 |  |  |  | 2 | 管理医療機器 |  | 認証品 | 223AABZX00142000 |  | 2011-11-30 | 70164010 | 再使用可能な高周波処置用内視鏡能動器具 | 4046963520533 | 04046963520533 | 個 | 1
MIS | PO345R | ｱﾄﾞﾃｯｸﾐﾆ ｼﾞｮｰｲﾝｻｰﾄ DORSEY 腸把持鉗子 ｼｬﾌﾄ径3.5mm ｼｬﾌﾄ長290mm | 個 | 1 | 100000 |  |  |  | 2 | 管理医療機器 |  | 認証品 | 223AABZX00142000 |  | 2011-11-30 | 70164010 | 再使用可能な高周波処置用内視鏡能動器具 | 4046963520557 | 04046963520557 | 個 | 1
MIS | PO346R | ｱﾄﾞﾃｯｸﾐﾆ ｼﾞｮｰｲﾝｻｰﾄ 有窓ﾕﾆﾊﾞｰｻﾙ把持鉗子 ｼｬﾌﾄ径3.5mm ｼｬﾌﾄ長290mm | 個 | 1 | 100000 |  |  |  | 2 | 管理医療機器 |  | 認証品 | 223AABZX00142000 |  | 2011-11-30 | 70164010 | 再使用可能な高周波処置用内視鏡能動器具 | 4046963520595 | 04046963520595 | 個 | 1
MIS | PO347R | ｱﾄﾞﾃｯｸﾐﾆ ｼﾞｮｰｲﾝｻｰﾄ ﾊﾞﾌﾞｺｯｸ把持鉗子 ｼｬﾌﾄ径3.5mm ｼｬﾌﾄ長290mm | 個 | 1 | 100000 |  |  |  | 2 | 管理医療機器 |  | 認証品 | 223AABZX00142000 |  | 2011-11-30 | 70164010 | 再使用可能な高周波処置用内視鏡能動器具 | 4046963520601 | 04046963520601 | 個 | 1
MIS | PO348R | ｱﾄﾞﾃｯｸﾐﾆ ｼﾞｮｰｲﾝｻｰﾄ 生検鉗子 ｼｬﾌﾄ径3.5mm ｼｬﾌﾄ長290mm | 個 | 1 | 100000 |  |  |  | 2 | 管理医療機器 |  | 認証品 | 223AABZX00142000 |  | 2011-11-30 | 70164010 | 再使用可能な高周波処置用内視鏡能動器具 | 4046963520618 | 04046963520618 | 個 | 1
MIS | PO349R | ｱﾄﾞﾃｯｸﾐﾆ ｼﾞｮｰｲﾝｻｰﾄ ﾀﾞﾌﾞﾙﾕﾆﾊﾞｰｻﾙ把持鉗子 ｼｬﾌﾄ径3.5mm ｼｬﾌﾄ長290mm | 個 | 1 | 100000 |  |  |  | 2 | 管理医療機器 |  | 認証品 | 223AABZX00142000 |  | 2011-11-30 | 70164010 | 再使用可能な高周波処置用内視鏡能動器具 | 4046963685904 | 04046963685904 | 個 | 1
MIS | PO360R | ｱﾄﾞﾃｯｸﾐﾆ ｼﾞｮｰｲﾝｻｰﾄ ﾒｯﾂｪﾝﾊﾞｳﾑｼｻﾞｰｽ ｼｬﾌﾄ径3.5mm ｼｬﾌﾄ長200mm | 個 | 1 | 100000 |  |  |  | 2 | 管理医療機器 |  | 認証品 | 223AABZX00142000 |  | 2011-11-30 | 70164010 | 再使用可能な高周波処置用内視鏡能動器具 | 4046963518967 | 04046963518967 | 個 | 1
MIS | PO361R | ｱﾄﾞﾃｯｸﾐﾆ ｼﾞｮｰｲﾝｻｰﾄ ﾌｯｸｼｻﾞｰｽ ｼｬﾌﾄ径3.5mm ｼｬﾌﾄ長200mm | 個 | 1 | 100000 |  |  |  | 2 | 管理医療機器 |  | 認証品 | 223AABZX00142000 |  | 2011-11-30 | 70164010 | 再使用可能な高周波処置用内視鏡能動器具 | 4046963518974 | 04046963518974 | 個 | 1
MIS | PO362810 | ｱﾄﾞﾃｯｸﾐﾆ ﾌﾟｯｼｭﾛｯﾄﾞ ｼｬﾌﾄ径3.5mm ｼｬﾌﾄ長200mm | 個 | 1 | 14000 |  |  |  | 2 | 管理医療機器 |  | 認証品 | 223AABZX00142000 |  | 2011-11-30 | 70164010 | 再使用可能な高周波処置用内視鏡能動器具 | 4046964036606 | 04046964036606 | 個 | 1
MIS | PO362R | ｱﾄﾞﾃｯｸﾐﾆ ｼﾞｮｰｲﾝｻｰﾄ ﾒﾘｰﾗﾝﾄﾞ剥離鉗子 ｼｬﾌﾄ径3.5mm ｼｬﾌﾄ長200mm | 個 | 1 | 100000 |  |  |  | 2 | 管理医療機器 |  | 認証品 | 223AABZX00142000 |  | 2011-11-30 | 70164010 | 再使用可能な高周波処置用内視鏡能動器具 | 4046963520311 | 04046963520311 | 個 | 1
MIS | PO363R | ｱﾄﾞﾃｯｸﾐﾆ ｼﾞｮｰｲﾝｻｰﾄ 無外傷性剥離把持鉗子 ｼｬﾌﾄ径3.5mm ｼｬﾌﾄ長200mm | 個 | 1 | 100000 |  |  |  | 2 | 管理医療機器 |  | 認証品 | 223AABZX00142000 |  | 2011-11-30 | 70164010 | 再使用可能な高周波処置用内視鏡能動器具 | 4046963520328 | 04046963520328 | 個 | 1
MIS | PO364R | ｱﾄﾞﾃｯｸﾐﾆ ｼﾞｮｰｲﾝｻｰﾄ ﾃﾞﾘｹｰﾄ剥離把持鉗子 ｼｬﾌﾄ径3.5mm ｼｬﾌﾄ長200mm | 個 | 1 | 100000 |  |  |  | 2 | 管理医療機器 |  | 認証品 | 223AABZX00142000 |  | 2011-11-30 | 70164010 | 再使用可能な高周波処置用内視鏡能動器具 | 4046963520366 | 04046963520366 | 個 | 1
MIS | PO365R | ｱﾄﾞﾃｯｸﾐﾆ ｼﾞｮｰｲﾝｻｰﾄ DORSEY 腸把持鉗子 ｼｬﾌﾄ径3.5mm ｼｬﾌﾄ長200mm | 個 | 1 | 100000 |  |  |  | 2 | 管理医療機器 |  | 認証品 | 223AABZX00142000 |  | 2011-11-30 | 70164010 | 再使用可能な高周波処置用内視鏡能動器具 | 4046963520373 | 04046963520373 | 個 | 1
MIS | PO366R | ｱﾄﾞﾃｯｸﾐﾆ ｼﾞｮｰｲﾝｻｰﾄ 有窓ﾕﾆﾊﾞｰｻﾙ把持鉗子 ｼｬﾌﾄ径3.5mm ｼｬﾌﾄ長200mm | 個 | 1 | 100000 |  |  |  | 2 | 管理医療機器 |  | 認証品 | 223AABZX00142000 |  | 2011-11-30 | 70164010 | 再使用可能な高周波処置用内視鏡能動器具 | 4046963520410 | 04046963520410 | 個 | 1
MIS | PO367R | ｱﾄﾞﾃｯｸﾐﾆ ｼﾞｮｰｲﾝｻｰﾄ ﾊﾞﾌﾞｺｯｸ把持鉗子 ｼｬﾌﾄ径3.5mm ｼｬﾌﾄ長200mm | 個 | 1 | 100000 |  |  |  | 2 | 管理医療機器 |  | 認証品 | 223AABZX00142000 |  | 2011-11-30 | 70164010 | 再使用可能な高周波処置用内視鏡能動器具 | 4046963520434 | 04046963520434 | 個 | 1
MIS | PO368R | ｱﾄﾞﾃｯｸﾐﾆ ｼﾞｮｰｲﾝｻｰﾄ 生検鉗子 ｼｬﾌﾄ径3.5mm ｼｬﾌﾄ長200mm | 個 | 1 | 100000 |  |  |  | 2 | 管理医療機器 |  | 認証品 | 223AABZX00142000 |  | 2011-11-30 | 70164010 | 再使用可能な高周波処置用内視鏡能動器具 | 4046963520465 | 04046963520465 | 個 | 1
MIS | PO369R | ｱﾄﾞﾃｯｸﾐﾆ ｼﾞｮｰｲﾝｻｰﾄ ﾀﾞﾌﾞﾙﾕﾆﾊﾞｰｻﾙ把持鉗子 ｼｬﾌﾄ径3.5mm ｼｬﾌﾄ長200mm | 個 | 1 | 100000 |  |  |  | 2 | 管理医療機器 |  | 認証品 | 223AABZX00142000 |  | 2011-11-30 | 70164010 | 再使用可能な高周波処置用内視鏡能動器具 | 4046963685928 | 04046963685928 | 個 | 1
MIS | PO380R | ｱﾄﾞﾃｯｸﾐﾆ ﾓﾉﾎﾟｰﾗﾊﾝﾄﾞﾙ ﾗﾁｪｯﾄ無 | 個 | 1 | 85000 |  |  |  | 2 | 管理医療機器 |  | 認証品 | 223AABZX00142000 |  | 2011-11-30 | 70164010 | 再使用可能な高周波処置用内視鏡能動器具 | 4046963520625 | 04046963520625 | 個 | 1
MIS | PO381R | ｱﾄﾞﾃｯｸﾐﾆ ﾓﾉﾎﾟｰﾗﾊﾝﾄﾞﾙ ﾗﾁｪｯﾄ付 | 個 | 1 | 95000 |  |  |  | 2 | 管理医療機器 |  | 認証品 | 223AABZX00142000 |  | 2011-11-30 | 70164010 | 再使用可能な高周波処置用内視鏡能動器具 | 4046963520632 | 04046963520632 | 個 | 1
MIS | PO500R | ｱﾄﾞﾃｯｸﾓﾉﾎﾟｰﾗ 生検鉗子 ﾗﾁｪｯﾄ無 ｼｬﾌﾄ径10mm ｼｬﾌﾄ長310mm | 個 | 1 | 166000 |  |  |  | 2 | 管理医療機器 |  | 認証品 | 220AABZX00174000 |  | 2013-06-18 | 70164010 | 再使用可能な高周波処置用内視鏡能動器具 | 4038653284818 | 04038653284818 | 個 | 1
MIS | PO501R | ｱﾄﾞﾃｯｸﾓﾉﾎﾟｰﾗ 生検鉗子 ﾗﾁｪｯﾄ無 ｼｬﾌﾄ径5mm ｼｬﾌﾄ長310mm | 個 | 1 | 140000 |  |  |  | 2 | 管理医療機器 |  | 認証品 | 220AABZX00174000 |  | 2013-06-18 | 70164010 | 再使用可能な高周波処置用内視鏡能動器具 | 4038653284825 | 04038653284825 | 個 | 1
MIS | PO502R | ｱﾄﾞﾃｯｸﾓﾉﾎﾟｰﾗ 切除生検鉗子 ﾗﾁｪｯﾄ無 ｼｬﾌﾄ径5mm ｼｬﾌﾄ長310mm | 個 | 1 | 164000 |  |  |  | 2 | 管理医療機器 |  | 認証品 | 220AABZX00174000 |  | 2013-06-18 | 70164010 | 再使用可能な高周波処置用内視鏡能動器具 | 4038653335640 | 04038653335640 | 個 | 1
MIS | PO505R | ｱﾄﾞﾃｯｸﾓﾉﾎﾟｰﾗ 切除生検鉗子 針付 ﾗﾁｪｯﾄ無 ｼｬﾌﾄ径5mm ｼｬﾌﾄ長310mm | 個 | 1 | 145000 |  |  |  | 2 | 管理医療機器 |  | 認証品 | 220AABZX00174000 |  | 2013-06-18 | 70164010 | 再使用可能な高周波処置用内視鏡能動器具 | 4038653284832 | 04038653284832 | 個 | 1
MIS | PO550R | ｱﾄﾞﾃｯｸﾓﾉﾎﾟｰﾗ､ﾆｰﾄﾞﾙﾎﾙﾀﾞｰ､ｽﾄﾚｰﾄ､ｼｬﾌﾄ径5mm､ｼｬﾌﾄ長310mm | 個 | 1 | 148000 |  |  |  | 2 | 管理医療機器 |  | 認証品 | 220AABZX00174000 |  | 2013-06-18 | 70164010 | 再使用可能な高周波処置用内視鏡能動器具 | 4038653260355 | 04038653260355 | 個 | 1
MIS | PO559R | ｱﾄﾞﾃｯｸﾓﾉﾎﾟｰﾗ､ﾆｰﾄﾞﾙﾎﾙﾀﾞｰ､ｶｰﾌﾞ､ｼｬﾌﾄ径5mm､ｼｬﾌﾄ長310mm | 個 | 1 | 148000 |  |  |  | 2 | 管理医療機器 |  | 認証品 | 220AABZX00174000 |  | 2013-06-18 | 70164010 | 再使用可能な高周波処置用内視鏡能動器具 | 4038653260416 | 04038653260416 | 個 | 1
MIS | PO600R | ｱﾄﾞﾃｯｸﾓﾉﾎﾟｰﾗ ｼﾞｮｰｲﾝｻｰﾄ 鈎付剪刀 ｼｬﾌﾄ径5mm ｼｬﾌﾄ長310mm | 個 | 1 | 78000 |  |  |  | 2 | 管理医療機器 |  | 認証品 | 220AABZX00174000 |  | 2013-06-18 | 70164010 | 再使用可能な高周波処置用内視鏡能動器具 | 4038653260195 | 04038653260195 | 個 | 1
MIS | PO601R | ｱﾄﾞﾃｯｸﾓﾉﾎﾟｰﾗ ｼﾞｮｰｲﾝｻｰﾄ 腹膜剪刀 ｼｬﾌﾄ径5mm ｼｬﾌﾄ長310mm | 個 | 1 | 78000 |  |  |  | 2 | 管理医療機器 |  | 認証品 | 220AABZX00174000 |  | 2013-06-18 | 70164010 | 再使用可能な高周波処置用内視鏡能動器具 | 4038653260294 | 04038653260294 | 個 | 1
MIS | PO602R | ｱﾄﾞﾃｯｸﾓﾉﾎﾟｰﾗ ｼﾞｮｰｲﾝｻｰﾄ ﾏｲｸﾛ剪刀 ｼｬﾌﾄ径5mm ｼｬﾌﾄ長310mm | 個 | 1 | 78000 |  |  |  | 2 | 管理医療機器 |  | 認証品 | 220AABZX00174000 |  | 2013-06-18 | 70164010 | 再使用可能な高周波処置用内視鏡能動器具 | 4038653284856 | 04038653284856 | 個 | 1
MIS | PO603R | ｱﾄﾞﾃｯｸﾓﾉﾎﾟｰﾗ ｼﾞｮｰｲﾝｻｰﾄ ﾒｯﾂｪﾝﾊﾞｳﾑｼｻﾞｰｽ ｼｬﾌﾄ径5mm ｼｬﾌﾄ長310mm | 個 | 1 | 96000 |  |  |  | 2 | 管理医療機器 |  | 認証品 | 220AABZX00174000 |  | 2013-06-18 | 70164010 | 再使用可能な高周波処置用内視鏡能動器具 | 4038653260201 | 04038653260201 | 個 | 1
MIS | PO605R | ｱﾄﾞﾃｯｸﾓﾉﾎﾟｰﾗ ｼﾞｮｰｲﾝｻｰﾄ 無外傷性剥離鉗子 ｼｬﾌﾄ径5mm ｼｬﾌﾄ長310mm | 個 | 1 | 78000 |  |  |  | 2 | 管理医療機器 |  | 認証品 | 220AABZX00174000 |  | 2013-06-18 | 70164010 | 再使用可能な高周波処置用内視鏡能動器具 | 4038653284863 | 04038653284863 | 個 | 1
MIS | PO606R | ｱﾄﾞﾃｯｸﾓﾉﾎﾟｰﾗ ｼﾞｮｰｲﾝｻｰﾄ ｵｰﾊﾞｰﾎﾙﾄ剥離鉗子 90° ｼｬﾌﾄ径10mm ｼｬﾌﾄ長310mm | 個 | 1 | 102000 |  |  |  | 2 | 管理医療機器 |  | 認証品 | 220AABZX00174000 |  | 2013-06-18 | 70164010 | 再使用可能な高周波処置用内視鏡能動器具 | 4038653260300 | 04038653260300 | 個 | 1
MIS | PO607R | ｱﾄﾞﾃｯｸﾓﾉﾎﾟｰﾗ ｼﾞｮｰｲﾝｻｰﾄ 無外傷性剥離把持鉗子 ｼｬﾌﾄ径5mm ｼｬﾌﾄ長310mm | 個 | 1 | 78000 |  |  |  | 2 | 管理医療機器 |  | 認証品 | 220AABZX00174000 |  | 2013-06-18 | 70164010 | 再使用可能な高周波処置用内視鏡能動器具 | 4038653260225 | 04038653260225 | 個 | 1
MIS | PO608R | ｱﾄﾞﾃｯｸﾓﾉﾎﾟｰﾗ ｼﾞｮｰｲﾝｻｰﾄ ﾒﾘｰﾗﾝﾄﾞ剥離鉗子 ｼｬﾌﾄ径5mm ｼｬﾌﾄ長310mm | 個 | 1 | 78000 |  |  |  | 2 | 管理医療機器 |  | 認証品 | 220AABZX00174000 |  | 2013-06-18 | 70164010 | 再使用可能な高周波処置用内視鏡能動器具 | 4038653260232 | 04038653260232 | 個 | 1
MIS | PO610R | ｱﾄﾞﾃｯｸﾓﾉﾎﾟｰﾗ ｼﾞｮｰｲﾝｻｰﾄ ALLIS把持鉗子 ｼｬﾌﾄ径5mm ｼｬﾌﾄ長310mm | 個 | 1 | 102000 |  |  |  | 2 | 管理医療機器 |  | 認証品 | 220AABZX00174000 |  | 2013-06-18 | 70164010 | 再使用可能な高周波処置用内視鏡能動器具 | 4038653335619 | 04038653335619 | 個 | 1
MIS | PO611R | ｱﾄﾞﾃｯｸﾓﾉﾎﾟｰﾗ ｼﾞｮｰｲﾝｻｰﾄ ﾍｲｳｯﾄﾞ･ｽﾐｽ把持鉗子 ｼｬﾌﾄ径10mm ｼｬﾌﾄ長310mm | 個 | 1 | 78000 |  |  |  | 2 | 管理医療機器 |  | 認証品 | 220AABZX00174000 |  | 2013-06-18 | 70164010 | 再使用可能な高周波処置用内視鏡能動器具 | 4038653284870 | 04038653284870 | 個 | 1
MIS | PO613R | ｱﾄﾞﾃｯｸﾓﾉﾎﾟｰﾗ ｼﾞｮｰｲﾝｻｰﾄ ｱﾘｹﾞｰﾀ把持鉗子 ｼｬﾌﾄ径5mm ｼｬﾌﾄ長310mm | 個 | 1 | 78000 |  |  |  | 2 | 管理医療機器 |  | 認証品 | 220AABZX00174000 |  | 2013-06-18 | 70164010 | 再使用可能な高周波処置用内視鏡能動器具 | 4038653260249 | 04038653260249 | 個 | 1
MIS | PO615R | ｱﾄﾞﾃｯｸﾓﾉﾎﾟｰﾗ ｼﾞｮｰｲﾝｻｰﾄ ｸﾛｺﾀﾞｲﾙ把持鉗子 片開き ｼｬﾌﾄ径5mm ｼｬﾌﾄ長310mm | 個 | 1 | 78000 |  |  |  | 2 | 管理医療機器 |  | 認証品 | 220AABZX00174000 |  | 2013-06-18 | 70164010 | 再使用可能な高周波処置用内視鏡能動器具 | 4038653260256 | 04038653260256 | 個 | 1
MIS | PO617R | ｱﾄﾞﾃｯｸﾓﾉﾎﾟｰﾗ ｼﾞｮｰｲﾝｻｰﾄ ﾈﾙｿﾝ把持鉗子 ｼｬﾌﾄ径5mm ｼｬﾌﾄ長310mm | 個 | 1 | 78000 |  |  |  | 2 | 管理医療機器 |  | 認証品 | 220AABZX00174000 |  | 2013-06-18 | 70164010 | 再使用可能な高周波処置用内視鏡能動器具 | 4038653284887 | 04038653284887 | 個 | 1
MIS | PO618R | ｱﾄﾞﾃｯｸﾓﾉﾎﾟｰﾗ ｼﾞｮｰｲﾝｻｰﾄ DORSEY腸把持鉗子 ｼｬﾌﾄ径5mm ｼｬﾌﾄ長310mm | 個 | 1 | 102000 |  |  |  | 2 | 管理医療機器 |  | 認証品 | 220AABZX00174000 |  | 2013-06-18 | 70164010 | 再使用可能な高周波処置用内視鏡能動器具 | 4038653335671 | 04038653335671 | 個 | 1
MIS | PO619R | ｱﾄﾞﾃｯｸﾓﾉﾎﾟｰﾗ ｼﾞｮｰｲﾝｻｰﾄ ﾊﾞﾌﾞｺｯｸ把持鉗子 片開き ｼｬﾌﾄ径5mm ｼｬﾌﾄ長310mm | 個 | 1 | 78000 |  |  |  | 2 | 管理医療機器 |  | 認証品 | 220AABZX00174000 |  | 2013-06-18 | 70164010 | 再使用可能な高周波処置用内視鏡能動器具 | 4038653260263 | 04038653260263 | 個 | 1
MIS | PO620R | ｱﾄﾞﾃｯｸﾓﾉﾎﾟｰﾗ ｼﾞｮｰｲﾝｻｰﾄ ﾊﾞﾌﾞｺｯｸ把持鉗子 片開き ｼｬﾌﾄ径10mm ｼｬﾌﾄ長310mm | 個 | 1 | 78000 |  |  |  | 2 | 管理医療機器 |  | 認証品 | 220AABZX00174000 |  | 2013-06-18 | 70164010 | 再使用可能な高周波処置用内視鏡能動器具 | 4038653260317 | 04038653260317 | 個 | 1
MIS | PO623R | ｱﾄﾞﾃｯｸﾓﾉﾎﾟｰﾗ ｼﾞｮｰｲﾝｻｰﾄ 鈎付把持鉗子 2X3爪付 ｼｬﾌﾄ径10mm ｼｬﾌﾄ長310mm | 個 | 1 | 78000 |  |  |  | 2 | 管理医療機器 |  | 認証品 | 220AABZX00174000 |  | 2013-06-18 | 70164010 | 再使用可能な高周波処置用内視鏡能動器具 | 4038653260270 | 04038653260270 | 個 | 1
MIS | PO624R | ｱﾄﾞﾃｯｸﾓﾉﾎﾟｰﾗ ｼﾞｮｰｲﾝｻｰﾄ DE BAKEY把持鉗子 ｼﾞｮｰ50mm ｼｬﾌﾄ径10mm ｼｬﾌﾄ長370mm | 個 | 1 | 112000 |  |  |  | 2 | 管理医療機器 |  | 認証品 | 220AABZX00174000 |  | 2013-06-18 | 70164010 | 再使用可能な高周波処置用内視鏡能動器具 | 4038653284894 | 04038653284894 | 個 | 1
MIS | PO625R | ｱﾄﾞﾃｯｸﾓﾉﾎﾟｰﾗ ｼﾞｮｰｲﾝｻｰﾄ 鈎付腹膜剪刀 ｼｬﾌﾄ径5mm ｼｬﾌﾄ長310mm | 個 | 1 | 78000 |  |  |  | 2 | 管理医療機器 |  | 認証品 | 220AABZX00174000 |  | 2013-06-18 | 70164010 | 再使用可能な高周波処置用内視鏡能動器具 | 4038653284900 | 04038653284900 | 個 | 1
MIS | PO626R | ｱﾄﾞﾃｯｸﾓﾉﾎﾟｰﾗ ｼﾞｮｰｲﾝｻｰﾄ 生検鉗子 ｼｬﾌﾄ径5mm ｼｬﾌﾄ長310mm | 個 | 1 | 78000 |  |  |  | 2 | 管理医療機器 |  | 認証品 | 220AABZX00174000 |  | 2013-06-18 | 70164010 | 再使用可能な高周波処置用内視鏡能動器具 | 4038653284917 | 04038653284917 | 個 | 1
MIS | PO627R | ｱﾄﾞﾃｯｸﾓﾉﾎﾟｰﾗ ｼﾞｮｰｲﾝｻｰﾄ 切除生検鉗子 ｼｬﾌﾄ径5mm ｼｬﾌﾄ長310mm | 個 | 1 | 102000 |  |  |  | 2 | 管理医療機器 |  | 認証品 | 220AABZX00174000 |  | 2013-06-18 | 70164010 | 再使用可能な高周波処置用内視鏡能動器具 | 4038653335657 | 04038653335657 | 個 | 1
MIS | PO628R | ｱﾄﾞﾃｯｸﾓﾉﾎﾟｰﾗ､ｼﾞｮｰｲﾝｻｰﾄ､ﾆｰﾄﾞﾙﾎﾙﾀﾞｰ､ｽﾄﾚｰﾄ､ｼｬﾌﾄ径5mm､ｼｬﾌﾄ長310mm | 個 | 1 | 79000 |  |  |  | 2 | 管理医療機器 |  | 認証品 | 220AABZX00174000 |  | 2013-06-18 | 70164010 | 再使用可能な高周波処置用内視鏡能動器具 | 4038653260287 | 04038653260287 | 個 | 1
MIS | PO631R | ｱﾄﾞﾃｯｸﾓﾉﾎﾟｰﾗ ｼﾞｮｰｲﾝｻｰﾄ ﾒｯﾂｪﾝﾊﾞｳﾑｼｻﾞｰｽ ｼｬﾌﾄ径5mm ｼｬﾌﾄ長220mm | 個 | 1 | 96000 |  |  |  | 2 | 管理医療機器 |  | 認証品 | 220AABZX00174000 |  | 2013-06-18 | 70164010 | 再使用可能な高周波処置用内視鏡能動器具 | 4046963169046 | 04046963169046 | 個 | 1
MIS | PO632R | ｱﾄﾞﾃｯｸﾓﾉﾎﾟｰﾗ ｼﾞｮｰｲﾝｻｰﾄ ﾒﾘｰﾗﾝﾄﾞ剥離鉗子 ｼｬﾌﾄ径5mm ｼｬﾌﾄ長220mm | 個 | 1 | 78000 |  |  |  | 2 | 管理医療機器 |  | 認証品 | 220AABZX00174000 |  | 2013-06-18 | 70164010 | 再使用可能な高周波処置用内視鏡能動器具 | 4046963174378 | 04046963174378 | 個 | 1
MIS | PO633R | ｱﾄﾞﾃｯｸﾓﾉﾎﾟｰﾗ ｼﾞｮｰｲﾝｻｰﾄ 無外傷性剥離把持鉗子 ｼｬﾌﾄ径5mm ｼｬﾌﾄ長220mm | 個 | 1 | 78000 |  |  |  | 2 | 管理医療機器 |  | 認証品 | 220AABZX00174000 |  | 2013-06-18 | 70164010 | 再使用可能な高周波処置用内視鏡能動器具 | 4046963174408 | 04046963174408 | 個 | 1
MIS | PO634R | ｱﾄﾞﾃｯｸﾓﾉﾎﾟｰﾗ ｼﾞｮｰｲﾝｻｰﾄ ｱﾘｹﾞｰﾀ把持鉗子 ｼｬﾌﾄ径5mm ｼｬﾌﾄ長220mm | 個 | 1 | 78000 |  |  |  | 2 | 管理医療機器 |  | 認証品 | 220AABZX00174000 |  | 2013-06-18 | 70164010 | 再使用可能な高周波処置用内視鏡能動器具 | 4046963174385 | 04046963174385 | 個 | 1
MIS | PO636R | ｱﾄﾞﾃｯｸﾓﾉﾎﾟｰﾗ ｼﾞｮｰｲﾝｻｰﾄ(弯曲型用) ﾒｯﾂｪﾝﾊﾞｳﾑｼｻﾞｰｽ ｼｬﾌﾄ径5mm ｼｬﾌﾄ長310mm | 個 | 1 | 93000 |  |  |  | 2 | 管理医療機器 |  | 認証品 | 220AABZX00174000 |  | 2013-06-18 | 70164010 | 再使用可能な高周波処置用内視鏡能動器具 | 4046963169053 | 04046963169053 | 個 | 1
MIS | PO638R | ｱﾄﾞﾃｯｸﾓﾉﾎﾟｰﾗ ｼﾞｮｰｲﾝｻｰﾄ(弯曲型用) ﾈﾙｿﾝ把持鉗子 ｼｬﾌﾄ径5mm ｼｬﾌﾄ長310mm | 個 | 1 | 60000 |  |  |  | 2 | 管理医療機器 |  | 認証品 | 220AABZX00174000 |  | 2013-06-18 | 70164010 | 再使用可能な高周波処置用内視鏡能動器具 | 4046963174415 | 04046963174415 | 個 | 1
MIS | PO641R | ｱﾄﾞﾃｯｸﾓﾉﾎﾟｰﾗ､ｼﾞｮｰｲﾝｻｰﾄ(弯曲型用)､ﾍｲｳｯﾄﾞ･ｽﾐｽ把持鉗子､ｼｬﾌﾄ径5mm､ｼｬﾌﾄ長310mm | 個 | 1 | 60000 |  |  |  | 2 | 管理医療機器 |  | 認証品 | 220AABZX00174000 |  | 2013-06-18 | 70164010 | 再使用可能な高周波処置用内視鏡能動器具 | 4046963174422 | 04046963174422 | 個 | 1
MIS | PO642R | ｱﾄﾞﾃｯｸﾓﾉﾎﾟｰﾗ ｼﾞｮｰｲﾝｻｰﾄ(弯曲型用) ｱﾘｹﾞｰﾀ把持鉗子 ｼｬﾌﾄ径5mm ｼｬﾌﾄ長310mm | 個 | 1 | 60000 |  |  |  | 2 | 管理医療機器 |  | 認証品 | 220AABZX00174000 |  | 2013-06-18 | 70164010 | 再使用可能な高周波処置用内視鏡能動器具 | 4046963174439 | 04046963174439 | 個 | 1
MIS | PO644R | ｱﾄﾞﾃｯｸﾓﾉﾎﾟｰﾗ ｼﾞｮｰｲﾝｻｰﾄ ﾕﾆﾊﾞｰｻﾙ把持鉗子 片開き ｼｬﾌﾄ径5mm ｼｬﾌﾄ長310mm | 個 | 1 | 78000 |  |  |  | 2 | 管理医療機器 |  | 認証品 | 220AABZX00174000 |  | 2013-06-18 | 70164010 | 再使用可能な高周波処置用内視鏡能動器具 | 4038653284924 | 04038653284924 | 個 | 1
MIS | PO645R | ｱﾄﾞﾃｯｸﾓﾉﾎﾟｰﾗ ｼﾞｮｰｲﾝｻｰﾄ 卵管把持鉗子 ｼｬﾌﾄ径5mm ｼｬﾌﾄ長310mm | 個 | 1 | 78000 |  |  |  | 2 | 管理医療機器 |  | 認証品 | 220AABZX00174000 |  | 2013-06-18 | 70164010 | 再使用可能な高周波処置用内視鏡能動器具 | 4038653284948 | 04038653284948 | 個 | 1
MIS | PO646R | ｱﾄﾞﾃｯｸﾓﾉﾎﾟｰﾗ ｼﾞｮｰｲﾝｻｰﾄ 無外傷性有窓把持鉗子 ｼｬﾌﾄ径5mm ｼｬﾌﾄ長310mm | 個 | 1 | 78000 |  |  |  | 2 | 管理医療機器 |  | 認証品 | 220AABZX00174000 |  | 2013-06-18 | 70164010 | 再使用可能な高周波処置用内視鏡能動器具 | 4038653284955 | 04038653284955 | 個 | 1
MIS | PO647R | ｱﾄﾞﾃｯｸﾓﾉﾎﾟｰﾗ ｼﾞｮｰｲﾝｻｰﾄ 有窓ﾕﾆﾊﾞｰｻﾙ把持鉗子 ｼｬﾌﾄ径5mm ｼｬﾌﾄ長310mm | 個 | 1 | 100000 |  |  |  | 2 | 管理医療機器 |  | 認証品 | 220AABZX00174000 |  | 2013-06-18 | 70164010 | 再使用可能な高周波処置用内視鏡能動器具 | 4038653403219 | 04038653403219 | 個 | 1
MIS | PO648R | ｱﾄﾞﾃｯｸﾓﾉﾎﾟｰﾗ ｼﾞｮｰｲﾝｻｰﾄ 把持鉗子 2X3爪付 ｼｬﾌﾄ径5mm ｼｬﾌﾄ長310mm | 個 | 1 | 78000 |  |  |  | 2 | 管理医療機器 |  | 認証品 | 220AABZX00174000 |  | 2013-06-18 | 70164010 | 再使用可能な高周波処置用内視鏡能動器具 | 4038653284962 | 04038653284962 | 個 | 1
MIS | PO650R | ｱﾄﾞﾃｯｸﾓﾉﾎﾟｰﾗ ｼﾞｮｰｲﾝｻｰﾄ 把持鉗子 鋸歯状 ｼｬﾌﾄ径5mm ｼｬﾌﾄ長310mm | 個 | 1 | 78000 |  |  |  | 2 | 管理医療機器 |  | 認証品 | 220AABZX00174000 |  | 2013-06-18 | 70164010 | 再使用可能な高周波処置用内視鏡能動器具 | 4038653284979 | 04038653284979 | 個 | 1
MIS | PO652R | ｱﾄﾞﾃｯｸﾓﾉﾎﾟｰﾗ ｼﾞｮｰｲﾝｻｰﾄ 切除生検鉗子 ｼｬﾌﾄ径5mm ｼｬﾌﾄ長310mm | 個 | 1 | 82000 |  |  |  | 2 | 管理医療機器 |  | 認証品 | 220AABZX00174000 |  | 2013-06-18 | 70164010 | 再使用可能な高周波処置用内視鏡能動器具 | 4038653284986 | 04038653284986 | 個 | 1
MIS | PO655R | ｱﾄﾞﾃｯｸﾓﾉﾎﾟｰﾗ ｼﾞｮｰｲﾝｻｰﾄ ﾐﾆﾒｯﾂｪﾝﾊﾞｳﾑｼｻﾞｰｽ ｼｬﾌﾄ径5mm ｼｬﾌﾄ長310mm | 個 | 1 | 96000 |  |  |  | 2 | 管理医療機器 |  | 認証品 | 220AABZX00174000 |  | 2013-06-18 | 70164010 | 再使用可能な高周波処置用内視鏡能動器具 | 4038653260218 | 04038653260218 | 個 | 1
MIS | PO657R | ｱﾄﾞﾃｯｸﾓﾉﾎﾟｰﾗ ｼﾞｮｰｲﾝｻｰﾄ DE BAKEY把持鉗子 ｼﾞｮｰ50mm ｼｬﾌﾄ径5mm ｼｬﾌﾄ長420mm | 個 | 1 | 103000 |  |  |  | 2 | 管理医療機器 |  | 認証品 | 220AABZX00174000 |  | 2013-06-18 | 70164010 | 再使用可能な高周波処置用内視鏡能動器具 | 4038653335831 | 04038653335831 | 個 | 1
MIS | PO661R | ｱﾄﾞﾃｯｸﾓﾉﾎﾟｰﾗ ｼﾞｮｰｲﾝｻｰﾄ ｵｰﾊﾞｰﾎﾙﾄ剥離鉗子 60° ｼｬﾌﾄ径10mm ｼｬﾌﾄ長310mm | 個 | 1 | 102000 |  |  |  | 2 | 管理医療機器 |  | 認証品 | 220AABZX00174000 |  | 2013-06-18 | 70164010 | 再使用可能な高周波処置用内視鏡能動器具 | 4038653284993 | 04038653284993 | 個 | 1
MIS | PO667R | ｱﾄﾞﾃｯｸﾓﾉﾎﾟｰﾗ ｼﾞｮｰｲﾝｻｰﾄ ﾃﾞﾘｹｰﾄ剥離鉗子 ｼｬﾌﾄ径5mm ｼｬﾌﾄ長310mm | 個 | 1 | 78000 |  |  |  | 2 | 管理医療機器 |  | 認証品 | 220AABZX00174000 |  | 2013-06-18 | 70164010 | 再使用可能な高周波処置用内視鏡能動器具 | 4038653285013 | 04038653285013 | 個 | 1
MIS | PO668R | ｱﾄﾞﾃｯｸﾓﾉﾎﾟｰﾗ､ｼﾞｮｰｲﾝｻｰﾄ､ﾆｰﾄﾞﾙﾎﾙﾀﾞｰ､ｶｰﾌﾞ､ｼｬﾌﾄ径5mm､ｼｬﾌﾄ長310mm | 個 | 1 | 79000 |  |  |  | 2 | 管理医療機器 |  | 認証品 | 220AABZX00174000 |  | 2013-06-18 | 70164010 | 再使用可能な高周波処置用内視鏡能動器具 | 4038653260423 | 04038653260423 | 個 | 1
MIS | PO669R | ｱﾄﾞﾃｯｸﾓﾉﾎﾟｰﾗ ｼﾞｮｰｲﾝｻｰﾄ(弯曲型用) ﾒﾘｰﾗﾝﾄﾞ剥離鉗子 ｼｬﾌﾄ径5mm ｼｬﾌﾄ長310mm | 個 | 1 | 60000 |  |  |  | 2 | 管理医療機器 |  | 認証品 | 220AABZX00174000 |  | 2013-06-18 | 70164010 | 再使用可能な高周波処置用内視鏡能動器具 | 4046963174392 | 04046963174392 | 個 | 1
MIS | PO678R | ｱﾄﾞﾃｯｸﾓﾉﾎﾟｰﾗ ｼﾞｮｰｲﾝｻｰﾄ 鈎付ｽﾘﾑ把持鉗子 ｼｬﾌﾄ径5mm ｼｬﾌﾄ長310mm | 個 | 1 | 78000 |  |  |  | 2 | 管理医療機器 |  | 認証品 | 220AABZX00174000 |  | 2013-06-18 | 70164010 | 再使用可能な高周波処置用内視鏡能動器具 | 4038653285020 | 04038653285020 | 個 | 1
MIS | PO680R | ｱﾄﾞﾃｯｸﾓﾉﾎﾟｰﾗ ｼﾞｮｰｲﾝｻｰﾄ 溝付有窓把持鉗子 浅溝ﾀｲﾌﾟ ｼｬﾌﾄ径5mm ｼｬﾌﾄ長310mm | 個 | 1 | 78000 |  |  |  | 2 | 管理医療機器 |  | 認証品 | 220AABZX00174000 |  | 2013-06-18 | 70164010 | 再使用可能な高周波処置用内視鏡能動器具 | 4038653285051 | 04038653285051 | 個 | 1
MIS | PO682R | ｱﾄﾞﾃｯｸﾓﾉﾎﾟｰﾗ ｼﾞｮｰｲﾝｻｰﾄ DUROTIP血管剪刀 ｼｬﾌﾄ径10mm ｼｬﾌﾄ長310mm | 個 | 1 | 112000 |  |  |  | 2 | 管理医療機器 |  | 認証品 | 220AABZX00174000 |  | 2013-06-18 | 70164010 | 再使用可能な高周波処置用内視鏡能動器具 | 4038653285068 | 04038653285068 | 個 | 1
MIS | PO684R | ｱﾄﾞﾃｯｸﾓﾉﾎﾟｰﾗ ｼﾞｮｰｲﾝｻｰﾄ ｸﾗﾌｫｰﾄﾞ血管把持鉗子 ｼｬﾌﾄ径5mm ｼｬﾌﾄ長370mm | 個 | 1 | 102000 |  |  |  | 2 | 管理医療機器 |  | 認証品 | 220AABZX00174000 |  | 2013-06-18 | 70164010 | 再使用可能な高周波処置用内視鏡能動器具 | 4038653285075 | 04038653285075 | 個 | 1
MIS | PO705R | ｱﾄﾞﾃｯｸﾓﾉﾎﾟｰﾗ ｼﾞｮｰｲﾝｻｰﾄ 生検鉗子 ｼｬﾌﾄ径10mm ｼｬﾌﾄ長310mm | 個 | 1 | 102000 |  |  |  | 2 | 管理医療機器 |  | 認証品 | 220AABZX00174000 |  | 2013-06-18 | 70164010 | 再使用可能な高周波処置用内視鏡能動器具 | 4038653285082 | 04038653285082 | 個 | 1
MIS | PO715R | ｱﾄﾞﾃｯｸﾓﾉﾎﾟｰﾗ､ｼﾞｮｰｲﾝｻｰﾄ､ﾐﾃﾞｨｱﾑﾒｯﾂｪﾝﾊﾞｳﾑｼｻﾞｰｽ､ｼｬﾌﾄ径5mm､ｼｬﾌﾄ長310mm | 個 | 1 | 96000 |  |  |  | 2 | 管理医療機器 |  | 認証品 | 220AABZX00174000 |  | 2013-06-18 | 70164010 | 再使用可能な高周波処置用内視鏡能動器具 | 4046963945466 | 04046963945466 | 個 | 1
MIS | PO716R | ｱﾄﾞﾃｯｸﾓﾉﾎﾟｰﾗ､ｼﾞｮｰｲﾝｻｰﾄ､ﾐﾃﾞｨｱﾑﾒｯﾂｪﾝﾊﾞｳﾑｼｻﾞｰｽ､ｼｬﾌﾄ径5mm､ｼｬﾌﾄ長420mm | 個 | 1 | 96000 |  |  |  | 2 | 管理医療機器 |  | 認証品 | 220AABZX00174000 |  | 2013-06-18 | 70164010 | 再使用可能な高周波処置用内視鏡能動器具 | 4046963945473 | 04046963945473 | 個 | 1
MIS | PO717R | ｱﾄﾞﾃｯｸﾓﾉﾎﾟｰﾗ､ｼﾞｮｰｲﾝｻｰﾄ､ｸﾛｽｶｯﾄﾒﾘｰﾗﾝﾄﾞ剥離鉗子､ｼｬﾌﾄ径5mm､ｼｬﾌﾄ長310mm | 個 | 1 | 88000 |  |  |  | 2 | 管理医療機器 |  | 認証品 | 220AABZX00174000 |  | 2013-06-18 | 70164010 | 再使用可能な高周波処置用内視鏡能動器具 | 4046963945480 | 04046963945480 | 個 | 1
MIS | PO718R | ｱﾄﾞﾃｯｸﾓﾉﾎﾟｰﾗ､ｼﾞｮｰｲﾝｻｰﾄ､ｸﾛｽｶｯﾄﾒﾘｰﾗﾝﾄﾞ剥離鉗子､ｼｬﾌﾄ径5mm､ｼｬﾌﾄ長420mm | 個 | 1 | 88000 |  |  |  | 2 | 管理医療機器 |  | 認証品 | 220AABZX00174000 |  | 2013-06-18 | 70164010 | 再使用可能な高周波処置用内視鏡能動器具 | 4046963945497 | 04046963945497 | 個 | 1
MIS | PO727R | ｱﾄﾞﾃｯｸﾓﾉﾎﾟｰﾗ､ｼﾞｮｰｲﾝｻｰﾄ､CROCE/OLMI剪刀､ﾉｯﾄﾌﾟｯｼｬｰ付､ｼｬﾌﾄ径5mm､ｼｬﾌﾄ長310mm | 個 | 1 | 96000 |  |  |  | 2 | 管理医療機器 |  | 認証品 | 220AABZX00174000 |  | 2013-06-18 | 70164010 | 再使用可能な高周波処置用内視鏡能動器具 | 4038653280582 | 04038653280582 | 個 | 1
MIS | PO728R | ｱﾄﾞﾃｯｸﾓﾉﾎﾟｰﾗ､ｼﾞｮｰｲﾝｻｰﾄ､CROCE/OLMI無外傷性把持鉗子､片開き､ｼｬﾌﾄ径5mm､ｼｬﾌﾄ長310mm | 個 | 1 | 78000 |  |  |  | 2 | 管理医療機器 |  | 認証品 | 220AABZX00174000 |  | 2013-06-18 | 70164010 | 再使用可能な高周波処置用内視鏡能動器具 | 4038653280599 | 04038653280599 | 個 | 1
MIS | PO729R | ｱﾄﾞﾃｯｸﾓﾉﾎﾟｰﾗ､ｼﾞｮｰｲﾝｻｰﾄ､CROCE/OLMI無外傷性剥離把持鉗子 ｼｬﾌﾄ径5mm ｼｬﾌﾄ長310mm | 個 | 1 | 102000 |  |  |  | 2 | 管理医療機器 |  | 認証品 | 220AABZX00174000 |  | 2013-06-18 | 70164010 | 再使用可能な高周波処置用内視鏡能動器具 | 4038653280605 | 04038653280605 | 個 | 1
MIS | PO730R | ｱﾄﾞﾃｯｸﾓﾉﾎﾟｰﾗ ｼﾞｮｰｲﾝｻｰﾄ ﾌﾟｻﾙﾓﾝ剥離鉗子 90° ｼｬﾌﾄ径5mm ｼｬﾌﾄ長310mm | 個 | 1 | 78000 |  |  |  | 2 | 管理医療機器 |  | 認証品 | 220AABZX00174000 |  | 2013-06-18 | 70164010 | 再使用可能な高周波処置用内視鏡能動器具 | 4038653280612 | 04038653280612 | 個 | 1
MIS | PO731R | ｱﾄﾞﾃｯｸﾓﾉﾎﾟｰﾗ ｼﾞｮｰｲﾝｻｰﾄ KIEFER無外傷性把持鉗子 ｼｬﾌﾄ径10mm ｼｬﾌﾄ長310mm | 個 | 1 | 102000 |  |  |  | 2 | 管理医療機器 |  | 認証品 | 220AABZX00174000 |  | 2013-06-18 | 70164010 | 再使用可能な高周波処置用内視鏡能動器具 | 4038653280629 | 04038653280629 | 個 | 1
MIS | PO734R | ｱﾄﾞﾃｯｸﾓﾉﾎﾟｰﾗ ｼﾞｮｰｲﾝｻｰﾄ ﾃﾞﾘｹｰﾄ剥離鉗子 片開き ｼｬﾌﾄ径5mm ｼｬﾌﾄ長310mm | 個 | 1 | 78000 |  |  |  | 2 | 管理医療機器 |  | 認証品 | 220AABZX00174000 |  | 2013-06-18 | 70164010 | 再使用可能な高周波処置用内視鏡能動器具 | 4038653287376 | 04038653287376 | 個 | 1
MIS | PO736R | ｱﾄﾞﾃｯｸﾓﾉﾎﾟｰﾗ ｼﾞｮｰｲﾝｻｰﾄ ﾃﾞﾘｹｰﾄ有窓剥離把持鉗子 片開き ｼｬﾌﾄ径5mm ｼｬﾌﾄ長310mm | 個 | 1 | 78000 |  |  |  | 2 | 管理医療機器 |  | 認証品 | 220AABZX00174000 |  | 2013-06-18 | 70164010 | 再使用可能な高周波処置用内視鏡能動器具 | 4038653287390 | 04038653287390 | 個 | 1
MIS | PO738R | ｱﾄﾞﾃｯｸﾓﾉﾎﾟｰﾗ ｼﾞｮｰｲﾝｻｰﾄ ﾐﾆﾒｯﾂｪﾝﾊﾞｳﾑｼｻﾞｰｽ ｼｬﾌﾄ径5mm ｼｬﾌﾄ長220mm | 個 | 1 | 96000 |  |  |  | 2 | 管理医療機器 |  | 認証品 | 220AABZX00174000 |  | 2013-06-18 | 70164010 | 再使用可能な高周波処置用内視鏡能動器具 | 4038653290055 | 04038653290055 | 個 | 1
MIS | PO739R | ｱﾄﾞﾃｯｸﾓﾉﾎﾟｰﾗ ｼﾞｮｰｲﾝｻｰﾄ ﾘﾝﾊﾟ節把持鉗子 ｼｬﾌﾄ径5mm ｼｬﾌﾄ長220mm | 個 | 1 | 102000 |  |  |  | 2 | 管理医療機器 |  | 認証品 | 220AABZX00174000 |  | 2013-06-18 | 70164010 | 再使用可能な高周波処置用内視鏡能動器具 | 4038653290062 | 04038653290062 | 個 | 1
MIS | PO740R | ｱﾄﾞﾃｯｸﾓﾉﾎﾟｰﾗ ｼﾞｮｰｲﾝｻｰﾄ CROCE/OLMI有窓剥離把持鉗子 ｼｬﾌﾄ径5mm ｼｬﾌﾄ長310mm | 個 | 1 | 102000 |  |  |  | 2 | 管理医療機器 |  | 認証品 | 220AABZX00174000 |  | 2013-06-18 | 70164010 | 再使用可能な高周波処置用内視鏡能動器具 | 4038653302536 | 04038653302536 | 個 | 1
MIS | PO741R | ｱﾄﾞﾃｯｸﾓﾉﾎﾟｰﾗ､ｼﾞｮｰｲﾝｻｰﾄ､ﾊﾞﾌﾞｺｯｸ把持鉗子､ｼｬﾌﾄ径10mm､ｼｬﾌﾄ長370mm | 個 | 1 | 87000 |  |  |  | 2 | 管理医療機器 |  | 認証品 | 220AABZX00174000 |  | 2013-06-18 | 70164010 | 再使用可能な高周波処置用内視鏡能動器具 | 4038653303502 | 04038653303502 | 個 | 1
MIS | PO742R | ｱﾄﾞﾃｯｸﾓﾉﾎﾟｰﾗ ｼﾞｮｰｲﾝｻｰﾄ ﾒｲﾔｰ把持鉗子 ｼｬﾌﾄ径10mm ｼｬﾌﾄ長370mm | 個 | 1 | 105000 |  |  |  | 2 | 管理医療機器 |  | 認証品 | 220AABZX00174000 |  | 2013-06-18 | 70164010 | 再使用可能な高周波処置用内視鏡能動器具 | 4038653303519 | 04038653303519 | 個 | 1
MIS | PO747R | ｱﾄﾞﾃｯｸﾓﾉﾎﾟｰﾗ ｼﾞｮｰｲﾝｻｰﾄ 無外傷性剥離把持鉗子 ｼｬﾌﾄ径5mm ｼｬﾌﾄ長420mm | 個 | 1 | 88000 |  |  |  | 2 | 管理医療機器 |  | 認証品 | 220AABZX00174000 |  | 2013-06-18 | 70164010 | 再使用可能な高周波処置用内視鏡能動器具 | 4038653330119 | 04038653330119 | 個 | 1
MIS | PO752R | ｱﾄﾞﾃｯｸﾓﾉﾎﾟｰﾗ ｼﾞｮｰｲﾝｻｰﾄ ﾒﾘｰﾗﾝﾄﾞ剥離鉗子 ｼｬﾌﾄ径5mm ｼｬﾌﾄ長420mm | 個 | 1 | 88000 |  |  |  | 2 | 管理医療機器 |  | 認証品 | 220AABZX00174000 |  | 2013-06-18 | 70164010 | 再使用可能な高周波処置用内視鏡能動器具 | 4038653331161 | 04038653331161 | 個 | 1
MIS | PO754R | ｱﾄﾞﾃｯｸﾓﾉﾎﾟｰﾗ ｼﾞｮｰｲﾝｻｰﾄ ﾐﾆﾒｯﾂｪﾝﾊﾞｳﾑｼｻﾞｰｽ ｼｬﾌﾄ径5mm ｼｬﾌﾄ長420mm | 個 | 1 | 93000 |  |  |  | 2 | 管理医療機器 |  | 認証品 | 220AABZX00174000 |  | 2013-06-18 | 70164010 | 再使用可能な高周波処置用内視鏡能動器具 | 4038653335817 | 04038653335817 | 個 | 1
MIS | PO755R | ｱﾄﾞﾃｯｸﾓﾉﾎﾟｰﾗ ｼﾞｮｰｲﾝｻｰﾄ DORSEY腸把持鉗子 ｼｬﾌﾄ径5mm ｼｬﾌﾄ長420mm | 個 | 1 | 112000 |  |  |  | 2 | 管理医療機器 |  | 認証品 | 220AABZX00174000 |  | 2013-06-18 | 70164010 | 再使用可能な高周波処置用内視鏡能動器具 | 4038653335855 | 04038653335855 | 個 | 1
MIS | PO758R | ｱﾄﾞﾃｯｸﾓﾉﾎﾟｰﾗ ｼﾞｮｰｲﾝｻｰﾄ 溝付有窓把持鉗子 中溝ﾀｲﾌﾟ ｼｬﾌﾄ径5mm ｼｬﾌﾄ長310mm | 個 | 1 | 78000 |  |  |  | 2 | 管理医療機器 |  | 認証品 | 220AABZX00174000 |  | 2013-06-18 | 70164010 | 再使用可能な高周波処置用内視鏡能動器具 | 4038653335626 | 04038653335626 | 個 | 1
MIS | PO762R | ｱﾄﾞﾃｯｸﾓﾉﾎﾟｰﾗ ｼﾞｮｰｲﾝｻｰﾄ ﾊﾞﾌﾞｺｯｸ把持鉗子 両開き ｼｬﾌﾄ径5mm ｼｬﾌﾄ長420mm | 個 | 1 | 88000 |  |  |  | 2 | 管理医療機器 |  | 認証品 | 220AABZX00174000 |  | 2013-06-18 | 70164010 | 再使用可能な高周波処置用内視鏡能動器具 | 4038653347926 | 04038653347926 | 個 | 1
MIS | PO763R | ｱﾄﾞﾃｯｸﾓﾉﾎﾟｰﾗ ｼﾞｮｰｲﾝｻｰﾄ 管状組織把持鉗子 ｼｬﾌﾄ径5mm ｼｬﾌﾄ長310mm | 個 | 1 | 102000 |  |  |  | 2 | 管理医療機器 |  | 認証品 | 220AABZX00174000 |  | 2013-06-18 | 70164010 | 再使用可能な高周波処置用内視鏡能動器具 | 4038653347933 | 04038653347933 | 個 | 1
MIS | PO764R | ｱﾄﾞﾃｯｸﾓﾉﾎﾟｰﾗ ｼﾞｮｰｲﾝｻｰﾄ 溝付把持鉗子 ｼｬﾌﾄ径5mm ｼｬﾌﾄ長310mm | 個 | 1 | 102000 |  |  |  | 2 | 管理医療機器 |  | 認証品 | 220AABZX00174000 |  | 2013-06-18 | 70164010 | 再使用可能な高周波処置用内視鏡能動器具 | 4038653347940 | 04038653347940 | 個 | 1
MIS | PO765R | ｱﾄﾞﾃｯｸﾓﾉﾎﾟｰﾗ ｼﾞｮｰｲﾝｻｰﾄ ﾊﾞﾌﾞｺｯｸ把持鉗子 両開き ｼｬﾌﾄ径5mm ｼｬﾌﾄ長310mm | 個 | 1 | 90000 |  |  |  | 2 | 管理医療機器 |  | 認証品 | 220AABZX00174000 |  | 2008-09-22 | 70164010 | 再使用可能な高周波処置用内視鏡能動器具 | 4038653411597 | 04038653411597 | 個 | 1
MIS | PO766R | ｱﾄﾞﾃｯｸﾓﾉﾎﾟｰﾗ ｼﾞｮｰｲﾝｻｰﾄ CRILEｶｰﾌﾞﾄﾞ剥離鉗子 ｼｬﾌﾄ径5mm ｼｬﾌﾄ長370mm | 個 | 1 | 94000 |  |  |  | 2 | 管理医療機器 |  | 認証品 | 220AABZX00174000 |  | 2008-09-22 | 70164010 | 再使用可能な高周波処置用内視鏡能動器具 | 4038653452248 | 04038653452248 | 個 | 1
MIS | PO767R | ｱﾄﾞﾃｯｸﾓﾉﾎﾟｰﾗ ｼﾞｮｰｲﾝｻｰﾄ ﾀﾞｯｸﾋﾞﾙ把持鉗子 ｼｬﾌﾄ径5mm ｼｬﾌﾄ長370mm | 個 | 1 | 94000 |  |  |  | 2 | 管理医療機器 |  | 認証品 | 220AABZX00174000 |  | 2008-09-22 | 70164010 | 再使用可能な高周波処置用内視鏡能動器具 | 4038653452255 | 04038653452255 | 個 | 1
MIS | PO768R | ｱﾄﾞﾃｯｸﾓﾉﾎﾟｰﾗ ｼﾞｮｰｲﾝｻｰﾄ GLASSMAN腸把持鉗子 ｼﾞｮｰ60mm ｼｬﾌﾄ径10mm ｼｬﾌﾄ長310mm | 個 | 1 | 112000 |  |  |  | 2 | 管理医療機器 |  | 認証品 | 220AABZX00174000 |  | 2008-09-22 | 70164010 | 再使用可能な高周波処置用内視鏡能動器具 | 4038653460069 | 04038653460069 | 個 | 1
MIS | PO769R | ｱﾄﾞﾃｯｸﾓﾉﾎﾟｰﾗ ｼﾞｮｰｲﾝｻｰﾄ 有窓腸把持鉗子 ｼｬﾌﾄ径5mm ｼｬﾌﾄ長310mm ｼﾞｮｰ20mm | 個 | 1 | 96000 |  |  |  | 2 | 管理医療機器 |  | 認証品 | 220AABZX00174000 |  | 2008-09-22 | 70164010 | 再使用可能な高周波処置用内視鏡能動器具 | 4038653460083 | 04038653460083 | 個 | 1
MIS | PO770R | ｱﾄﾞﾃｯｸﾓﾉﾎﾟｰﾗ､ｼﾞｮｰｲﾝｻｰﾄ､有窓腸把持鉗子､ｼﾞｮｰ20mm､ｼｬﾌﾄ径5mm､ｼｬﾌﾄ長420mm | 個 | 1 | 93000 |  |  |  | 2 | 管理医療機器 |  | 認証品 | 220AABZX00174000 |  | 2013-06-18 | 70164010 | 再使用可能な高周波処置用内視鏡能動器具 | 4038653460106 | 04038653460106 | 個 | 1
MIS | PO771R | ｱﾄﾞﾃｯｸﾓﾉﾎﾟｰﾗ ｼﾞｮｰｲﾝｻｰﾄ CRILEｶｰﾌﾞﾄﾞ剥離鉗子 ｼｬﾌﾄ径5mm ｼｬﾌﾄ長310mm | 個 | 1 | 96000 |  |  |  | 2 | 管理医療機器 |  | 認証品 | 220AABZX00174000 |  | 2008-09-22 | 70164010 | 再使用可能な高周波処置用内視鏡能動器具 | 4038653460120 | 04038653460120 | 個 | 1
MIS | PO772R | ｱﾄﾞﾃｯｸﾓﾉﾎﾟｰﾗ ｼﾞｮｰｲﾝｻｰﾄ ｵｰﾊﾞｰﾎﾙﾄ剥離鉗子 ﾌｧｲﾝﾁｯﾌﾟ 90° ｼｬﾌﾄ径10mm ｼｬﾌﾄ長370mm | 個 | 1 | 102000 |  |  |  | 2 | 管理医療機器 |  | 認証品 | 220AABZX00174000 |  | 2008-09-22 | 70164010 | 再使用可能な高周波処置用内視鏡能動器具 | 4046963171490 | 04046963171490 | 個 | 1
MIS | PO773R | ｱﾄﾞﾃｯｸﾓﾉﾎﾟｰﾗ ｼﾞｮｰｲﾝｻｰﾄ ｵｰﾊﾞｰﾎﾙﾄ剥離鉗子 ﾌｧｲﾝﾁｯﾌﾟ 60° ｼｬﾌﾄ径10mm ｼｬﾌﾄ長370mm | 個 | 1 | 102000 |  |  |  | 2 | 管理医療機器 |  | 認証品 | 220AABZX00174000 |  | 2008-09-22 | 70164010 | 再使用可能な高周波処置用内視鏡能動器具 | 4046963171513 | 04046963171513 | 個 | 1
MIS | PO774R | ｱﾄﾞﾃｯｸﾓﾉﾎﾟｰﾗ ｼﾞｮｰｲﾝｻｰﾄ ﾀﾞﾌﾞﾙﾕﾆﾊﾞｰｻﾙ把持鉗子 ｼｬﾌﾄ径5mm ｼｬﾌﾄ長310mm | 個 | 1 | 100000 |  |  |  | 2 | 管理医療機器 |  | 認証品 | 220AABZX00174000 |  | 2008-09-22 | 70164010 | 再使用可能な高周波処置用内視鏡能動器具 | 4046963331306 | 04046963331306 | 個 | 1
MIS | PO775R | ｱﾄﾞﾃｯｸﾓﾉﾎﾟｰﾗ ｼﾞｮｰｲﾝｻｰﾄ ｼｮｰﾄ有窓ﾕﾆﾊﾞｰｻﾙ把持鉗子 ｼｬﾌﾄ径5mm ｼｬﾌﾄ長310mm | 個 | 1 | 100000 |  |  |  | 2 | 管理医療機器 |  | 認証品 | 220AABZX00174000 |  | 2008-09-22 | 70164010 | 再使用可能な高周波処置用内視鏡能動器具 | 4046963331313 | 04046963331313 | 個 | 1
MIS | PO776R | ｱﾄﾞﾃｯｸﾓﾉﾎﾟｰﾗ､ｼﾞｮｰｲﾝｻｰﾄ､ｼｮｰﾄ有窓ﾕﾆﾊﾞｰｻﾙ把持鉗子､ｼｬﾌﾄ径5mm､ｼｬﾌﾄ長420mm | 個 | 1 | 97000 |  |  |  | 2 | 管理医療機器 |  | 認証品 | 220AABZX00174000 |  | 2013-06-18 | 70164010 | 再使用可能な高周波処置用内視鏡能動器具 | 4046963331320 | 04046963331320 | 個 | 1
MIS | PO777R | ｱﾄﾞﾃｯｸﾓﾉﾎﾟｰﾗ ｼﾞｮｰｲﾝｻｰﾄ ｸﾛｰ鉗子 ｼｬﾌﾄ径5mm ｼｬﾌﾄ長310mm | 個 | 1 | 89000 |  |  |  | 2 | 管理医療機器 |  | 認証品 | 220AABZX00174000 |  | 2011-02-24 | 70164010 | 再使用可能な高周波処置用内視鏡能動器具 | 4046963331351 | 04046963331351 | 個 | 1
MIS | PO778R | ｱﾄﾞﾃｯｸﾓﾉﾎﾟｰﾗ ｼﾞｮｰｲﾝｻｰﾄ ｸﾛｰ鉗子 ｼｬﾌﾄ径10mm ｼｬﾌﾄ長310mm | 個 | 1 | 91000 |  |  |  | 2 | 管理医療機器 |  | 認証品 | 220AABZX00174000 |  | 2011-02-24 | 70164010 | 再使用可能な高周波処置用内視鏡能動器具 | 4046963331368 | 04046963331368 | 個 | 1
MIS | PO781R | ｱﾄﾞﾃｯｸﾓﾉﾎﾟｰﾗ ｼﾞｮｰｲﾝｻｰﾄ ｻｲﾓﾝｷﾄﾞﾆｰｸﾞﾗｽﾊﾟｰ鉗子 ｼﾞｮｰ100mm ｼｬﾌﾄ径10mm ｼｬﾌﾄ長310mm | 個 | 1 | 165000 |  |  |  | 2 | 管理医療機器 |  | 認証品 | 220AABZX00174000 |  | 2011-02-24 | 70164010 | 再使用可能な高周波処置用内視鏡能動器具 | 4046963431976 | 04046963431976 | 個 | 1
MIS | PO782R | ｱﾄﾞﾃｯｸﾓﾉﾎﾟｰﾗ､ｼﾞｮｰｲﾝｻｰﾄ､有窓ﾕﾆﾊﾞｰｻﾙ把持鉗子､ｼｬﾌﾄ径5mm､ｼｬﾌﾄ長420mm | 個 | 1 | 97000 |  |  |  | 2 | 管理医療機器 |  | 認証品 | 220AABZX00174000 |  | 2013-06-18 | 70164010 | 再使用可能な高周波処置用内視鏡能動器具 | 4046963661700 | 04046963661700 | 個 | 1
MIS | PO783R | ｱﾄﾞﾃｯｸﾓﾉﾎﾟｰﾗ､ｼﾞｮｰｲﾝｻｰﾄ､ﾀﾞﾌﾞﾙﾕﾆﾊﾞｰｻﾙ把持鉗子､ｼｬﾌﾄ径5mm､ｼｬﾌﾄ長420mm | 個 | 1 | 97000 |  |  |  | 2 | 管理医療機器 |  | 認証品 | 220AABZX00174000 |  | 2013-06-18 | 70164010 | 再使用可能な高周波処置用内視鏡能動器具 | 4046963661717 | 04046963661717 | 個 | 1
MIS | PO784R | ｱﾄﾞﾃｯｸﾓﾉﾎﾟｰﾗ ｼﾞｮｰｲﾝｻｰﾄ ﾀﾞｲｾｸﾄﾐｸｽﾀｰ剥離鉗子 ｼｬﾌﾄ径5mm ｼｬﾌﾄ長310mm | 個 | 1 | 78000 |  |  |  | 2 | 管理医療機器 |  | 認証品 | 220AABZX00174000 |  | 2011-02-24 | 70164010 | 再使用可能な高周波処置用内視鏡能動器具 | 4046963682279 | 04046963682279 | 個 | 1
MIS | PO785R | ｱﾄﾞﾃｯｸﾓﾉﾎﾟｰﾗ ｼﾞｮｰｲﾝｻｰﾄ ﾌﾞﾙｽﾄｸﾛｰﾁｪ把持鉗子 ｼｬﾌﾄ径5mm ｼｬﾌﾄ長310mm | 個 | 1 | 78000 |  |  |  | 2 | 管理医療機器 |  | 認証品 | 220AABZX00174000 |  | 2011-02-24 | 70164010 | 再使用可能な高周波処置用内視鏡能動器具 | 4046963682286 | 04046963682286 | 個 | 1
MIS | PO786R | ｱﾄﾞﾃｯｸﾓﾉﾎﾟｰﾗ､ｼﾞｮｰｲﾝｻｰﾄ､ﾅﾐﾅﾐ把持鉗子､片開き､ｼｬﾌﾄ径5mm､ｼｬﾌﾄ長310mm | 個 | 1 | 82000 |  |  |  | 2 | 管理医療機器 |  | 認証品 | 220AABZX00174000 |  | 2013-06-18 | 70164010 | 再使用可能な高周波処置用内視鏡能動器具 | 4046963945503 | 04046963945503 | 個 | 1
MIS | PO787R | ｱﾄﾞﾃｯｸﾓﾉﾎﾟｰﾗ､ｼﾞｮｰｲﾝｻｰﾄ､ﾅﾐﾅﾐ把持鉗子､片開き､ｼｬﾌﾄ径5mm､ｼｬﾌﾄ長420mm | 個 | 1 | 82000 |  |  |  | 2 | 管理医療機器 |  | 認証品 | 220AABZX00174000 |  | 2013-06-18 | 70164010 | 再使用可能な高周波処置用内視鏡能動器具 | 4046963945510 | 04046963945510 | 個 | 1
MIS | PO788R | ｱﾄﾞﾃｯｸﾓﾉﾎﾟｰﾗ､ｼﾞｮｰｲﾝｻｰﾄ､ﾅﾐﾅﾐ把持鉗子､両開き､ｼｬﾌﾄ径5mm､ｼｬﾌﾄ長310mm | 個 | 1 | 82000 |  |  |  | 2 | 管理医療機器 |  | 認証品 | 220AABZX00174000 |  | 2013-06-18 | 70164010 | 再使用可能な高周波処置用内視鏡能動器具 | 4046963945527 | 04046963945527 | 個 | 1
MIS | PO789R | ｱﾄﾞﾃｯｸﾓﾉﾎﾟｰﾗ､ｼﾞｮｰｲﾝｻｰﾄ､ﾅﾐﾅﾐ把持鉗子､両開き､ｼｬﾌﾄ径5mm､ｼｬﾌﾄ長420mm | 個 | 1 | 82000 |  |  |  | 2 | 管理医療機器 |  | 認証品 | 220AABZX00174000 |  | 2013-06-18 | 70164010 | 再使用可能な高周波処置用内視鏡能動器具 | 4046963945534 | 04046963945534 | 個 | 1
MIS | PO800SU | ｱﾄﾞﾃｯｸﾊﾞｲﾎﾟｰﾗ ｼﾝｸﾞﾙﾕｰｽ ｱﾄﾞﾃｯｸ ｺﾝﾋﾞ ｼｬﾌﾄ径5mm ｼｬﾌﾄ長310mm | パック | 6 | 264000 |  |  |  | 2 | 管理医療機器 |  | 認証品 | 219AABZX00043000 |  | 2009-01-08 | 70164020 | 単回使用高周波処置用内視鏡能動器具 | 4046963147037 | 04046963147037 | 個 | 1 | 14046963147034 | パック | 6
MIS | PO830SU | ｱﾄﾞﾃｯｸﾐﾆｼﾝｸﾞﾙﾕｰｽ ﾒｯﾂｪﾝﾊﾞｳﾑｼｻﾞｰｽ | パック | 5 | 123000 |  |  |  | 2 | 管理医療機器 |  | 認証品 | 220AABZX00341000 |  | 2016-07-27 | 70164020 | 単回使用高周波処置用内視鏡能動器具 | 4046964100673 | 04046964100673 | 個 | 1 | 14046964100670 | パック | 5
MIS | PO831SU | ｱﾄﾞﾃｯｸﾐﾆｼﾝｸﾞﾙﾕｰｽ ﾒﾘｰﾗﾝﾄﾞ剥離鉗子 | パック | 5 | 123000 |  |  |  | 2 | 管理医療機器 |  | 認証品 | 220AABZX00341000 |  | 2016-07-27 | 70164020 | 単回使用高周波処置用内視鏡能動器具 | 4046964100697 | 04046964100697 | 個 | 1 | 14046964100694 | パック | 5
MIS | PO840SU | ｱﾄﾞﾃｯｸﾓﾉﾎﾟｰﾗ ｼﾝｸﾞﾙﾕｰｽ ﾒｯﾂｪﾝﾊﾞｳﾑｼｻﾞｰｽ ｼｬﾌﾄ径5mm ｼｬﾌﾄ長310mm | パック | 5 | 107000 |  |  |  | 2 | 管理医療機器 |  | 認証品 | 220AABZX00341000 |  | 2008-12-03 | 70164020 | 単回使用高周波処置用内視鏡能動器具 | 4046963181918 | 04046963181918 | 個 | 1 | 14046963181915 | パック | 5
MIS | PO841SU | ｱﾄﾞﾃｯｸﾓﾉﾎﾟｰﾗ ｼﾝｸﾞﾙﾕｰｽ ﾒﾘｰﾗﾝﾄﾞ剥離鉗子 ｼｬﾌﾄ径5mm ｼｬﾌﾄ長310mm | パック | 5 | 107000 |  |  |  | 2 | 管理医療機器 |  | 認証品 | 220AABZX00341000 |  | 2008-12-03 | 70164020 | 単回使用高周波処置用内視鏡能動器具 | 4046963181925 | 04046963181925 | 個 | 1 | 14046963181922 | パック | 5
MIS | PO885SU | ｱﾄﾞﾃｯｸﾓﾉﾎﾟｰﾗ ﾃﾞｨｽﾎﾟｼｬﾌﾄ ﾒｯﾂｪﾝﾊﾞｳﾑｼｻﾞｰｽ(弱々弯ﾀｲﾌﾟ) ｼｬﾌﾄ径5mm ｼｬﾌﾄ長310mm | パック | 10 | 164000 |  |  |  | 2 | 管理医療機器 |  | 認証品 | 220AABZX00341000 |  | 2012-10-01 | 70164020 | 単回使用高周波処置用内視鏡能動器具 | 4046963605476 | 04046963605476 | 個 | 1 | 14046963605473 | パック | 10
MIS | PO886 | ｱﾄﾞﾃｯｸﾓﾉﾎﾟｰﾗ ﾃﾞｨｽﾎﾟｼｬﾌﾄ ﾌｯｸｼｻﾞｰｽ ｼｬﾌﾄ径5mm ｼｬﾌﾄ長310mm | パック | 10 | 164000 |  |  |  | 2 | 管理医療機器 |  | 認証品 | 220AABZX00341000 |  | 2008-12-03 | 70164020 | 単回使用高周波処置用内視鏡能動器具 | 4038653420636 | 04038653420636 | 個 | 1 | 14038653420633 | パック | 10
MIS | PO887 | ｱﾄﾞﾃｯｸﾓﾉﾎﾟｰﾗ ﾃﾞｨｽﾎﾟｼｬﾌﾄ ﾐﾆﾒｯﾂｪﾝﾊﾞｳﾑｼｻﾞｰｽ ｼｬﾌﾄ径5mm ｼｬﾌﾄ長310mm | パック | 10 | 164000 |  |  |  | 2 | 管理医療機器 |  | 認証品 | 220AABZX00341000 |  | 2008-12-03 | 70164020 | 単回使用高周波処置用内視鏡能動器具 | 4038653420643 | 04038653420643 | 個 | 1 | 14038653420640 | パック | 10
MIS | PO888 | ｱﾄﾞﾃｯｸﾓﾉﾎﾟｰﾗ ﾃﾞｨｽﾎﾟｼｬﾌﾄ ﾒｯﾂｪﾝﾊﾞｳﾑｼｻﾞｰｽ ｼｬﾌﾄ径5mm ｼｬﾌﾄ長310mm | パック | 10 | 164000 |  |  |  | 2 | 管理医療機器 |  | 認証品 | 220AABZX00341000 |  | 2008-12-03 | 70164020 | 単回使用高周波処置用内視鏡能動器具 | 4038653368976 | 04038653368976 | 個 | 1 | 14038653368973 | パック | 10
MIS | PO889 | ｱﾄﾞﾃｯｸﾓﾉﾎﾟｰﾗ ﾃﾞｨｽﾎﾟｼｬﾌﾄ ﾒｯﾂｪﾝﾊﾞｳﾑｼｻﾞｰｽ ｼｬﾌﾄ径5mm ｼｬﾌﾄ長420mm | パック | 10 | 164000 |  |  |  | 2 | 管理医療機器 |  | 認証品 | 220AABZX00341000 |  | 2008-12-03 | 70164020 | 単回使用高周波処置用内視鏡能動器具 | 4038653417117 | 04038653417117 | 個 | 1 | 14038653417114 | パック | 10
MIS | PO891SU | ｱﾄﾞﾃｯｸﾓﾉﾎﾟｰﾗ ﾃﾞｨｽﾎﾟｼｬﾌﾄ ﾒﾘｰﾗﾝﾄﾞ剥離鉗子 ｼｬﾌﾄ径5mm ｼｬﾌﾄ長310mm | パック | 10 | 175000 |  |  |  | 2 | 管理医療機器 |  | 認証品 | 220AABZX00341000 |  | 2008-12-03 | 70164020 | 単回使用高周波処置用内視鏡能動器具 | 4046963343422 | 04046963343422 | 個 | 1 | 14046963343429 | パック | 10
MIS | PO892SU | ｱﾄﾞﾃｯｸﾓﾉﾎﾟｰﾗ ﾃﾞｨｽﾎﾟｼｬﾌﾄ ｱﾘｹﾞｰﾀ把持鉗子 ｼｬﾌﾄ径5mm ｼｬﾌﾄ長310mm | パック | 10 | 175000 |  |  |  | 2 | 管理医療機器 |  | 認証品 | 220AABZX00341000 |  | 2008-12-03 | 70164020 | 単回使用高周波処置用内視鏡能動器具 | 4046963343439 | 04046963343439 | 個 | 1 | 14046963343436 | パック | 10
MIS | PO893SU | ｱﾄﾞﾃｯｸﾓﾉﾎﾟｰﾗ ﾃﾞｨｽﾎﾟｼｬﾌﾄ 有窓ﾕﾆﾊﾞｰｻﾙ把持鉗子 ｼｬﾌﾄ径5mm ｼｬﾌﾄ長310mm | パック | 10 | 175000 |  |  |  | 2 | 管理医療機器 |  | 認証品 | 220AABZX00341000 |  | 2008-12-03 | 70164020 | 単回使用高周波処置用内視鏡能動器具 | 4046963343446 | 04046963343446 | 個 | 1 | 14046963343443 | パック | 10
MIS | PO894SU | ｱﾄﾞﾃｯｸﾓﾉﾎﾟｰﾗ ﾃﾞｨｽﾎﾟｼｬﾌﾄ ﾊﾞﾌﾞｺｯｸ把持鉗子 ｼｬﾌﾄ径5mm ｼｬﾌﾄ長310mm | パック | 10 | 175000 |  |  |  | 2 | 管理医療機器 |  | 認証品 | 220AABZX00341000 |  | 2008-12-03 | 70164020 | 単回使用高周波処置用内視鏡能動器具 | 4046963343453 | 04046963343453 | 個 | 1 | 14046963343450 | パック | 10
MIS | PO958R | ｱﾄﾞﾃｯｸﾓﾉﾎﾟｰﾗ ﾘﾕｰｻﾞﾌﾞﾙﾊﾝﾄﾞﾙ ﾀﾞｲﾔﾙ付 ﾗﾁｪｯﾄ無 | 個 | 1 | 49000 |  |  |  | 2 | 管理医療機器 |  | 認証品 | 220AABZX00174000 |  | 2013-06-18 | 70164010 | 再使用可能な高周波処置用内視鏡能動器具 | 4038653464081 | 04038653464081 | 個 | 1
MIS | PO959R | ｱﾄﾞﾃｯｸﾓﾉﾎﾟｰﾗ ﾘﾕｰｻﾞﾌﾞﾙﾊﾝﾄﾞﾙ ﾀﾞｲﾔﾙ付 ﾗﾁｪｯﾄ付 | 個 | 1 | 56000 |  |  |  | 2 | 管理医療機器 |  | 認証品 | 220AABZX00174000 |  | 2013-06-18 | 70164010 | 再使用可能な高周波処置用内視鏡能動器具 | 4038653464098 | 04038653464098 | 個 | 1
HC | PP-1709 | ﾍﾟﾘﾊﾟｯｸ 20個入 | 箱 | 20 | 18000 | [6 empty] | 雑品 | [5 empty] | 4522281526803 | 04522281526803 | 個 | 1 | 14522281526800 | 箱 | 20
MIS | PQ900R | SQ line DS ｴﾝﾄﾞｸﾘｯﾌﾟｱﾌﾟﾗｲﾔｰS | 個 | 1 | 220000 |  |  |  | 1 | 一般医療機器 |  | 届出品 | 13B1X00218139041 |  | 2024-11-05 | 16446000 | アプライヤ | 4046955775293 | 04046955775293 | 個 | 1
MIS | PQ901R | SQ line DS ｴﾝﾄﾞｸﾘｯﾌﾟｱﾌﾟﾗｲﾔｰSM | 個 | 1 | 220000 |  |  |  | 1 | 一般医療機器 |  | 届出品 | 13B1X00218139041 |  | 2024-11-05 | 16446000 | アプライヤ | 4046955775309 | 04046955775309 | 個 | 1
MIS | PQ902R | SQ line DS ｴﾝﾄﾞｸﾘｯﾌﾟｱﾌﾟﾗｲﾔｰM | 個 | 1 | 220000 |  |  |  | 1 | 一般医療機器 |  | 届出品 | 13B1X00218139041 |  | 2024-11-05 | 16446000 | アプライヤ | 4046955775316 | 04046955775316 | 個 | 1
MIS | PQ903R | SQ line DS ｴﾝﾄﾞｸﾘｯﾌﾟｱﾌﾟﾗｲﾔｰML | 個 | 1 | 220000 |  |  |  | 1 | 一般医療機器 |  | 届出品 | 13B1X00218139041 |  | 2024-11-05 | 16446000 | アプライヤ | 4522281572046 | 04522281572046 | 個 | 1
MIS | PQ904R | SQ line DS ｴﾝﾄﾞｸﾘｯﾌﾟｱﾌﾟﾗｲﾔｰL | 個 | 1 | 220000 |  |  |  | 1 | 一般医療機器 |  | 届出品 | 13B1X00218139041 |  | 2024-11-05 | 16446000 | アプライヤ | 4046955775330 | 04046955775330 | 個 | 1
MIS | PQ905R | SQ line DS ｴﾝﾄﾞｸﾘｯﾌﾟｱﾌﾟﾗｲﾔｰXL | 個 | 1 | 220000 |  |  |  | 1 | 一般医療機器 |  | 届出品 | 13B1X00218139041 |  | 2024-11-05 | 16446000 | アプライヤ | 4046955775347 | 04046955775347 | 個 | 1
MIS | PQ910R | SQ line ｼｬﾌﾄ DS ｴﾝﾄﾞｸﾘｯﾌﾟｱﾌﾟﾗｲﾔｰS用 | 個 | 1 | 150000 |  |  |  | 1 | 一般医療機器 |  | 届出品 | 13B1X00218139041 |  | 2024-11-05 | 16446000 | アプライヤ | 4046955775354 | 04046955775354 | 個 | 1
MIS | PQ911R | SQ line ｼｬﾌﾄ DS ｴﾝﾄﾞｸﾘｯﾌﾟｱﾌﾟﾗｲﾔｰSM用 | 個 | 1 | 150000 |  |  |  | 1 | 一般医療機器 |  | 届出品 | 13B1X00218139041 |  | 2024-11-05 | 16446000 | アプライヤ | 4046955775361 | 04046955775361 | 個 | 1
MIS | PQ912R | SQ line ｼｬﾌﾄ DS ｴﾝﾄﾞｸﾘｯﾌﾟｱﾌﾟﾗｲﾔｰM用 | 個 | 1 | 150000 |  |  |  | 1 | 一般医療機器 |  | 届出品 | 13B1X00218139041 |  | 2024-11-05 | 16446000 | アプライヤ | 4046955775378 | 04046955775378 | 個 | 1
MIS | PQ913R | SQ line ｼｬﾌﾄ DS ｴﾝﾄﾞｸﾘｯﾌﾟｱﾌﾟﾗｲﾔｰML用 | 個 | 1 | 150000 |  |  |  | 1 | 一般医療機器 |  | 届出品 | 13B1X00218139041 |  | 2024-11-05 | 16446000 | アプライヤ | 4046955775385 | 04046955775385 | 個 | 1
MIS | PQ914R | SQ line ｼｬﾌﾄ DS ｴﾝﾄﾞｸﾘｯﾌﾟｱﾌﾟﾗｲﾔｰL用 | 個 | 1 | 150000 |  |  |  | 1 | 一般医療機器 |  | 届出品 | 13B1X00218139041 |  | 2024-11-05 | 16446000 | アプライヤ | 4046955775392 | 04046955775392 | 個 | 1
MIS | PQ915R | SQ line ｼｬﾌﾄ DS ｴﾝﾄﾞｸﾘｯﾌﾟｱﾌﾟﾗｲﾔｰXL用 | 個 | 1 | 150000 |  |  |  | 1 | 一般医療機器 |  | 届出品 | 13B1X00218139041 |  | 2024-11-05 | 16446000 | アプライヤ | 4046955775408 | 04046955775408 | 個 | 1
MIS | PQ920R | SQ line DS ｴﾝﾄﾞｸﾘｯﾌﾟﾛﾝｸﾞｱﾌﾟﾗｲﾔｰSM | 個 | 1 | 230000 |  |  |  | 1 | 一般医療機器 |  | 届出品 | 13B1X00218139041 |  | 2024-11-05 | 16446000 | アプライヤ | 4046955775415 | 04046955775415 | 個 | 1
MIS | PQ921R | SQ line DS ｴﾝﾄﾞｸﾘｯﾌﾟﾛﾝｸﾞｱﾌﾟﾗｲﾔｰM | 個 | 1 | 230000 |  |  |  | 1 | 一般医療機器 |  | 届出品 | 13B1X00218139041 |  | 2024-11-05 | 16446000 | アプライヤ | 4522281572053 | 04522281572053 | 個 | 1
MIS | PQ922R | SQ line DS ｴﾝﾄﾞｸﾘｯﾌﾟﾛﾝｸﾞｱﾌﾟﾗｲﾔｰML | 個 | 1 | 230000 |  |  |  | 1 | 一般医療機器 |  | 届出品 | 13B1X00218139041 |  | 2024-11-05 | 16446000 | アプライヤ | 4046955775439 | 04046955775439 | 個 | 1
MIS | PQ923R | SQ line DS ｴﾝﾄﾞｸﾘｯﾌﾟﾛﾝｸﾞｱﾌﾟﾗｲﾔｰL | 個 | 1 | 230000 |  |  |  | 1 | 一般医療機器 |  | 届出品 | 13B1X00218139041 |  | 2024-11-05 | 16446000 | アプライヤ | 4046955775446 | 04046955775446 | 個 | 1
MIS | PQ930R | SQ lineｼｬﾌﾄ DS ｴﾝﾄﾞｸﾘｯﾌﾟﾛﾝｸﾞｱﾌﾟﾗｲﾔｰSM用 | 個 | 1 | 160000 |  |  |  | 1 | 一般医療機器 |  | 届出品 | 13B1X00218139041 |  | 2024-11-05 | 16446000 | アプライヤ | 4046955775477 | 04046955775477 | 個 | 1
MIS | PQ931R | SQ lineｼｬﾌﾄ DS ｴﾝﾄﾞｸﾘｯﾌﾟﾛﾝｸﾞｱﾌﾟﾗｲﾔｰM用 | 個 | 1 | 160000 |  |  |  | 1 | 一般医療機器 |  | 届出品 | 13B1X00218139041 |  | 2024-11-05 | 16446000 | アプライヤ | 4046955775484 | 04046955775484 | 個 | 1
MIS | PQ932R | SQ lineｼｬﾌﾄ DS ｴﾝﾄﾞｸﾘｯﾌﾟﾛﾝｸﾞｱﾌﾟﾗｲﾔｰML用 | 個 | 1 | 160000 |  |  |  | 1 | 一般医療機器 |  | 届出品 | 13B1X00218139041 |  | 2024-11-05 | 16446000 | アプライヤ | 4046955775491 | 04046955775491 | 個 | 1
MIS | PQ933R | SQ lineｼｬﾌﾄ DS ｴﾝﾄﾞｸﾘｯﾌﾟﾛﾝｸﾞｱﾌﾟﾗｲﾔｰL用 | 個 | 1 | 160000 |  |  |  | 1 | 一般医療機器 |  | 届出品 | 13B1X00218139041 |  | 2024-11-05 | 16446000 | アプライヤ | 4046955775507 | 04046955775507 | 個 | 1
MIS | PQ940R | SQ line ｴﾝﾄﾞｸﾘｯﾌﾟｱﾌﾟﾗｲﾔｰM | 個 | 1 | 210000 |  |  |  | 1 | 一般医療機器 |  | 届出品 | 13B1X00218139041 |  | 2024-11-05 | 16446000 | アプライヤ | 4046955775538 | 04046955775538 | 個 | 1
MIS | PQ941R | SQ line ｴﾝﾄﾞｸﾘｯﾌﾟｱﾌﾟﾗｲﾔｰML | 個 | 1 | 210000 |  |  |  | 1 | 一般医療機器 |  | 届出品 | 13B1X00218139041 |  | 2024-11-05 | 16446000 | アプライヤ | 4046955775545 | 04046955775545 | 個 | 1
MIS | PQ942R | SQ line ｴﾝﾄﾞｸﾘｯﾌﾟｱﾌﾟﾗｲﾔｰL | 個 | 1 | 210000 |  |  |  | 1 | 一般医療機器 |  | 届出品 | 13B1X00218139041 |  | 2024-11-05 | 16446000 | アプライヤ | 4046955775552 | 04046955775552 | 個 | 1
MIS | PQ950R | SQ lineｼｬﾌﾄ ｴﾝﾄﾞｸﾘｯﾌﾟｱﾌﾟﾗｲﾔｰM用 | 個 | 1 | 140000 |  |  |  | 1 | 一般医療機器 |  | 届出品 | 13B1X00218139041 |  | 2024-11-05 | 16446000 | アプライヤ | 4046955775569 | 04046955775569 | 個 | 1
MIS | PQ951R | SQ lineｼｬﾌﾄ ｴﾝﾄﾞｸﾘｯﾌﾟｱﾌﾟﾗｲﾔｰML用 | 個 | 1 | 140000 |  |  |  | 1 | 一般医療機器 |  | 届出品 | 13B1X00218139041 |  | 2024-11-05 | 16446000 | アプライヤ | 4046955775576 | 04046955775576 | 個 | 1
MIS | PQ952R | SQ lineｼｬﾌﾄ ｴﾝﾄﾞｸﾘｯﾌﾟｱﾌﾟﾗｲﾔｰL用 | 個 | 1 | 140000 |  |  |  | 1 | 一般医療機器 |  | 届出品 | 13B1X00218139041 |  | 2024-11-05 | 16446000 | アプライヤ | 4046955775583 | 04046955775583 | 個 | 1
MIS | PQ960R | SQ line ｴﾝﾄﾞｸﾘｯﾌﾟｱﾌﾟﾗｲﾔｰﾊﾝﾄﾞﾙ | 個 | 1 | 88000 |  |  |  | 1 | 一般医療機器 |  | 届出品 | 13B1X00218139041 |  | 2024-11-05 | 16446000 | アプライヤ | 4046955775590 | 04046955775590 | 個 | 1
MIS | PQ961R | SQ line ｴﾝﾄﾞｸﾘｯﾌﾟｱﾌﾟﾗｲﾔｰﾌﾟｯｼｭﾛｯﾄﾞ330mm | 個 | 1 | 22000 |  |  |  | 1 | 一般医療機器 |  | 届出品 | 13B1X00218139041 |  | 2024-11-05 | 16446000 | アプライヤ | 4046955775606 | 04046955775606 | 個 | 1
MIS | PQ962R | SQ line ｴﾝﾄﾞｸﾘｯﾌﾟｱﾌﾟﾗｲﾔｰﾌﾟｯｼｭﾛｯﾄﾞ420mm | 個 | 1 | 24000 |  |  |  | 1 | 一般医療機器 |  | 届出品 | 13B1X00218139041 |  | 2024-11-05 | 16446000 | アプライヤ | 4046955775613 | 04046955775613 | 個 | 1
HC | PSK-S1000RN | ﾍﾟﾘﾌｨｯｸｽ ｽﾀﾝﾀﾞｰﾄﾞｷｯﾄ ﾍﾟﾘｶﾝ18GX80mm/20Gｿﾌﾄﾁｯﾌﾟｶﾃｰﾃﾙ/ﾌﾟﾗｽﾁｯｸLOR RWﾌｨﾙﾀｰ NRFit 10個入 | 箱 | 10 | 64000 |  |  |  | 3 | 高度管理医療機器 |  | 承認品 | 20200BZY00051000 |  | 1990-01-23 | 34842003 | 脊髄くも膜下・硬膜外麻酔キット | 4522281569992 | 04522281569992 | 個 | 1 | 14522281569999 | 箱 | 10
HC | PSK-S2000RN | ﾍﾟﾘﾌｨｯｸｽ ｽﾀﾝﾀﾞｰﾄﾞｷｯﾄ ﾍﾟﾘｶﾝ18GX80mm/20Gｿﾌﾄﾁｯﾌﾟｶﾃｰﾃﾙ/ｶﾞﾗｽLOR RWﾌｨﾙﾀｰ NRFit 10個入 | 箱 | 10 | 68000 |  |  |  | 3 | 高度管理医療機器 |  | 承認品 | 20200BZY00051000 |  | 1990-01-23 | 34842003 | 脊髄くも膜下・硬膜外麻酔キット | 4522281569985 | 04522281569985 | 個 | 1 | 14522281569982 | 箱 | 10
HC | PSK-W1000RN | ﾍﾟﾘﾌｨｯｸｽ ｽﾀﾝﾀﾞｰﾄﾞｷｯﾄ ﾍﾟﾘｶﾝ17GX80mm/19GFXｶﾃｰﾃﾙ/ﾌﾟﾗｽﾁｯｸLOR RWﾌｨﾙﾀｰ NRFit 10個入 | 箱 | 10 | 82000 |  |  |  | 3 | 高度管理医療機器 |  | 承認品 | 20200BZY00051000 |  | 1990-01-23 | 34842003 | 脊髄くも膜下・硬膜外麻酔キット | 4522281569978 | 04522281569978 | 個 | 1 | 14522281569975 | 箱 | 10
HC | PSK-W2000RN | ﾍﾟﾘﾌｨｯｸｽ ｽﾀﾝﾀﾞｰﾄﾞｷｯﾄ ﾍﾟﾘｶﾝ17GX80mm/19GFXｶﾃｰﾃﾙ/ｶﾞﾗｽLOR RWﾌｨﾙﾀｰ NRFit 10個入 | 箱 | 10 | 90000 |  |  |  | 3 | 高度管理医療機器 |  | 承認品 | 20200BZY00051000 |  | 1990-01-23 | 34842003 | 脊髄くも膜下・硬膜外麻酔キット | 4522281569961 | 04522281569961 | 個 | 1 | 14522281569968 | 箱 | 10
HC | PSK-Y1000RN | ﾍﾟﾘﾌｨｯｸｽ ｽﾀﾝﾀﾞｰﾄﾞｷｯﾄ ﾍﾟﾘｶﾝ18GX80mm/20Gﾍﾟﾘﾌｨｯｸｽﾜﾝｶﾃｰﾃﾙ/ﾌﾟﾗｽﾁｯｸLOR RWﾌｨﾙﾀｰ NRFit 10個入 | 箱 | 10 | 59800 |  |  |  | 3 | 高度管理医療機器 |  | 承認品 | 20200BZY00051000 |  | 1990-01-23 | 34842003 | 脊髄くも膜下・硬膜外麻酔キット | 4522281569954 | 04522281569954 | 個 | 1 | 14522281569951 | 箱 | 10
HC | PSK-Y2000RN | ﾍﾟﾘﾌｨｯｸｽ ｽﾀﾝﾀﾞｰﾄﾞｷｯﾄ ﾍﾟﾘｶﾝ18GX80mm/20Gﾍﾟﾘﾌｨｯｸｽﾜﾝｶﾃｰﾃﾙ/ｶﾞﾗｽLOR RWﾌｨﾙﾀｰ NRFit 10個入 | 箱 | 10 | 63500 |  |  |  | 3 | 高度管理医療機器 |  | 承認品 | 20200BZY00051000 |  | 1990-01-23 | 34842003 | 脊髄くも膜下・硬膜外麻酔キット | 4522281569947 | 04522281569947 | 個 | 1 | 14522281569944 | 箱 | 10
MIS | PV436 | DVIｹｰﾌﾞﾙ 2.0m | 個 | 1 | 11200 | [6 empty] | 雑品 | [5 empty] | 4046963388164 | 04046963388164 | 個 | 1
MIS | PV895 | ｵｰｿﾊﾟｲﾛｯﾄ用 電源ｺｰﾄﾞ | 個 | 1 | 24000 | [6 empty] | 雑品 |  | OT登録品 |  |  |  | 4038653418961 | 04038653418961 | 個 | 1
MIS | PV951R | ﾜｲﾔｰﾊﾞｽｹｯﾄ | 個 | 1 | 32000 | [6 empty] | 雑品 | [5 empty] | 4038653297061 | 04038653297061 | 個 | 1
SP | QW174 | ENNOVATE ﾃﾞﾓｹｰｽ ｲﾝﾌﾟﾗﾝﾄ用 | 個 | 1 | 42000 | [6 empty] | 雑品 | [5 empty] | 4046955212330 | 04046955212330 | 個 | 1
SP | QW175 | ENNOVATE ﾃﾞﾓｹｰｽ ｲﾝｽﾂﾙﾒﾝﾄ用 | 個 | 1 | 117000 | [6 empty] | 雑品 | [5 empty] | 4046955212347 | 04046955212347 | 個 | 1
SP | QW208 | VEGA PSｻﾝﾌﾟﾙｹｰｽ | 個 | 1 | 70000 | [6 empty] | 雑品 | [5 empty] | 4046963942205 | 04046963942205 | 個 | 1
SP | QW209 | ﾕﾆﾍﾞｰｼｮﾝXｻﾝﾌﾟﾙｹｰｽ | 個 | 1 | 80000 | [6 empty] | 雑品 | [5 empty] | 4046964539404 | 04046964539404 | 個 | 1
HC | RI-4152 | ﾗﾝﾊﾞｰﾄﾚｰﾆﾝｸﾞﾌｧﾝﾄﾑ | 個 | 1 | 430550 | [6 empty] | 雑品 | [5 empty] | 862182000359 | 0862182000359 | 個 | 1
HC | RI-4162 | ｿﾗｼｯｸﾄﾚｰﾆﾝｸﾞﾌｧﾝﾄﾑ | 個 | 1 | 430550 | [6 empty] | 雑品 | [5 empty] | 862182000373 | 0862182000373 | 個 | 1
HC | RI-4742 | ACCURO ﾛｹｰﾀｰ 24個入り | 箱 | 24 | 32640 |  |  |  | 1 | 一般医療機器 |  | 届出品 | 13B1X00218412001 |  | 2018-09-21 | 70014000 | 体表面用超音波プローブカバー | 841912101153 | 0841912101153 | 個 | 1 | 10841912101150 | 箱 | 24
MIS | RT020R | ﾕﾆﾄﾗｯｸ ｸｲｯｸｺﾈｸﾄｱﾀﾞﾌﾟﾀｰ | 個 | 1 | 96000 |  |  |  | 1 | 一般医療機器 |  | 届出品 | 13B1X00218150006 |  | 2007-01-30 | 13373001 | 開創器 | 4038653082254 | 04038653082254 | 個 | 1
MIS | RT040R | ﾕﾆﾄﾗｯｸ 気動式ﾚﾄﾗｸｼｮﾝｱｰﾑ | 個 | 1 | 1980000 |  |  |  | 1 | 一般医療機器 |  | 届出品 | 13B1X00218150006 |  | 2007-01-30 | 13373001 | 開創器 | 4038653082278 | 04038653082278 | 個 | 1
MIS | RT043201 | 交換用PEEK下部部品 ﾕﾆﾄﾗｯｸCO2ｶｰﾄﾘｯｼﾞｱﾀﾞﾌﾟﾀｰ用 | 個 | 1 | 70000 | [6 empty] | 雑品 | [5 empty] | 4046964114809 | 04046964114809 | 個 | 1
MIS | RT043R | ﾕﾆﾄﾗｯｸCO2ｶｰﾄﾘｯｼﾞｱﾀﾞﾌﾟﾀｰ | 個 | 1 | 288000 | [6 empty] | 雑品 | [5 empty] | 4046963486747 | 04046963486747 | 個 | 1
MIS | RT044SU | ﾕﾆﾄﾗｯｸCO2ｶｰﾄﾘｯｼﾞ ｼﾝｸﾞﾙﾕｰｽ 10個入 | パック | 10 | 35000 | [6 empty] | 雑品 | [5 empty] | 4046963648893 | 04046963648893 | 個 | 1 | 14046963648890 | パック | 10
MIS | RT046P | ﾕﾆﾄﾗｯｸ ｴﾝﾄﾞｽｺｰﾌﾟ用ﾎﾙﾀﾞｰ､有効径3.0-7.5mm | 個 | 1 | 212400 |  |  |  | 1 | 一般医療機器 |  | 届出品 | 13B1X00218125016 |  | 2010-09-08 | 37090030 | 内視鏡固定具 | 4046963566333 | 04046963566333 | 個 | 1
MIS | RT055P | ﾕﾆﾄﾗｯｸ ｴﾝﾄﾞｽｺｰﾌﾟ用ﾎﾙﾀﾞｰ､ｲﾝｻｰﾄのみ､有効径3.0-7.5mm | 個 | 1 | 118080 |  |  |  | 1 | 一般医療機器 |  | 届出品 | 13B1X00218125016 |  | 2010-09-08 | 37090030 | 内視鏡固定具 | 4046963741433 | 04046963741433 | 個 | 1
NPS | RT068R | MINOP InVENTﾎｰﾙﾃﾞｨﾝｸﾞﾃﾞﾊﾞｲｽ | 個 | 1 | 110000 |  |  |  | 1 | 一般医療機器 |  | 届出品 | 13B1X00218125028 |  | 2014-01-28 | 37090030 | 内視鏡固定具 | 4046963832803 | 04046963832803 | 個 | 1
MIS | RT069R | ﾃｰﾌﾞﾙﾎﾟｽﾄ | 個 | 1 | 420000 |  |  |  | 1 | 一般医療機器 |  | 届出品 | 13B1X00218150005 | 別の薬事承認あり | 2014-10-02 | 13373001 | 開創器 | 4038653447015 | 04038653447015 | 個 | 1
MIS | RT071R | ﾕﾆﾄﾗｯｸ 有窓ﾊﾝﾄﾞﾙ付器械用ﾎﾙﾀﾞｰ | 個 | 1 | 39600 |  |  |  | 1 | 一般医療機器 |  | 届出品 | 13B1X00218150006 |  | 2007-01-30 | 13373001 | 開創器 | 4038653082285 | 04038653082285 | 個 | 1
MIS | RT072R | ﾕﾆﾄﾗｯｸ ﾕﾆﾊﾞｰｻﾙ・ｽﾊﾟｰﾃﾙﾎﾙﾀﾞｰ | 個 | 1 | 176400 |  |  |  | 1 | 一般医療機器 |  | 届出品 | 13B1X00218150006 |  | 2007-01-30 | 13373001 | 開創器 | 4038653082292 | 04038653082292 | 個 | 1
MIS | RT073R | ﾕﾆﾄﾗｯｸ 専用ﾌｯｸ､ｱﾀﾞﾌﾟﾀｰ用ﾎﾙﾀﾞｰ | 個 | 1 | 105600 |  |  |  | 1 | 一般医療機器 |  | 届出品 | 13B1X00218150006 |  | 2007-01-30 | 13373001 | 開創器 | 4038653082308 | 04038653082308 | 個 | 1
MIS | RT079R | ﾕﾆﾄﾗｯｸ ｴﾝﾄﾞｽｺｰﾌﾟ用ｱﾀﾞﾌﾟﾀｰ | 個 | 1 | 95760 |  |  |  | 1 | 一般医療機器 |  | 届出品 | 13B1X00218125016 |  | 2007-04-19 | 37090030 | 内視鏡固定具 | 4038653082353 | 04038653082353 | 個 | 1
MIS | RT081202 | 交換用固定ｽｸﾘｭｰ､ｴﾝﾄﾞﾌﾘｰｽﾞ用 | 個 | 1 | 4800 | [6 empty] | 雑品 | [5 empty] | 4046963275655 | 04046963275655 | 個 | 1
MIS | RT081203 | ｽｺｰﾌ゜ﾎﾙﾀﾞｰ､φ10mm | 個 | 1 | 13500 |  |  |  | 1 | 一般医療機器 |  | 届出品 | 13B1X00218125016 |  | 2009-04-15 | 37090030 | 内視鏡固定具 | 4046963275662 | 04046963275662 | 個 | 1
MIS | RT081R | ﾕﾆﾄﾗｯｸ ｴﾝﾄﾞｽｺｰﾌﾟ用ｱﾀﾞﾌﾟﾀｰ､ﾎﾙﾀﾞｰφ10mm付 | 個 | 1 | 61200 |  |  |  | 1 | 一般医療機器 |  | 届出品 | 13B1X00218125016 |  | 2007-08-16 | 37090030 | 内視鏡固定具 | 4038653082360 | 04038653082360 | 個 | 1
MIS | RT088R | ﾕﾆﾄﾗｯｸ ﾕﾆﾊﾞｰｻﾙ・ﾎﾞｰﾝﾚﾊﾞｰﾎﾙﾀﾞｰ | 個 | 1 | 138000 |  |  |  | 1 | 一般医療機器 |  | 届出品 | 13B1X00218150006 |  | 2007-01-30 | 13373001 | 開創器 | 4038653303526 | 04038653303526 | 個 | 1
MIS | RT090R | 手術台ﾚｰﾙ用ｱﾀﾞﾌﾟﾀｰ | 個 | 1 | 356400 |  |  |  | 1 | 一般医療機器 |  | 届出品 | 13B1X00218150006 |  | 2007-01-30 | 13373001 | 開創器 | 4038653082414 | 04038653082414 | 個 | 1
MIS | RT091R | ﾐｭﾝｽﾀｰ開創器ｼｽﾃﾑ,RT090RとRT092Rの接続用ﾛｯﾄﾞ | 個 | 1 | 22000 |  |  |  | 1 | 一般医療機器 |  | 届出品 | 13B1X00218150005 |  | 2014-10-02 | 13373001 | 開創器 | 4038653082421 | 04038653082421 | 個 | 1
MIS | RT092R | ﾐｭﾝｽﾀｰ開創器ｼｽﾃﾑ,BV829R･BV842RとRT091Rの固定具 | 個 | 1 | 238000 |  |  |  | 1 | 一般医療機器 |  | 届出品 | 13B1X00218150005 |  | 2014-10-02 | 13373001 | 開創器 | 4038653082438 | 04038653082438 | 個 | 1
MIS | RT093200 | 交換用ﾋﾟｰｸﾌﾌﾟｯｼｬｰ ｴﾝﾄﾞﾌﾘｰｽﾞφ5.5mm用 | 個 | 1 | 11800 | [6 empty] | 雑品 | [5 empty] | 4046963275846 | 04046963275846 | 個 | 1
MIS | RT095201 | 交換用ﾋﾟｰｸﾌﾟｯｼｬｰ､ｴﾝﾄﾞﾌﾘｰｽﾞφ10mm用 | 個 | 1 | 7800 | [6 empty] | 雑品 | [5 empty] | 4046963275877 | 04046963275877 | 個 | 1
NPS | S40521707A0001 | ﾄﾞﾘﾙｶﾞｲﾄﾞ FF017用 | 個 | 1 | 100000 |  |  |  | 1 | 一般医療機器 |  | 他社薬事取得品 | 13B1X00274000073 | （届出品） |  |  | 37150000/ガイド | 4580469470089 | 04580469470089 | 個 | 1
SACU | S74342 | ﾆｭｰﾊﾟｰﾌｫﾊﾞｽｹｯﾄ ﾐﾄﾞﾙ 特殊ﾊﾝﾄﾞﾙ 406x253x56 | 個 | 1 | 43000 | [6 empty] | 雑品 | [5 empty] | 4038653447039 | 04038653447039 | 個 | 1
SACU | S74344 | ﾆｭｰﾊﾟｰﾌｫﾊﾞｽｹｯﾄ ﾌﾙ 特殊ﾊﾝﾄﾞﾙ 485x253x56 | 個 | 1 | 45000 | [6 empty] | 雑品 | [5 empty] | 4038653447053 | 04038653447053 | 個 | 1
SACU | SCAN-M-1464881 | ﾄﾛﾘｰ ｵｰﾌﾟﾝﾀｲﾌﾟ | 個 | 1 | 266000 | [6 empty] | 雑品 | [5 empty] | 4046955323302 | 04046955323302 | 個 | 1
SACU | SCAN-M-1869970 | ﾛｰﾗｰｻﾎﾟｰﾄﾎｲｰﾙ | 個 | 1 | 600 | [6 empty] | 雑品 | [5 empty] | 4046955323517 | 04046955323517 | 個 | 1
SACU | SCAN-M-1961790 | ﾗﾍﾞﾙﾎﾙﾀﾞｰ | 個 | 1 | 200 | [6 empty] | 雑品 | [5 empty] | 4046955323524 | 04046955323524 | 個 | 1
SACU | SCAN-M-1961795 | ﾗﾍﾞﾙﾎﾙﾀﾞｰ | 個 | 1 | 700 | [6 empty] | 雑品 | [5 empty] | 4046955323531 | 04046955323531 | 個 | 1
SACU | SCAN-M-1961804 | ﾗﾍﾞﾙﾎﾙﾀﾞｰ用ｶﾊﾞｰ | 個 | 1 | 500 | [6 empty] | 雑品 | [5 empty] | 4046955323548 | 04046955323548 | 個 | 1
SACU | SCAN-M-1961810 | ﾗﾍﾞﾙﾎﾙﾀﾞｰ | 個 | 1 | 700 | [6 empty] | 雑品 | [5 empty] | 4046955323555 | 04046955323555 | 個 | 1
SACU | SCAN-M-1961870 | ｾｰﾌﾃｨｽﾄｯﾌﾟ | 個 | 1 | 300 | [6 empty] | 雑品 | [5 empty] | 4046955323562 | 04046955323562 | 個 | 1
SACU | SCAN-M-1961880 | 引出しﾊﾝﾄﾞﾙ ﾗｲﾄｸﾞﾚｰ | 個 | 1 | 4300 | [6 empty] | 雑品 | [5 empty] | 4046955323579 | 04046955323579 | 個 | 1
SACU | SCAN-M-1961881 | 引出しﾊﾝﾄﾞﾙ ﾀﾞｰｸﾌﾞﾙｰ | 個 | 1 | 4300 | [6 empty] | 雑品 | [5 empty] | 4046955323586 | 04046955323586 | 個 | 1
SACU | SCAN-M-1961882 | 引出しﾊﾝﾄﾞﾙ ｲｴﾛｰ | 個 | 1 | 4300 | [6 empty] | 雑品 | [5 empty] | 4046955323593 | 04046955323593 | 個 | 1
SACU | SCAN-M-1961883 | 引出しﾊﾝﾄﾞﾙ ﾚｯﾄﾞ | 個 | 1 | 4300 | [6 empty] | 雑品 | [5 empty] | 4046955323609 | 04046955323609 | 個 | 1
SACU | SCAN-M-1961884 | 引出しﾊﾝﾄﾞﾙ ｸﾞﾘｰﾝ | 個 | 1 | 4300 | [6 empty] | 雑品 | [5 empty] | 4046955323616 | 04046955323616 | 個 | 1
SACU | SCAN-M-1961885 | 引出しﾊﾝﾄﾞﾙ ﾗｲﾄﾌﾞﾙｰ | 個 | 1 | 4300 | [6 empty] | 雑品 | [5 empty] | 4046955323623 | 04046955323623 | 個 | 1
SACU | SCAN-M-2064266 | ﾊﾟｰﾃｰｼｮﾝ用T型ﾋﾟｰｽ | 個 | 1 | 4300 | [6 empty] | 雑品 | [5 empty] | 4046955323630 | 04046955323630 | 個 | 1
SACU | SCAN-M-2264400 | ﾗﾐﾈｰﾄｼｪﾙﾌ | 個 | 1 | 9600 | [6 empty] | 雑品 | [5 empty] | 4046955323647 | 04046955323647 | 個 | 1
SACU | SCAN-M-2364251 | ﾊﾞｽｹｯﾄ | 個 | 1 | 5000 | [6 empty] | 雑品 | [5 empty] | 4046955323654 | 04046955323654 | 個 | 1
SACU | SCAN-M-2364252 | ﾊﾞｽｹｯﾄ | 個 | 1 | 6000 | [6 empty] | 雑品 | [5 empty] | 4046955323661 | 04046955323661 | 個 | 1
SACU | SCAN-M-2364253 | ﾊﾟｰﾃｰｼｮﾝ | 個 | 1 | 1600 | [6 empty] | 雑品 | [5 empty] | 4046955323678 | 04046955323678 | 個 | 1
SACU | SCAN-M-2364254 | ﾊﾟｰﾃｰｼｮﾝ | 個 | 1 | 1600 | [6 empty] | 雑品 | [5 empty] | 4046955323685 | 04046955323685 | 個 | 1
SACU | SCAN-M-2364255 | ﾊﾟｰﾃｰｼｮﾝ | 個 | 1 | 2000 | [6 empty] | 雑品 | [5 empty] | 4046955323692 | 04046955323692 | 個 | 1
SACU | SCAN-M-2364256 | ﾊﾟｰﾃｰｼｮﾝ | 個 | 1 | 2700 | [6 empty] | 雑品 | [5 empty] | 4046955323708 | 04046955323708 | 個 | 1
SACU | SCAN-M-2364259 | ﾊﾟｰﾃｰｼｮﾝﾛｯｸ | 個 | 1 | 300 | [6 empty] | 雑品 | [5 empty] | 4046955323715 | 04046955323715 | 個 | 1
SACU | SCAN-M-40413100 | ﾄﾛﾘｰ ｸﾛｰｽﾞﾀｲﾌﾟ | 個 | 1 | 324500 | [6 empty] | 雑品 | [5 empty] | 4046955323722 | 04046955323722 | 個 | 1
SACU | SCAN-M-49500L | ﾄﾛﾘｰ ｸﾛｰｽﾞﾀｲﾌﾟ ﾄﾞｱ付き | 個 | 1 | 877800 | [6 empty] | 雑品 | [5 empty] | 4046955323739 | 04046955323739 | 個 | 1
SACU | SCAN-M-9019007-1 | ﾍﾟｰﾊﾟｰﾗﾍﾞﾙ | 個 | 1 | 400 | [6 empty] | 雑品 | [5 empty] | 4046955323746 | 04046955323746 | 個 | 1
SACU | SCAN-M-9019020-1 | ﾍﾟｰﾊﾟｰﾗﾍﾞﾙ | 個 | 1 | 400 | [6 empty] | 雑品 | [5 empty] | 4046955323753 | 04046955323753 | 個 | 1
SACU | SCAN-M-9019031 | ﾗﾍﾞﾙﾎﾙﾀﾞｰ用ｶﾊﾞｰ | 個 | 1 | 150 | [6 empty] | 雑品 | [5 empty] | 4046955323760 | 04046955323760 | 個 | 1
SP | SJ327T | T-Space ﾁﾀﾝ､長26X幅12X高7mm､5° | 個 | 1 | 174000 | 148000 | 個 | 人工骨・ＡＢ－１４ | 3 | 高度管理医療機器 |  | 承認品 | 22200BZX00545000 |  | 2010-04-08 | 38161003 | 脊椎ケージ | 4046963145132 | 04046963145132 | 個 | 1
SP | SJ328T | T-Space ﾁﾀﾝ､長26X幅12X高8mm､5° | 個 | 1 | 174000 | 148000 | 個 | 人工骨・ＡＢ－１４ | 3 | 高度管理医療機器 |  | 承認品 | 22200BZX00545000 |  | 2010-04-08 | 38161003 | 脊椎ケージ | 4046963145149 | 04046963145149 | 個 | 1
SP | SJ329T | T-Space ﾁﾀﾝ､長26X幅12X高9mm､5° | 個 | 1 | 174000 | 148000 | 個 | 人工骨・ＡＢ－１４ | 3 | 高度管理医療機器 |  | 承認品 | 22200BZX00545000 |  | 2010-04-08 | 38161003 | 脊椎ケージ | 4046963145156 | 04046963145156 | 個 | 1
SP | SJ330T | T-Space ﾁﾀﾝ､長26X幅12X高10mm､5° | 個 | 1 | 174000 | 148000 | 個 | 人工骨・ＡＢ－１４ | 3 | 高度管理医療機器 |  | 承認品 | 22200BZX00545000 |  | 2010-04-08 | 38161003 | 脊椎ケージ | 4046963145675 | 04046963145675 | 個 | 1
SP | SJ331T | T-Space ﾁﾀﾝ､長26X幅12X高11mm､5° | 個 | 1 | 174000 | 148000 | 個 | 人工骨・ＡＢ－１４ | 3 | 高度管理医療機器 |  | 承認品 | 22200BZX00545000 |  | 2010-04-08 | 38161003 | 脊椎ケージ | 4046963145163 | 04046963145163 | 個 | 1
SP | SJ332T | T-Space ﾁﾀﾝ､長26X幅12X高12mm､5° | 個 | 1 | 174000 | 148000 | 個 | 人工骨・ＡＢ－１４ | 3 | 高度管理医療機器 |  | 承認品 | 22200BZX00545000 |  | 2010-04-08 | 38161003 | 脊椎ケージ | 4046963145170 | 04046963145170 | 個 | 1
SP | SJ333T | T-Space ﾁﾀﾝ､長26X幅12X高13mm､5° | 個 | 1 | 174000 | 148000 | 個 | 人工骨・ＡＢ－１４ | 3 | 高度管理医療機器 |  | 承認品 | 22200BZX00545000 |  | 2010-04-08 | 38161003 | 脊椎ケージ | 4046963145187 | 04046963145187 | 個 | 1
SP | SJ335T | T-Space ﾁﾀﾝ､長26X幅12X高15mm､5° | 個 | 1 | 174000 | 148000 | 個 | 人工骨・ＡＢ－１４ | 3 | 高度管理医療機器 |  | 承認品 | 22200BZX00545000 |  | 2010-04-08 | 38161003 | 脊椎ケージ | 4046963145200 | 04046963145200 | 個 | 1
SP | SJ337T | T-Space ﾁﾀﾝ､長26X幅12X高17mm､5° | 個 | 1 | 174000 | 148000 | 個 | 人工骨・ＡＢ－１４ | 3 | 高度管理医療機器 |  | 承認品 | 22200BZX00545000 |  | 2010-04-08 | 38161003 | 脊椎ケージ | 4046963145224 | 04046963145224 | 個 | 1
SP | SJ349T | T-Space ﾁﾀﾝ､長26X幅12X高9mm､8° | 個 | 1 | 174000 | 148000 | 個 | 人工骨・ＡＢ－１４ | 3 | 高度管理医療機器 |  | 承認品 | 22200BZX00545000 |  | 2010-04-08 | 38161003 | 脊椎ケージ | 4046963145255 | 04046963145255 | 個 | 1
SP | SJ351T | T-Space ﾁﾀﾝ､長26X幅12X高11mm､8° | 個 | 1 | 174000 | 148000 | 個 | 人工骨・ＡＢ－１４ | 3 | 高度管理医療機器 |  | 承認品 | 22200BZX00545000 |  | 2010-04-08 | 38161003 | 脊椎ケージ | 4046963145279 | 04046963145279 | 個 | 1
SP | SJ353T | T-Space ﾁﾀﾝ､長26X幅12X高13mm､8° | 個 | 1 | 174000 | 148000 | 個 | 人工骨・ＡＢ－１４ | 3 | 高度管理医療機器 |  | 承認品 | 22200BZX00545000 |  | 2010-04-08 | 38161003 | 脊椎ケージ | 4046963145293 | 04046963145293 | 個 | 1
SP | SJ355T | T-Space ﾁﾀﾝ､長26X幅12X高15mm､8° | 個 | 1 | 174000 | 148000 | 個 | 人工骨・ＡＢ－１４ | 3 | 高度管理医療機器 |  | 承認品 | 22200BZX00545000 |  | 2010-04-08 | 38161003 | 脊椎ケージ | 4046963145316 | 04046963145316 | 個 | 1
SP | SJ357T | T-Space ﾁﾀﾝ､長26X幅12X高17mm､8° | 個 | 1 | 174000 | 148000 | 個 | 人工骨・ＡＢ－１４ | 3 | 高度管理医療機器 |  | 承認品 | 22200BZX00545000 |  | 2010-04-08 | 38161003 | 脊椎ケージ | 4046963145330 | 04046963145330 | 個 | 1
SP | SJ367T | T-Space ﾁﾀﾝ､長30X幅12X高7mm､5° | 個 | 1 | 174000 | 148000 | 個 | 人工骨・ＡＢ－１４ | 3 | 高度管理医療機器 |  | 承認品 | 22200BZX00545000 |  | 2010-04-08 | 38161003 | 脊椎ケージ | 4046963145347 | 04046963145347 | 個 | 1
SP | SJ368T | T-Space ﾁﾀﾝ､長30X幅12X高8mm､5° | 個 | 1 | 174000 | 148000 | 個 | 人工骨・ＡＢ－１４ | 3 | 高度管理医療機器 |  | 承認品 | 22200BZX00545000 |  | 2010-04-08 | 38161003 | 脊椎ケージ | 4046963145354 | 04046963145354 | 個 | 1
SP | SJ369T | T-Space ﾁﾀﾝ､長30X幅12X高9mm､5° | 個 | 1 | 174000 | 148000 | 個 | 人工骨・ＡＢ－１４ | 3 | 高度管理医療機器 |  | 承認品 | 22200BZX00545000 |  | 2010-04-08 | 38161003 | 脊椎ケージ | 4046963145361 | 04046963145361 | 個 | 1
SP | SJ370T | T-Space ﾁﾀﾝ､長30X幅12X高10mm､5° | 個 | 1 | 174000 | 148000 | 個 | 人工骨・ＡＢ－１４ | 3 | 高度管理医療機器 |  | 承認品 | 22200BZX00545000 |  | 2010-04-08 | 38161003 | 脊椎ケージ | 4046963145378 | 04046963145378 | 個 | 1
SP | SJ371T | T-Space ﾁﾀﾝ､長30X幅12X高11mm､5° | 個 | 1 | 174000 | 148000 | 個 | 人工骨・ＡＢ－１４ | 3 | 高度管理医療機器 |  | 承認品 | 22200BZX00545000 |  | 2010-04-08 | 38161003 | 脊椎ケージ | 4046963145385 | 04046963145385 | 個 | 1
SP | SJ372T | T-Space ﾁﾀﾝ､長30X幅12X高12mm､5° | 個 | 1 | 174000 | 148000 | 個 | 人工骨・ＡＢ－１４ | 3 | 高度管理医療機器 |  | 承認品 | 22200BZX00545000 |  | 2010-04-08 | 38161003 | 脊椎ケージ | 4046963145392 | 04046963145392 | 個 | 1
SP | SJ373T | T-Space ﾁﾀﾝ､長30X幅12X高13mm､5° | 個 | 1 | 174000 | 148000 | 個 | 人工骨・ＡＢ－１４ | 3 | 高度管理医療機器 |  | 承認品 | 22200BZX00545000 |  | 2010-04-08 | 38161003 | 脊椎ケージ | 4046963145408 | 04046963145408 | 個 | 1
SP | SJ375T | T-Space ﾁﾀﾝ､長30X幅12X高15mm､5° | 個 | 1 | 174000 | 148000 | 個 | 人工骨・ＡＢ－１４ | 3 | 高度管理医療機器 |  | 承認品 | 22200BZX00545000 |  | 2010-04-08 | 38161003 | 脊椎ケージ | 4046963145422 | 04046963145422 | 個 | 1
SP | SJ377T | T-Space ﾁﾀﾝ､長30X幅12X高17mm､5° | 個 | 1 | 174000 | 148000 | 個 | 人工骨・ＡＢ－１４ | 3 | 高度管理医療機器 |  | 承認品 | 22200BZX00545000 |  | 2010-04-08 | 38161003 | 脊椎ケージ | 4046963145446 | 04046963145446 | 個 | 1
SP | SJ389T | T-Space ﾁﾀﾝ､長30X幅12X高9mm､8° | 個 | 1 | 174000 | 148000 | 個 | 人工骨・ＡＢ－１４ | 3 | 高度管理医療機器 |  | 承認品 | 22200BZX00545000 |  | 2010-04-08 | 38161003 | 脊椎ケージ | 4046963145477 | 04046963145477 | 個 | 1
SP | SJ391T | T-Space ﾁﾀﾝ､長30X幅12X高11mm､8° | 個 | 1 | 174000 | 148000 | 個 | 人工骨・ＡＢ－１４ | 3 | 高度管理医療機器 |  | 承認品 | 22200BZX00545000 |  | 2010-04-08 | 38161003 | 脊椎ケージ | 4046963145491 | 04046963145491 | 個 | 1
SP | SJ393T | T-Space ﾁﾀﾝ､長30X幅12X高13mm､8° | 個 | 1 | 174000 | 148000 | 個 | 人工骨・ＡＢ－１４ | 3 | 高度管理医療機器 |  | 承認品 | 22200BZX00545000 |  | 2010-04-08 | 38161003 | 脊椎ケージ | 4046963145514 | 04046963145514 | 個 | 1
SP | SJ395T | T-Space ﾁﾀﾝ､長30X幅12X高15mm､8° | 個 | 1 | 174000 | 148000 | 個 | 人工骨・ＡＢ－１４ | 3 | 高度管理医療機器 |  | 承認品 | 22200BZX00545000 |  | 2010-04-08 | 38161003 | 脊椎ケージ | 4046963145538 | 04046963145538 | 個 | 1
SP | SJ397T | T-Space ﾁﾀﾝ､長30X幅12X高17mm､8° | 個 | 1 | 174000 | 148000 | 個 | 人工骨・ＡＢ－１４ | 3 | 高度管理医療機器 |  | 承認品 | 22200BZX00545000 |  | 2010-04-08 | 38161003 | 脊椎ケージ | 4046963145552 | 04046963145552 | 個 | 1
NPS | SK048200 | ﾙｱｰﾛｯｸ､ｵｽ | 個 | 1 | 3900 | [6 empty] | 雑品 | [5 empty] | 4046963276096 | 04046963276096 | 個 | 1
SP | SO107P | ﾌﾟﾛｽﾍﾟｰｽXP､高7X幅8.5X長22mm､0° | 個 | 1 | 174000 | 148000 | 個 | 人工骨・ＡＢ－１４ | 3 | 高度管理医療機器 |  | 承認品 | 22700BZX00037000 |  | 2015-02-03 | 38161003 | 脊椎ケージ | 4046964073625 | 04046964073625 | 個 | 1
SP | SO108P | ﾌﾟﾛｽﾍﾟｰｽXP､高8X幅8.5X長22mm､0° | 個 | 1 | 174000 | 148000 | 個 | 人工骨・ＡＢ－１４ | 3 | 高度管理医療機器 |  | 承認品 | 22700BZX00037000 |  | 2015-02-03 | 38161003 | 脊椎ケージ | 4046964073632 | 04046964073632 | 個 | 1
SP | SO109P | ﾌﾟﾛｽﾍﾟｰｽXP､高9X幅8.5X長22mm､0° | 個 | 1 | 174000 | 148000 | 個 | 人工骨・ＡＢ－１４ | 3 | 高度管理医療機器 |  | 承認品 | 22700BZX00037000 |  | 2015-02-03 | 38161003 | 脊椎ケージ | 4046964073649 | 04046964073649 | 個 | 1
SP | SO110P | ﾌﾟﾛｽﾍﾟｰｽXP､高10X幅8.5X長22mm､0° | 個 | 1 | 174000 | 148000 | 個 | 人工骨・ＡＢ－１４ | 3 | 高度管理医療機器 |  | 承認品 | 22700BZX00037000 |  | 2015-02-03 | 38161003 | 脊椎ケージ | 4046964189463 | 04046964189463 | 個 | 1
SP | SO111P | ﾌﾟﾛｽﾍﾟｰｽXP､高11X幅8.5X長22mm､0° | 個 | 1 | 174000 | 148000 | 個 | 人工骨・ＡＢ－１４ | 3 | 高度管理医療機器 |  | 承認品 | 22700BZX00037000 |  | 2015-02-03 | 38161003 | 脊椎ケージ | 4046964189470 | 04046964189470 | 個 | 1
SP | SO117P | ﾌﾟﾛｽﾍﾟｰｽXP､高7X幅8.5X長22mm､5° | 個 | 1 | 174000 | 148000 | 個 | 人工骨・ＡＢ－１４ | 3 | 高度管理医療機器 |  | 承認品 | 22700BZX00037000 |  | 2015-02-03 | 38161003 | 脊椎ケージ | 4046964073687 | 04046964073687 | 個 | 1
SP | SO118P | ﾌﾟﾛｽﾍﾟｰｽXP､高8X幅8.5X長22mm､5° | 個 | 1 | 174000 | 148000 | 個 | 人工骨・ＡＢ－１４ | 3 | 高度管理医療機器 |  | 承認品 | 22700BZX00037000 |  | 2015-02-03 | 38161003 | 脊椎ケージ | 4046964073694 | 04046964073694 | 個 | 1
SP | SO119P | ﾌﾟﾛｽﾍﾟｰｽXP､高9X幅8.5X長22mm､5° | 個 | 1 | 174000 | 148000 | 個 | 人工骨・ＡＢ－１４ | 3 | 高度管理医療機器 |  | 承認品 | 22700BZX00037000 |  | 2015-02-03 | 38161003 | 脊椎ケージ | 4046964073700 | 04046964073700 | 個 | 1
SP | SO120P | ﾌﾟﾛｽﾍﾟｰｽXP､高10X幅8.5X長22mm､5° | 個 | 1 | 174000 | 148000 | 個 | 人工骨・ＡＢ－１４ | 3 | 高度管理医療機器 |  | 承認品 | 22700BZX00037000 |  | 2015-02-03 | 38161003 | 脊椎ケージ | 4046964189487 | 04046964189487 | 個 | 1
SP | SO121P | ﾌﾟﾛｽﾍﾟｰｽXP､高11X幅8.5X長22mm､5° | 個 | 1 | 174000 | 148000 | 個 | 人工骨・ＡＢ－１４ | 3 | 高度管理医療機器 |  | 承認品 | 22700BZX00037000 |  | 2015-02-03 | 38161003 | 脊椎ケージ | 4046964189494 | 04046964189494 | 個 | 1
SP | SO128P | ﾌﾟﾛｽﾍﾟｰｽXP､高8X幅8.5X長22mm､8° | 個 | 1 | 174000 | 148000 | 個 | 人工骨・ＡＢ－１４ | 3 | 高度管理医療機器 |  | 承認品 | 22700BZX00037000 |  | 2015-02-03 | 38161003 | 脊椎ケージ | 4046964073748 | 04046964073748 | 個 | 1
SP | SO129P | ﾌﾟﾛｽﾍﾟｰｽXP､高9X幅8.5X長22mm､8° | 個 | 1 | 174000 | 148000 | 個 | 人工骨・ＡＢ－１４ | 3 | 高度管理医療機器 |  | 承認品 | 22700BZX00037000 |  | 2015-02-03 | 38161003 | 脊椎ケージ | 4046964073755 | 04046964073755 | 個 | 1
SP | SO130P | ﾌﾟﾛｽﾍﾟｰｽXP､高10X幅8.5X長22mm､8° | 個 | 1 | 174000 | 148000 | 個 | 人工骨・ＡＢ－１４ | 3 | 高度管理医療機器 |  | 承認品 | 22700BZX00037000 |  | 2015-02-03 | 38161003 | 脊椎ケージ | 4046964189807 | 04046964189807 | 個 | 1
SP | SO131P | ﾌﾟﾛｽﾍﾟｰｽXP､高11X幅8.5X長22mm､8° | 個 | 1 | 174000 | 148000 | 個 | 人工骨・ＡＢ－１４ | 3 | 高度管理医療機器 |  | 承認品 | 22700BZX00037000 |  | 2015-02-03 | 38161003 | 脊椎ケージ | 4046964189814 | 04046964189814 | 個 | 1
SP | SO137P | ﾌﾟﾛｽﾍﾟｰｽXP､高7X幅8.5X長26mm､0° | 個 | 1 | 174000 | 148000 | 個 | 人工骨・ＡＢ－１４ | 3 | 高度管理医療機器 |  | 承認品 | 22700BZX00037000 |  | 2015-02-03 | 38161003 | 脊椎ケージ | 4046964073656 | 04046964073656 | 個 | 1
SP | SO138P | ﾌﾟﾛｽﾍﾟｰｽXP､高8X幅8.5X長26mm､0° | 個 | 1 | 174000 | 148000 | 個 | 人工骨・ＡＢ－１４ | 3 | 高度管理医療機器 |  | 承認品 | 22700BZX00037000 |  | 2015-02-03 | 38161003 | 脊椎ケージ | 4046964073663 | 04046964073663 | 個 | 1
SP | SO139P | ﾌﾟﾛｽﾍﾟｰｽXP､高9X幅8.5X長26mm､0° | 個 | 1 | 174000 | 148000 | 個 | 人工骨・ＡＢ－１４ | 3 | 高度管理医療機器 |  | 承認品 | 22700BZX00037000 |  | 2015-02-03 | 38161003 | 脊椎ケージ | 4046964073670 | 04046964073670 | 個 | 1
SP | SO147P | ﾌﾟﾛｽﾍﾟｰｽXP､高7X幅8.5X長26mm､5° | 個 | 1 | 174000 | 148000 | 個 | 人工骨・ＡＢ－１４ | 3 | 高度管理医療機器 |  | 承認品 | 22700BZX00037000 |  | 2015-02-03 | 38161003 | 脊椎ケージ | 4046964073717 | 04046964073717 | 個 | 1
SP | SO148P | ﾌﾟﾛｽﾍﾟｰｽXP､高8X幅8.5X長26mm､5° | 個 | 1 | 174000 | 148000 | 個 | 人工骨・ＡＢ－１４ | 3 | 高度管理医療機器 |  | 承認品 | 22700BZX00037000 |  | 2015-02-03 | 38161003 | 脊椎ケージ | 4046964073724 | 04046964073724 | 個 | 1
SP | SO149P | ﾌﾟﾛｽﾍﾟｰｽXP､高9X幅8.5X長26mm､5° | 個 | 1 | 174000 | 148000 | 個 | 人工骨・ＡＢ－１４ | 3 | 高度管理医療機器 |  | 承認品 | 22700BZX00037000 |  | 2015-02-03 | 38161003 | 脊椎ケージ | 4046964073731 | 04046964073731 | 個 | 1
SP | SO158P | ﾌﾟﾛｽﾍﾟｰｽXP､高8X幅8.5X長26mm､8° | 個 | 1 | 174000 | 148000 | 個 | 人工骨・ＡＢ－１４ | 3 | 高度管理医療機器 |  | 承認品 | 22700BZX00037000 |  | 2015-02-03 | 38161003 | 脊椎ケージ | 4046964073762 | 04046964073762 | 個 | 1
SP | SO159P | ﾌﾟﾛｽﾍﾟｰｽXP､高9X幅8.5X長26mm､8° | 個 | 1 | 174000 | 148000 | 個 | 人工骨・ＡＢ－１４ | 3 | 高度管理医療機器 |  | 承認品 | 22700BZX00037000 |  | 2015-02-03 | 38161003 | 脊椎ケージ | 4046964073779 | 04046964073779 | 個 | 1
SP | SO244P | CeSpace XP 14X4mm 0° | 個 | 1 | 174000 | 148000 | 個 | 人工骨・ＡＢ－１４ | 3 | 高度管理医療機器 |  | 承認品 | 22700BZX00382000 |  | 2015-12-07 | 38161003 | 脊椎ケージ | 4046964509650 | 04046964509650 | 個 | 1
SP | SO245P | CeSpace XP 14X5mm 0° | 個 | 1 | 174000 | 148000 | 個 | 人工骨・ＡＢ－１４ | 3 | 高度管理医療機器 |  | 承認品 | 22700BZX00382000 |  | 2015-12-07 | 38161003 | 脊椎ケージ | 4046964021251 | 04046964021251 | 個 | 1
SP | SO246P | CeSpace XP 14X6mm 0° | 個 | 1 | 174000 | 148000 | 個 | 人工骨・ＡＢ－１４ | 3 | 高度管理医療機器 |  | 承認品 | 22700BZX00382000 |  | 2015-12-07 | 38161003 | 脊椎ケージ | 4046964021268 | 04046964021268 | 個 | 1
SP | SO247P | CeSpace XP 14X7mm 0° | 個 | 1 | 174000 | 148000 | 個 | 人工骨・ＡＢ－１４ | 3 | 高度管理医療機器 |  | 承認品 | 22700BZX00382000 |  | 2015-12-07 | 38161003 | 脊椎ケージ | 4046964021275 | 04046964021275 | 個 | 1
SP | SO248P | CeSpace XP 14X8mm 0° | 個 | 1 | 174000 | 148000 | 個 | 人工骨・ＡＢ－１４ | 3 | 高度管理医療機器 |  | 承認品 | 22700BZX00382000 |  | 2015-12-07 | 38161003 | 脊椎ケージ | 4046964021282 | 04046964021282 | 個 | 1
SP | SO249P | CeSpace XP 14X9mm 0° | 個 | 1 | 174000 | 148000 | 個 | 人工骨・ＡＢ－１４ | 3 | 高度管理医療機器 |  | 承認品 | 22700BZX00382000 |  | 2015-12-07 | 38161003 | 脊椎ケージ | 4046964021398 | 04046964021398 | 個 | 1
SP | SO250P | CeSpace XP 14X10mm 0° | 個 | 1 | 174000 | 148000 | 個 | 人工骨・ＡＢ－１４ | 3 | 高度管理医療機器 |  | 承認品 | 22700BZX00382000 |  | 2015-12-07 | 38161003 | 脊椎ケージ | 4046964021299 | 04046964021299 | 個 | 1
SP | SO251P | CeSpace XP 14X11mm 0° | 個 | 1 | 174000 | 148000 | 個 | 人工骨・ＡＢ－１４ | 3 | 高度管理医療機器 |  | 承認品 | 22700BZX00382000 |  | 2015-12-07 | 38161003 | 脊椎ケージ | 4046964021305 | 04046964021305 | 個 | 1
SP | SO252P | CeSpace XP 14X12mm 0° | 個 | 1 | 174000 | 148000 | 個 | 人工骨・ＡＢ－１４ | 3 | 高度管理医療機器 |  | 承認品 | 22700BZX00382000 |  | 2015-12-07 | 38161003 | 脊椎ケージ | 4046964021749 | 04046964021749 | 個 | 1
SP | SO254P | CeSpace XP 14X4mm 5° | 個 | 1 | 174000 | 148000 | 個 | 人工骨・ＡＢ－１４ | 3 | 高度管理医療機器 |  | 承認品 | 22700BZX00382000 |  | 2015-12-07 | 38161003 | 脊椎ケージ | 4046964021046 | 04046964021046 | 個 | 1
SP | SO255P | CeSpace XP 14X5mm 5° | 個 | 1 | 174000 | 148000 | 個 | 人工骨・ＡＢ－１４ | 3 | 高度管理医療機器 |  | 承認品 | 22700BZX00382000 |  | 2015-12-07 | 38161003 | 脊椎ケージ | 4046964021053 | 04046964021053 | 個 | 1
SP | SO256P | CeSpace XP 14X6mm 5° | 個 | 1 | 174000 | 148000 | 個 | 人工骨・ＡＢ－１４ | 3 | 高度管理医療機器 |  | 承認品 | 22700BZX00382000 |  | 2015-12-07 | 38161003 | 脊椎ケージ | 4046964021060 | 04046964021060 | 個 | 1
SP | SO257P | CeSpace XP 14X7mm 5° | 個 | 1 | 174000 | 148000 | 個 | 人工骨・ＡＢ－１４ | 3 | 高度管理医療機器 |  | 承認品 | 22700BZX00382000 |  | 2015-12-07 | 38161003 | 脊椎ケージ | 4046964021121 | 04046964021121 | 個 | 1
SP | SO258P | CeSpace XP 14X8mm 5° | 個 | 1 | 174000 | 148000 | 個 | 人工骨・ＡＢ－１４ | 3 | 高度管理医療機器 |  | 承認品 | 22700BZX00382000 |  | 2015-12-07 | 38161003 | 脊椎ケージ | 4046964021138 | 04046964021138 | 個 | 1
SP | SO259P | CeSpace XP 14X9mm 5° | 個 | 1 | 174000 | 148000 | 個 | 人工骨・ＡＢ－１４ | 3 | 高度管理医療機器 |  | 承認品 | 22700BZX00382000 |  | 2015-12-07 | 38161003 | 脊椎ケージ | 4046964021145 | 04046964021145 | 個 | 1
SP | SO260P | CeSpace XP 14X10mm 5° | 個 | 1 | 174000 | 148000 | 個 | 人工骨・ＡＢ－１４ | 3 | 高度管理医療機器 |  | 承認品 | 22700BZX00382000 |  | 2015-12-07 | 38161003 | 脊椎ケージ | 4046964021152 | 04046964021152 | 個 | 1
SP | SO261P | CeSpace XP 14X11mm 5° | 個 | 1 | 174000 | 148000 | 個 | 人工骨・ＡＢ－１４ | 3 | 高度管理医療機器 |  | 承認品 | 22700BZX00382000 |  | 2015-12-07 | 38161003 | 脊椎ケージ | 4046964021169 | 04046964021169 | 個 | 1
SP | SO262P | CeSpace XP 14X12mm 5° | 個 | 1 | 174000 | 148000 | 個 | 人工骨・ＡＢ－１４ | 3 | 高度管理医療機器 |  | 承認品 | 22700BZX00382000 |  | 2015-12-07 | 38161003 | 脊椎ケージ | 4046964021176 | 04046964021176 | 個 | 1
SP | SO264P | CeSpace XP 16X4mm 0° | 個 | 1 | 174000 | 148000 | 個 | 人工骨・ＡＢ－１４ | 3 | 高度管理医療機器 |  | 承認品 | 22700BZX00382000 |  | 2015-12-07 | 38161003 | 脊椎ケージ | 4046964509667 | 04046964509667 | 個 | 1
SP | SO265P | CeSpace XP 16X5mm 0° | 個 | 1 | 174000 | 148000 | 個 | 人工骨・ＡＢ－１４ | 3 | 高度管理医療機器 |  | 承認品 | 22700BZX00382000 |  | 2015-12-07 | 38161003 | 脊椎ケージ | 4046964021312 | 04046964021312 | 個 | 1
SP | SO266P | CeSpace XP 16X6mm 0° | 個 | 1 | 174000 | 148000 | 個 | 人工骨・ＡＢ－１４ | 3 | 高度管理医療機器 |  | 承認品 | 22700BZX00382000 |  | 2015-12-07 | 38161003 | 脊椎ケージ | 4046964021329 | 04046964021329 | 個 | 1
SP | SO267P | CeSpace XP 16X7mm 0° | 個 | 1 | 174000 | 148000 | 個 | 人工骨・ＡＢ－１４ | 3 | 高度管理医療機器 |  | 承認品 | 22700BZX00382000 |  | 2015-12-07 | 38161003 | 脊椎ケージ | 4046964021336 | 04046964021336 | 個 | 1
SP | SO268P | CeSpace XP 16X8mm 0° | 個 | 1 | 174000 | 148000 | 個 | 人工骨・ＡＢ－１４ | 3 | 高度管理医療機器 |  | 承認品 | 22700BZX00382000 |  | 2015-12-07 | 38161003 | 脊椎ケージ | 4046964021343 | 04046964021343 | 個 | 1
SP | SO269P | CeSpace XP 16X9mm 0° | 個 | 1 | 174000 | 148000 | 個 | 人工骨・ＡＢ－１４ | 3 | 高度管理医療機器 |  | 承認品 | 22700BZX00382000 |  | 2015-12-07 | 38161003 | 脊椎ケージ | 4046964021350 | 04046964021350 | 個 | 1
SP | SO270P | CeSpace XP 16X10mm 0° | 個 | 1 | 174000 | 148000 | 個 | 人工骨・ＡＢ－１４ | 3 | 高度管理医療機器 |  | 承認品 | 22700BZX00382000 |  | 2015-12-07 | 38161003 | 脊椎ケージ | 4046964021367 | 04046964021367 | 個 | 1
SP | SO271P | CeSpace XP 16X11mm 0° | 個 | 1 | 174000 | 148000 | 個 | 人工骨・ＡＢ－１４ | 3 | 高度管理医療機器 |  | 承認品 | 22700BZX00382000 |  | 2015-12-07 | 38161003 | 脊椎ケージ | 4046964021374 | 04046964021374 | 個 | 1
SP | SO272P | CeSpace XP 16X12mm 0° | 個 | 1 | 174000 | 148000 | 個 | 人工骨・ＡＢ－１４ | 3 | 高度管理医療機器 |  | 承認品 | 22700BZX00382000 |  | 2015-12-07 | 38161003 | 脊椎ケージ | 4046964021381 | 04046964021381 | 個 | 1
SP | SO274P | CeSpace XP 16X4mm 5° | 個 | 1 | 174000 | 148000 | 個 | 人工骨・ＡＢ－１４ | 3 | 高度管理医療機器 |  | 承認品 | 22700BZX00382000 |  | 2015-12-07 | 38161003 | 脊椎ケージ | 4046964021183 | 04046964021183 | 個 | 1
SP | SO275P | CeSpace XP 16X5mm 5° | 個 | 1 | 174000 | 148000 | 個 | 人工骨・ＡＢ－１４ | 3 | 高度管理医療機器 |  | 承認品 | 22700BZX00382000 |  | 2015-12-07 | 38161003 | 脊椎ケージ | 4046964021077 | 04046964021077 | 個 | 1
SP | SO276P | CeSpace XP 16X6mm 5° | 個 | 1 | 174000 | 148000 | 個 | 人工骨・ＡＢ－１４ | 3 | 高度管理医療機器 |  | 承認品 | 22700BZX00382000 |  | 2015-12-07 | 38161003 | 脊椎ケージ | 4046964021084 | 04046964021084 | 個 | 1
SP | SO277P | CeSpace XP 16X7mm 5° | 個 | 1 | 174000 | 148000 | 個 | 人工骨・ＡＢ－１４ | 3 | 高度管理医療機器 |  | 承認品 | 22700BZX00382000 |  | 2015-12-07 | 38161003 | 脊椎ケージ | 4046964021091 | 04046964021091 | 個 | 1
SP | SO278P | CeSpace XP 16X8mm 5° | 個 | 1 | 174000 | 148000 | 個 | 人工骨・ＡＢ－１４ | 3 | 高度管理医療機器 |  | 承認品 | 22700BZX00382000 |  | 2015-12-07 | 38161003 | 脊椎ケージ | 4046964021206 | 04046964021206 | 個 | 1
SP | SO279P | CeSpace XP 16X9mm 5° | 個 | 1 | 174000 | 148000 | 個 | 人工骨・ＡＢ－１４ | 3 | 高度管理医療機器 |  | 承認品 | 22700BZX00382000 |  | 2015-12-07 | 38161003 | 脊椎ケージ | 4046964021213 | 04046964021213 | 個 | 1
SP | SO280P | CeSpace XP 16X10mm 5° | 個 | 1 | 174000 | 148000 | 個 | 人工骨・ＡＢ－１４ | 3 | 高度管理医療機器 |  | 承認品 | 22700BZX00382000 |  | 2015-12-07 | 38161003 | 脊椎ケージ | 4046964021220 | 04046964021220 | 個 | 1
SP | SO281P | CeSpace XP 16X11mm 5° | 個 | 1 | 174000 | 148000 | 個 | 人工骨・ＡＢ－１４ | 3 | 高度管理医療機器 |  | 承認品 | 22700BZX00382000 |  | 2015-12-07 | 38161003 | 脊椎ケージ | 4046964021237 | 04046964021237 | 個 | 1
SP | SO282P | CeSpace XP 16X12mm 5° | 個 | 1 | 174000 | 148000 | 個 | 人工骨・ＡＢ－１４ | 3 | 高度管理医療機器 |  | 承認品 | 22700BZX00382000 |  | 2015-12-07 | 38161003 | 脊椎ケージ | 4046964021244 | 04046964021244 | 個 | 1
SP | SO410P | ﾌﾟﾛｽﾍﾟｰｽXP､高10X幅10.5X長22mm､0° | 個 | 1 | 174000 | 148000 | 個 | 人工骨・ＡＢ－１４ | 3 | 高度管理医療機器 |  | 承認品 | 22700BZX00037000 |  | 2015-02-03 | 38161003 | 脊椎ケージ | 4046964073618 | 04046964073618 | 個 | 1
SP | SO411P | ﾌﾟﾛｽﾍﾟｰｽXP､高11X幅10.5X長22mm､0° | 個 | 1 | 174000 | 148000 | 個 | 人工骨・ＡＢ－１４ | 3 | 高度管理医療機器 |  | 承認品 | 22700BZX00037000 |  | 2015-02-03 | 38161003 | 脊椎ケージ | 4046964073182 | 04046964073182 | 個 | 1
SP | SO412P | ﾌﾟﾛｽﾍﾟｰｽXP､高12X幅10.5X長22mm､0° | 個 | 1 | 174000 | 148000 | 個 | 人工骨・ＡＢ－１４ | 3 | 高度管理医療機器 |  | 承認品 | 22700BZX00037000 |  | 2015-02-03 | 38161003 | 脊椎ケージ | 4046964073199 | 04046964073199 | 個 | 1
SP | SO413P | ﾌﾟﾛｽﾍﾟｰｽXP､高13X幅10.5X長22mm､0° | 個 | 1 | 174000 | 148000 | 個 | 人工骨・ＡＢ－１４ | 3 | 高度管理医療機器 |  | 承認品 | 22700BZX00037000 |  | 2015-02-03 | 38161003 | 脊椎ケージ | 4046964073403 | 04046964073403 | 個 | 1
SP | SO420P | ﾌﾟﾛｽﾍﾟｰｽXP､高10X幅10.5X長22mm､5° | 個 | 1 | 174000 | 148000 | 個 | 人工骨・ＡＢ－１４ | 3 | 高度管理医療機器 |  | 承認品 | 22700BZX00037000 |  | 2015-02-03 | 38161003 | 脊椎ケージ | 4046964073458 | 04046964073458 | 個 | 1
SP | SO421P | ﾌﾟﾛｽﾍﾟｰｽXP､高11X幅10.5X長22mm､5° | 個 | 1 | 174000 | 148000 | 個 | 人工骨・ＡＢ－１４ | 3 | 高度管理医療機器 |  | 承認品 | 22700BZX00037000 |  | 2015-02-03 | 38161003 | 脊椎ケージ | 4046964073465 | 04046964073465 | 個 | 1
SP | SO422P | ﾌﾟﾛｽﾍﾟｰｽXP､高12X幅10.5X長22mm､5° | 個 | 1 | 174000 | 148000 | 個 | 人工骨・ＡＢ－１４ | 3 | 高度管理医療機器 |  | 承認品 | 22700BZX00037000 |  | 2015-02-03 | 38161003 | 脊椎ケージ | 4046964073472 | 04046964073472 | 個 | 1
SP | SO423P | ﾌﾟﾛｽﾍﾟｰｽXP､高13X幅10.5X長22mm､5° | 個 | 1 | 174000 | 148000 | 個 | 人工骨・ＡＢ－１４ | 3 | 高度管理医療機器 |  | 承認品 | 22700BZX00037000 |  | 2015-02-03 | 38161003 | 脊椎ケージ | 4046964073489 | 04046964073489 | 個 | 1
SP | SO430P | ﾌﾟﾛｽﾍﾟｰｽXP､高10X幅10.5X長22mm､8° | 個 | 1 | 174000 | 148000 | 個 | 人工骨・ＡＢ－１４ | 3 | 高度管理医療機器 |  | 承認品 | 22700BZX00037000 |  | 2015-02-03 | 38161003 | 脊椎ケージ | 4046964073533 | 04046964073533 | 個 | 1
SP | SO431P | ﾌﾟﾛｽﾍﾟｰｽXP､高11X幅10.5X長22mm､8° | 個 | 1 | 174000 | 148000 | 個 | 人工骨・ＡＢ－１４ | 3 | 高度管理医療機器 |  | 承認品 | 22700BZX00037000 |  | 2015-02-03 | 38161003 | 脊椎ケージ | 4046964073540 | 04046964073540 | 個 | 1
SP | SO432P | ﾌﾟﾛｽﾍﾟｰｽXP､高12X幅10.5X長22mm､8° | 個 | 1 | 174000 | 148000 | 個 | 人工骨・ＡＢ－１４ | 3 | 高度管理医療機器 |  | 承認品 | 22700BZX00037000 |  | 2015-02-03 | 38161003 | 脊椎ケージ | 4046964073557 | 04046964073557 | 個 | 1
SP | SO433P | ﾌﾟﾛｽﾍﾟｰｽXP､高13X幅10.5X長22mm､8° | 個 | 1 | 174000 | 148000 | 個 | 人工骨・ＡＢ－１４ | 3 | 高度管理医療機器 |  | 承認品 | 22700BZX00037000 |  | 2015-02-03 | 38161003 | 脊椎ケージ | 4046964073564 | 04046964073564 | 個 | 1
SP | SO440P | ﾌﾟﾛｽﾍﾟｰｽXP､高10X幅10.5X長26mm､0° | 個 | 1 | 174000 | 148000 | 個 | 人工骨・ＡＢ－１４ | 3 | 高度管理医療機器 |  | 承認品 | 22700BZX00037000 |  | 2015-02-03 | 38161003 | 脊椎ケージ | 4046964073410 | 04046964073410 | 個 | 1
SP | SO441P | ﾌﾟﾛｽﾍﾟｰｽXP､高11X幅10.5X長26mm､0° | 個 | 1 | 174000 | 148000 | 個 | 人工骨・ＡＢ－１４ | 3 | 高度管理医療機器 |  | 承認品 | 22700BZX00037000 |  | 2015-02-03 | 38161003 | 脊椎ケージ | 4046964073427 | 04046964073427 | 個 | 1
SP | SO442P | ﾌﾟﾛｽﾍﾟｰｽXP､高12X幅10.5X長26mm､0° | 個 | 1 | 174000 | 148000 | 個 | 人工骨・ＡＢ－１４ | 3 | 高度管理医療機器 |  | 承認品 | 22700BZX00037000 |  | 2015-02-03 | 38161003 | 脊椎ケージ | 4046964073434 | 04046964073434 | 個 | 1
SP | SO443P | ﾌﾟﾛｽﾍﾟｰｽXP､高13X幅10.5X長26mm､0° | 個 | 1 | 174000 | 148000 | 個 | 人工骨・ＡＢ－１４ | 3 | 高度管理医療機器 |  | 承認品 | 22700BZX00037000 |  | 2015-02-03 | 38161003 | 脊椎ケージ | 4046964073441 | 04046964073441 | 個 | 1
SP | SO450P | ﾌﾟﾛｽﾍﾟｰｽXP､高10X幅10.5X長26mm､5° | 個 | 1 | 174000 | 148000 | 個 | 人工骨・ＡＢ－１４ | 3 | 高度管理医療機器 |  | 承認品 | 22700BZX00037000 |  | 2015-02-03 | 38161003 | 脊椎ケージ | 4046964073496 | 04046964073496 | 個 | 1
SP | SO451P | ﾌﾟﾛｽﾍﾟｰｽXP､高11X幅10.5X長26mm､5° | 個 | 1 | 174000 | 148000 | 個 | 人工骨・ＡＢ－１４ | 3 | 高度管理医療機器 |  | 承認品 | 22700BZX00037000 |  | 2015-02-03 | 38161003 | 脊椎ケージ | 4046964073502 | 04046964073502 | 個 | 1
SP | SO452P | ﾌﾟﾛｽﾍﾟｰｽXP､高12X幅10.5X長26mm､5° | 個 | 1 | 174000 | 148000 | 個 | 人工骨・ＡＢ－１４ | 3 | 高度管理医療機器 |  | 承認品 | 22700BZX00037000 |  | 2015-02-03 | 38161003 | 脊椎ケージ | 4046964073519 | 04046964073519 | 個 | 1
SP | SO453P | ﾌﾟﾛｽﾍﾟｰｽXP､高13X幅10.5X長26mm､5° | 個 | 1 | 174000 | 148000 | 個 | 人工骨・ＡＢ－１４ | 3 | 高度管理医療機器 |  | 承認品 | 22700BZX00037000 |  | 2015-02-03 | 38161003 | 脊椎ケージ | 4046964073526 | 04046964073526 | 個 | 1
SP | SO460P | ﾌﾟﾛｽﾍﾟｰｽXP､高10X幅10.5X長26mm､8° | 個 | 1 | 174000 | 148000 | 個 | 人工骨・ＡＢ－１４ | 3 | 高度管理医療機器 |  | 承認品 | 22700BZX00037000 |  | 2015-02-03 | 38161003 | 脊椎ケージ | 4046964073571 | 04046964073571 | 個 | 1
SP | SO461P | ﾌﾟﾛｽﾍﾟｰｽXP､高11X幅10.5X長26mm､8° | 個 | 1 | 174000 | 148000 | 個 | 人工骨・ＡＢ－１４ | 3 | 高度管理医療機器 |  | 承認品 | 22700BZX00037000 |  | 2015-02-03 | 38161003 | 脊椎ケージ | 4046964073588 | 04046964073588 | 個 | 1
SP | SO462P | ﾌﾟﾛｽﾍﾟｰｽXP､高12X幅10.5X長26mm､8° | 個 | 1 | 174000 | 148000 | 個 | 人工骨・ＡＢ－１４ | 3 | 高度管理医療機器 |  | 承認品 | 22700BZX00037000 |  | 2015-02-03 | 38161003 | 脊椎ケージ | 4046964073595 | 04046964073595 | 個 | 1
SP | SO463P | ﾌﾟﾛｽﾍﾟｰｽXP､高13X幅10.5X長26mm､8° | 個 | 1 | 174000 | 148000 | 個 | 人工骨・ＡＢ－１４ | 3 | 高度管理医療機器 |  | 承認品 | 22700BZX00037000 |  | 2015-02-03 | 38161003 | 脊椎ケージ | 4046964073601 | 04046964073601 | 個 | 1
SP | SO907P | T-Space XP､長26X幅11.5X高7mm､5° | 個 | 1 | 174000 | 148000 | 個 | 人工骨・ＡＢ－１４ | 3 | 高度管理医療機器 |  | 承認品 | 22900BZX00001000 |  | 2017-01-04 | 38161003 | 脊椎ケージ | 4046964228902 | 04046964228902 | 個 | 1
SP | SO908P | T-Space XP､長26X幅11.5X高8mm､5° | 個 | 1 | 174000 | 148000 | 個 | 人工骨・ＡＢ－１４ | 3 | 高度管理医療機器 |  | 承認品 | 22900BZX00001000 |  | 2017-01-04 | 38161003 | 脊椎ケージ | 4046964228674 | 04046964228674 | 個 | 1
SP | SO909P | T-Space XP､長26X幅11.5X高9mm､5° | 個 | 1 | 174000 | 148000 | 個 | 人工骨・ＡＢ－１４ | 3 | 高度管理医療機器 |  | 承認品 | 22900BZX00001000 |  | 2017-01-04 | 38161003 | 脊椎ケージ | 4046964228681 | 04046964228681 | 個 | 1
SP | SO910P | T-Space XP､長26X幅11.5X高10mm､5° | 個 | 1 | 174000 | 148000 | 個 | 人工骨・ＡＢ－１４ | 3 | 高度管理医療機器 |  | 承認品 | 22900BZX00001000 |  | 2017-01-04 | 38161003 | 脊椎ケージ | 4046964228698 | 04046964228698 | 個 | 1
SP | SO911P | T-Space XP､長26X幅11.5X高11mm､5° | 個 | 1 | 174000 | 148000 | 個 | 人工骨・ＡＢ－１４ | 3 | 高度管理医療機器 |  | 承認品 | 22900BZX00001000 |  | 2017-01-04 | 38161003 | 脊椎ケージ | 4046964229008 | 04046964229008 | 個 | 1
SP | SO912P | T-Space XP､長26X幅11.5X高12mm､5° | 個 | 1 | 174000 | 148000 | 個 | 人工骨・ＡＢ－１４ | 3 | 高度管理医療機器 |  | 承認品 | 22900BZX00001000 |  | 2017-01-04 | 38161003 | 脊椎ケージ | 4046964229015 | 04046964229015 | 個 | 1
SP | SO913P | T-Space XP､長26X幅11.5X高13mm､5° | 個 | 1 | 174000 | 148000 | 個 | 人工骨・ＡＢ－１４ | 3 | 高度管理医療機器 |  | 承認品 | 22900BZX00001000 |  | 2017-01-04 | 38161003 | 脊椎ケージ | 4046964229022 | 04046964229022 | 個 | 1
SP | SO914P | T-Space XP､長26X幅11.5X高14mm､5° | 個 | 1 | 174000 | 148000 | 個 | 人工骨・ＡＢ－１４ | 3 | 高度管理医療機器 |  | 承認品 | 22900BZX00001000 |  | 2017-01-04 | 38161003 | 脊椎ケージ | 4046964229039 | 04046964229039 | 個 | 1
SP | SO915P | T-Space XP､長26X幅11.5X高15mm､5° | 個 | 1 | 174000 | 148000 | 個 | 人工骨・ＡＢ－１４ | 3 | 高度管理医療機器 |  | 承認品 | 22900BZX00001000 |  | 2017-01-04 | 38161003 | 脊椎ケージ | 4046964229046 | 04046964229046 | 個 | 1
SP | SO917P | T-Space XP､長26X幅11.5X高17mm､5° | 個 | 1 | 174000 | 148000 | 個 | 人工骨・ＡＢ－１４ | 3 | 高度管理医療機器 |  | 承認品 | 22900BZX00001000 |  | 2017-01-04 | 38161003 | 脊椎ケージ | 4046964278624 | 04046964278624 | 個 | 1
SP | SO937P | T-Space XP､長30X幅11.5X高7mm､5° | 個 | 1 | 174000 | 148000 | 個 | 人工骨・ＡＢ－１４ | 3 | 高度管理医療機器 |  | 承認品 | 22900BZX00001000 |  | 2017-01-04 | 38161003 | 脊椎ケージ | 4046964229053 | 04046964229053 | 個 | 1
SP | SO938P | T-Space XP､長30X幅11.5X高8mm､5° | 個 | 1 | 174000 | 148000 | 個 | 人工骨・ＡＢ－１４ | 3 | 高度管理医療機器 |  | 承認品 | 22900BZX00001000 |  | 2017-01-04 | 38161003 | 脊椎ケージ | 4046964228919 | 04046964228919 | 個 | 1
SP | SO939P | T-Space XP､長30X幅11.5X高9mm､5° | 個 | 1 | 174000 | 148000 | 個 | 人工骨・ＡＢ－１４ | 3 | 高度管理医療機器 |  | 承認品 | 22900BZX00001000 |  | 2017-01-04 | 38161003 | 脊椎ケージ | 4046964228926 | 04046964228926 | 個 | 1
SP | SO940P | T-Space XP､長30X幅11.5X高10mm､5° | 個 | 1 | 174000 | 148000 | 個 | 人工骨・ＡＢ－１４ | 3 | 高度管理医療機器 |  | 承認品 | 22900BZX00001000 |  | 2017-01-04 | 38161003 | 脊椎ケージ | 4046964228933 | 04046964228933 | 個 | 1
SP | SO941P | T-Space XP､長30X幅11.5X高11mm､5° | 個 | 1 | 174000 | 148000 | 個 | 人工骨・ＡＢ－１４ | 3 | 高度管理医療機器 |  | 承認品 | 22900BZX00001000 |  | 2017-01-04 | 38161003 | 脊椎ケージ | 4046964228940 | 04046964228940 | 個 | 1
SP | SO942P | T-Space XP､長30X幅11.5X高12mm､5° | 個 | 1 | 174000 | 148000 | 個 | 人工骨・ＡＢ－１４ | 3 | 高度管理医療機器 |  | 承認品 | 22900BZX00001000 |  | 2017-01-04 | 38161003 | 脊椎ケージ | 4046964228957 | 04046964228957 | 個 | 1
SP | SO943P | T-Space XP､長30X幅11.5X高13mm､5° | 個 | 1 | 174000 | 148000 | 個 | 人工骨・ＡＢ－１４ | 3 | 高度管理医療機器 |  | 承認品 | 22900BZX00001000 |  | 2017-01-04 | 38161003 | 脊椎ケージ | 4046964228964 | 04046964228964 | 個 | 1
SP | SO944P | T-Space XP､長30X幅11.5X高14mm､5° | 個 | 1 | 174000 | 148000 | 個 | 人工骨・ＡＢ－１４ | 3 | 高度管理医療機器 |  | 承認品 | 22900BZX00001000 |  | 2017-01-04 | 38161003 | 脊椎ケージ | 4046964228971 | 04046964228971 | 個 | 1
SP | SO945P | T-Space XP､長30X幅11.5X高15mm､5° | 個 | 1 | 174000 | 148000 | 個 | 人工骨・ＡＢ－１４ | 3 | 高度管理医療機器 |  | 承認品 | 22900BZX00001000 |  | 2017-01-04 | 38161003 | 脊椎ケージ | 4046964228988 | 04046964228988 | 個 | 1
SP | SO947P | T-Space XP､長30X幅11.5X高17mm､5° | 個 | 1 | 174000 | 148000 | 個 | 人工骨・ＡＢ－１４ | 3 | 高度管理医療機器 |  | 承認品 | 22900BZX00001000 |  | 2017-01-04 | 38161003 | 脊椎ケージ | 4046964278631 | 04046964278631 | 個 | 1
SP | SO967P | T-Space XP､長34X幅11.5X高7mm､5° | 個 | 1 | 174000 | 148000 | 個 | 人工骨・ＡＢ－１４ | 3 | 高度管理医療機器 |  | 承認品 | 22900BZX00001000 |  | 2017-01-04 | 38161003 | 脊椎ケージ | 4046964228995 | 04046964228995 | 個 | 1
SP | SO968P | T-Space XP､長34X幅11.5X高8mm､5° | 個 | 1 | 174000 | 148000 | 個 | 人工骨・ＡＢ－１４ | 3 | 高度管理医療機器 |  | 承認品 | 22900BZX00001000 |  | 2017-01-04 | 38161003 | 脊椎ケージ | 4046964229107 | 04046964229107 | 個 | 1
SP | SO969P | T-Space XP､長34X幅11.5X高9mm､5° | 個 | 1 | 174000 | 148000 | 個 | 人工骨・ＡＢ－１４ | 3 | 高度管理医療機器 |  | 承認品 | 22900BZX00001000 |  | 2017-01-04 | 38161003 | 脊椎ケージ | 4046964229114 | 04046964229114 | 個 | 1
SP | SO970P | T-Space XP､長34X幅11.5X高10mm､5° | 個 | 1 | 174000 | 148000 | 個 | 人工骨・ＡＢ－１４ | 3 | 高度管理医療機器 |  | 承認品 | 22900BZX00001000 |  | 2017-01-04 | 38161003 | 脊椎ケージ | 4046964229121 | 04046964229121 | 個 | 1
SP | SO971P | T-Space XP､長34X幅11.5X高11mm､5° | 個 | 1 | 174000 | 148000 | 個 | 人工骨・ＡＢ－１４ | 3 | 高度管理医療機器 |  | 承認品 | 22900BZX00001000 |  | 2017-01-04 | 38161003 | 脊椎ケージ | 4046964229138 | 04046964229138 | 個 | 1
SP | SO972P | T-Space XP､長34X幅11.5X高12mm､5° | 個 | 1 | 174000 | 148000 | 個 | 人工骨・ＡＢ－１４ | 3 | 高度管理医療機器 |  | 承認品 | 22900BZX00001000 |  | 2017-01-04 | 38161003 | 脊椎ケージ | 4046964229145 | 04046964229145 | 個 | 1
SP | SO973P | T-Space XP､長34X幅11.5X高13mm､5° | 個 | 1 | 174000 | 148000 | 個 | 人工骨・ＡＢ－１４ | 3 | 高度管理医療機器 |  | 承認品 | 22900BZX00001000 |  | 2017-01-04 | 38161003 | 脊椎ケージ | 4046964229152 | 04046964229152 | 個 | 1
SP | SO974P | T-Space XP､長34X幅11.5X高14mm､5° | 個 | 1 | 174000 | 148000 | 個 | 人工骨・ＡＢ－１４ | 3 | 高度管理医療機器 |  | 承認品 | 22900BZX00001000 |  | 2017-01-04 | 38161003 | 脊椎ケージ | 4046964229169 | 04046964229169 | 個 | 1
SP | SO975P | T-Space XP､長34X幅11.5X高15mm､5° | 個 | 1 | 174000 | 148000 | 個 | 人工骨・ＡＢ－１４ | 3 | 高度管理医療機器 |  | 承認品 | 22900BZX00001000 |  | 2017-01-04 | 38161003 | 脊椎ケージ | 4046964229176 | 04046964229176 | 個 | 1
SP | SO977P | T-Space XP､長34X幅11.5X高17mm､5° | 個 | 1 | 174000 | 148000 | 個 | 人工骨・ＡＢ－１４ | 3 | 高度管理医療機器 |  | 承認品 | 22900BZX00001000 |  | 2017-01-04 | 38161003 | 脊椎ケージ | 4046964278648 | 04046964278648 | 個 | 1
SP | ST040T | S4､Element､ﾎﾟﾘｱｷｼｬﾙｽｸﾘｭｰｷｬﾆｭﾚｲﾄ､4.5X25mm | 個 | 1 | 104000 | 79100 | 個 | 固定用内副子・ＦＱ－Ｖ－３ | 3 | 高度管理医療機器 |  | 承認品 | 21600BZY00687000 |  | 2012-07-17 | 37272003 | 脊椎内固定器具 | 4046963564728 | 04046963564728 | 個 | 1
SP | ST041T | S4､Element､ﾎﾟﾘｱｷｼｬﾙｽｸﾘｭｰｷｬﾆｭﾚｲﾄ､4.5X30mm | 個 | 1 | 104000 | 79100 | 個 | 固定用内副子・ＦＱ－Ｖ－３ | 3 | 高度管理医療機器 |  | 承認品 | 21600BZY00687000 |  | 2012-07-17 | 37272003 | 脊椎内固定器具 | 4046963564766 | 04046963564766 | 個 | 1
SP | ST042T | S4､Element､ﾎﾟﾘｱｷｼｬﾙｽｸﾘｭｰｷｬﾆｭﾚｲﾄ､4.5X35mm | 個 | 1 | 104000 | 79100 | 個 | 固定用内副子・ＦＱ－Ｖ－３ | 3 | 高度管理医療機器 |  | 承認品 | 21600BZY00687000 |  | 2012-07-17 | 37272003 | 脊椎内固定器具 | 4046963564810 | 04046963564810 | 個 | 1
SP | ST043T | S4､Element､ﾎﾟﾘｱｷｼｬﾙｽｸﾘｭｰｷｬﾆｭﾚｲﾄ､4.5X40mm | 個 | 1 | 104000 | 79100 | 個 | 固定用内副子・ＦＱ－Ｖ－３ | 3 | 高度管理医療機器 |  | 承認品 | 21600BZY00687000 |  | 2012-07-17 | 37272003 | 脊椎内固定器具 | 4046963564865 | 04046963564865 | 個 | 1
SP | ST044T | S4､Element､ﾎﾟﾘｱｷｼｬﾙｽｸﾘｭｰｷｬﾆｭﾚｲﾄ､4.5X45mm | 個 | 1 | 104000 | 79100 | 個 | 固定用内副子・ＦＱ－Ｖ－３ | 3 | 高度管理医療機器 |  | 承認品 | 21600BZY00687000 |  | 2012-07-17 | 37272003 | 脊椎内固定器具 | 4046963564919 | 04046963564919 | 個 | 1
SP | ST045T | S4､Element､ﾎﾟﾘｱｷｼｬﾙｽｸﾘｭｰｷｬﾆｭﾚｲﾄ､4.5X50mm | 個 | 1 | 104000 | 79100 | 個 | 固定用内副子・ＦＱ－Ｖ－３ | 3 | 高度管理医療機器 |  | 承認品 | 21600BZY00687000 |  | 2012-07-17 | 37272003 | 脊椎内固定器具 | 4046963564964 | 04046963564964 | 個 | 1
SP | ST050T | S4､Element､ﾎﾟﾘｱｷｼｬﾙｽｸﾘｭｰｷｬﾆｭﾚｲﾄ､5.5X25mm | 個 | 1 | 104000 | 79100 | 個 | 固定用内副子・ＦＱ－Ｖ－３ | 3 | 高度管理医療機器 |  | 承認品 | 21600BZY00687000 |  | 2012-07-17 | 37272003 | 脊椎内固定器具 | 4046963564735 | 04046963564735 | 個 | 1
SP | ST051T | S4､Element､ﾎﾟﾘｱｷｼｬﾙｽｸﾘｭｰｷｬﾆｭﾚｲﾄ､5.5X30mm | 個 | 1 | 104000 | 79100 | 個 | 固定用内副子・ＦＱ－Ｖ－３ | 3 | 高度管理医療機器 |  | 承認品 | 21600BZY00687000 |  | 2012-07-17 | 37272003 | 脊椎内固定器具 | 4046963564773 | 04046963564773 | 個 | 1
SP | ST052T | S4､Element､ﾎﾟﾘｱｷｼｬﾙｽｸﾘｭｰｷｬﾆｭﾚｲﾄ､5.5X35mm | 個 | 1 | 104000 | 79100 | 個 | 固定用内副子・ＦＱ－Ｖ－３ | 3 | 高度管理医療機器 |  | 承認品 | 21600BZY00687000 |  | 2012-07-17 | 37272003 | 脊椎内固定器具 | 4046963564827 | 04046963564827 | 個 | 1
SP | ST053T | S4､Element､ﾎﾟﾘｱｷｼｬﾙｽｸﾘｭｰｷｬﾆｭﾚｲﾄ､5.5X40mm | 個 | 1 | 104000 | 79100 | 個 | 固定用内副子・ＦＱ－Ｖ－３ | 3 | 高度管理医療機器 |  | 承認品 | 21600BZY00687000 |  | 2012-07-17 | 37272003 | 脊椎内固定器具 | 4046963564872 | 04046963564872 | 個 | 1
SP | ST054T | S4､Element､ﾎﾟﾘｱｷｼｬﾙｽｸﾘｭｰｷｬﾆｭﾚｲﾄ､5.5X45mm | 個 | 1 | 104000 | 79100 | 個 | 固定用内副子・ＦＱ－Ｖ－３ | 3 | 高度管理医療機器 |  | 承認品 | 21600BZY00687000 |  | 2012-07-17 | 37272003 | 脊椎内固定器具 | 4046963564926 | 04046963564926 | 個 | 1
SP | ST055T | S4､Element､ﾎﾟﾘｱｷｼｬﾙｽｸﾘｭｰｷｬﾆｭﾚｲﾄ､5.5X50mm | 個 | 1 | 104000 | 79100 | 個 | 固定用内副子・ＦＱ－Ｖ－３ | 3 | 高度管理医療機器 |  | 承認品 | 21600BZY00687000 |  | 2012-07-17 | 37272003 | 脊椎内固定器具 | 4046963564971 | 04046963564971 | 個 | 1
SP | ST060T | S4､Element､ﾎﾟﾘｱｷｼｬﾙｽｸﾘｭｰｷｬﾆｭﾚｲﾄ､6.5X25mm | 個 | 1 | 104000 | 79100 | 個 | 固定用内副子・ＦＱ－Ｖ－３ | 3 | 高度管理医療機器 |  | 承認品 | 21600BZY00687000 |  | 2012-07-17 | 37272003 | 脊椎内固定器具 | 4046963564742 | 04046963564742 | 個 | 1
SP | ST061T | S4､Element､ﾎﾟﾘｱｷｼｬﾙｽｸﾘｭｰｷｬﾆｭﾚｲﾄ､6.5X30mm | 個 | 1 | 104000 | 79100 | 個 | 固定用内副子・ＦＱ－Ｖ－３ | 3 | 高度管理医療機器 |  | 承認品 | 21600BZY00687000 |  | 2012-07-17 | 37272003 | 脊椎内固定器具 | 4046963564780 | 04046963564780 | 個 | 1
SP | ST062T | S4､Element､ﾎﾟﾘｱｷｼｬﾙｽｸﾘｭｰｷｬﾆｭﾚｲﾄ､6.5X35mm | 個 | 1 | 104000 | 79100 | 個 | 固定用内副子・ＦＱ－Ｖ－３ | 3 | 高度管理医療機器 |  | 承認品 | 21600BZY00687000 |  | 2012-07-17 | 37272003 | 脊椎内固定器具 | 4046963564834 | 04046963564834 | 個 | 1
SP | ST063T | S4､Element､ﾎﾟﾘｱｷｼｬﾙｽｸﾘｭｰｷｬﾆｭﾚｲﾄ､6.5X40mm | 個 | 1 | 104000 | 79100 | 個 | 固定用内副子・ＦＱ－Ｖ－３ | 3 | 高度管理医療機器 |  | 承認品 | 21600BZY00687000 |  | 2012-07-17 | 37272003 | 脊椎内固定器具 | 4046963564889 | 04046963564889 | 個 | 1
SP | ST064T | S4､Element､ﾎﾟﾘｱｷｼｬﾙｽｸﾘｭｰｷｬﾆｭﾚｲﾄ､6.5X45mm | 個 | 1 | 104000 | 79100 | 個 | 固定用内副子・ＦＱ－Ｖ－３ | 3 | 高度管理医療機器 |  | 承認品 | 21600BZY00687000 |  | 2012-07-17 | 37272003 | 脊椎内固定器具 | 4046963564933 | 04046963564933 | 個 | 1
SP | ST065T | S4､Element､ﾎﾟﾘｱｷｼｬﾙｽｸﾘｭｰｷｬﾆｭﾚｲﾄ､6.5X50mm | 個 | 1 | 104000 | 79100 | 個 | 固定用内副子・ＦＱ－Ｖ－３ | 3 | 高度管理医療機器 |  | 承認品 | 21600BZY00687000 |  | 2012-07-17 | 37272003 | 脊椎内固定器具 | 4046963564988 | 04046963564988 | 個 | 1
SP | ST066T | S4､Element､ﾎﾟﾘｱｷｼｬﾙｽｸﾘｭｰｷｬﾆｭﾚｲﾄ､6.5X55mm | 個 | 1 | 104000 | 79100 | 個 | 固定用内副子・ＦＱ－Ｖ－３ | 3 | 高度管理医療機器 |  | 承認品 | 21600BZY00687000 |  | 2012-07-17 | 37272003 | 脊椎内固定器具 | 4046963565015 | 04046963565015 | 個 | 1
SP | ST067T | S4､Element､ﾎﾟﾘｱｷｼｬﾙｽｸﾘｭｰｷｬﾆｭﾚｲﾄ､6.5X60mm | 個 | 1 | 104000 | 79100 | 個 | 固定用内副子・ＦＱ－Ｖ－３ | 3 | 高度管理医療機器 |  | 承認品 | 21600BZY00687000 |  | 2012-07-17 | 37272003 | 脊椎内固定器具 | 4046963565046 | 04046963565046 | 個 | 1
SP | ST070T | S4､Element､ﾎﾟﾘｱｷｼｬﾙｽｸﾘｭｰｷｬﾆｭﾚｲﾄ､7.5X25mm | 個 | 1 | 104000 | 79100 | 個 | 固定用内副子・ＦＱ－Ｖ－３ | 3 | 高度管理医療機器 |  | 承認品 | 21600BZY00687000 |  | 2012-07-17 | 37272003 | 脊椎内固定器具 | 4046963564759 | 04046963564759 | 個 | 1
SP | ST071T | S4､Element､ﾎﾟﾘｱｷｼｬﾙｽｸﾘｭｰｷｬﾆｭﾚｲﾄ､7.5X30mm | 個 | 1 | 104000 | 79100 | 個 | 固定用内副子・ＦＱ－Ｖ－３ | 3 | 高度管理医療機器 |  | 承認品 | 21600BZY00687000 |  | 2012-07-17 | 37272003 | 脊椎内固定器具 | 4046963564797 | 04046963564797 | 個 | 1
SP | ST072T | S4､Element､ﾎﾟﾘｱｷｼｬﾙｽｸﾘｭｰｷｬﾆｭﾚｲﾄ､7.5X35mm | 個 | 1 | 104000 | 79100 | 個 | 固定用内副子・ＦＱ－Ｖ－３ | 3 | 高度管理医療機器 |  | 承認品 | 21600BZY00687000 |  | 2012-07-17 | 37272003 | 脊椎内固定器具 | 4046963564841 | 04046963564841 | 個 | 1
SP | ST073T | S4､Element､ﾎﾟﾘｱｷｼｬﾙｽｸﾘｭｰｷｬﾆｭﾚｲﾄ､7.5X40mm | 個 | 1 | 104000 | 79100 | 個 | 固定用内副子・ＦＱ－Ｖ－３ | 3 | 高度管理医療機器 |  | 承認品 | 21600BZY00687000 |  | 2012-07-17 | 37272003 | 脊椎内固定器具 | 4046963564896 | 04046963564896 | 個 | 1
SP | ST074T | S4､Element､ﾎﾟﾘｱｷｼｬﾙｽｸﾘｭｰｷｬﾆｭﾚｲﾄ､7.5X45mm | 個 | 1 | 104000 | 79100 | 個 | 固定用内副子・ＦＱ－Ｖ－３ | 3 | 高度管理医療機器 |  | 承認品 | 21600BZY00687000 |  | 2012-07-17 | 37272003 | 脊椎内固定器具 | 4046963564940 | 04046963564940 | 個 | 1
SP | ST075T | S4､Element､ﾎﾟﾘｱｷｼｬﾙｽｸﾘｭｰｷｬﾆｭﾚｲﾄ､7.5X50mm | 個 | 1 | 104000 | 79100 | 個 | 固定用内副子・ＦＱ－Ｖ－３ | 3 | 高度管理医療機器 |  | 承認品 | 21600BZY00687000 |  | 2012-07-17 | 37272003 | 脊椎内固定器具 | 4046963564995 | 04046963564995 | 個 | 1
SP | ST076T | S4､Element､ﾎﾟﾘｱｷｼｬﾙｽｸﾘｭｰｷｬﾆｭﾚｲﾄ､7.5X55mm | 個 | 1 | 104000 | 79100 | 個 | 固定用内副子・ＦＱ－Ｖ－３ | 3 | 高度管理医療機器 |  | 承認品 | 21600BZY00687000 |  | 2012-07-17 | 37272003 | 脊椎内固定器具 | 4046963565022 | 04046963565022 | 個 | 1
SP | ST077T | S4､Element､ﾎﾟﾘｱｷｼｬﾙｽｸﾘｭｰｷｬﾆｭﾚｲﾄ､7.5X60mm | 個 | 1 | 104000 | 79100 | 個 | 固定用内副子・ＦＱ－Ｖ－３ | 3 | 高度管理医療機器 |  | 承認品 | 21600BZY00687000 |  | 2012-07-17 | 37272003 | 脊椎内固定器具 | 4046963565053 | 04046963565053 | 個 | 1
SP | ST081T | S4､Element､ﾎﾟﾘｱｷｼｬﾙｽｸﾘｭｰｷｬﾆｭﾚｲﾄ､8.5X30mm | 個 | 1 | 104000 | 79100 | 個 | 固定用内副子・ＦＱ－Ｖ－３ | 3 | 高度管理医療機器 |  | 承認品 | 21600BZY00687000 |  | 2012-07-17 | 37272003 | 脊椎内固定器具 | 4046963564803 | 04046963564803 | 個 | 1
SP | ST082T | S4､Element､ﾎﾟﾘｱｷｼｬﾙｽｸﾘｭｰｷｬﾆｭﾚｲﾄ､8.5X35mm | 個 | 1 | 104000 | 79100 | 個 | 固定用内副子・ＦＱ－Ｖ－３ | 3 | 高度管理医療機器 |  | 承認品 | 21600BZY00687000 |  | 2012-07-17 | 37272003 | 脊椎内固定器具 | 4046963564858 | 04046963564858 | 個 | 1
SP | ST083T | S4､Element､ﾎﾟﾘｱｷｼｬﾙｽｸﾘｭｰｷｬﾆｭﾚｲﾄ､8.5X40mm | 個 | 1 | 104000 | 79100 | 個 | 固定用内副子・ＦＱ－Ｖ－３ | 3 | 高度管理医療機器 |  | 承認品 | 21600BZY00687000 |  | 2012-07-17 | 37272003 | 脊椎内固定器具 | 4046963564902 | 04046963564902 | 個 | 1
SP | ST084T | S4､Element､ﾎﾟﾘｱｷｼｬﾙｽｸﾘｭｰｷｬﾆｭﾚｲﾄ､8.5X45mm | 個 | 1 | 104000 | 79100 | 個 | 固定用内副子・ＦＱ－Ｖ－３ | 3 | 高度管理医療機器 |  | 承認品 | 21600BZY00687000 |  | 2012-07-17 | 37272003 | 脊椎内固定器具 | 4046963564957 | 04046963564957 | 個 | 1
SP | ST085T | S4､Element､ﾎﾟﾘｱｷｼｬﾙｽｸﾘｭｰｷｬﾆｭﾚｲﾄ､8.5X50mm | 個 | 1 | 104000 | 79100 | 個 | 固定用内副子・ＦＱ－Ｖ－３ | 3 | 高度管理医療機器 |  | 承認品 | 21600BZY00687000 |  | 2012-07-17 | 37272003 | 脊椎内固定器具 | 4046963565008 | 04046963565008 | 個 | 1
SP | ST086T | S4､Element､ﾎﾟﾘｱｷｼｬﾙｽｸﾘｭｰｷｬﾆｭﾚｲﾄ､8.5X55mm | 個 | 1 | 104000 | 79100 | 個 | 固定用内副子・ＦＱ－Ｖ－３ | 3 | 高度管理医療機器 |  | 承認品 | 21600BZY00687000 |  | 2012-07-17 | 37272003 | 脊椎内固定器具 | 4046963565039 | 04046963565039 | 個 | 1
SP | ST087T | S4､Element､ﾎﾟﾘｱｷｼｬﾙｽｸﾘｭｰｷｬﾆｭﾚｲﾄ､8.5X60mm | 個 | 1 | 104000 | 79100 | 個 | 固定用内副子・ＦＱ－Ｖ－３ | 3 | 高度管理医療機器 |  | 承認品 | 21600BZY00687000 |  | 2012-07-17 | 37272003 | 脊椎内固定器具 | 4046963565060 | 04046963565060 | 個 | 1
SP | ST230T | S4､Element､ﾎﾟﾘｱｷｼｬﾙｽｸﾘｭｰ､7.0X70mm | 個 | 1 | 104000 | 79100 | 個 | 固定用内副子・ＦＱ－Ｖ | 3 | 高度管理医療機器 |  | 承認品 | 21600BZY00687000 |  | 2012-07-17 | 37272003 | 脊椎内固定器具 | 4046963934354 | 04046963934354 | 個 | 1
SP | ST231T | S4､Element､ﾎﾟﾘｱｷｼｬﾙｽｸﾘｭｰ､7.0X80mm | 個 | 1 | 104000 | 79100 | 個 | 固定用内副子・ＦＱ－Ｖ | 3 | 高度管理医療機器 |  | 承認品 | 21600BZY00687000 |  | 2012-07-17 | 37272003 | 脊椎内固定器具 | 4046963934361 | 04046963934361 | 個 | 1
SP | ST232T | S4､Element､ﾎﾟﾘｱｷｼｬﾙｽｸﾘｭｰ､7.0X90mm | 個 | 1 | 104000 | 79100 | 個 | 固定用内副子・ＦＱ－Ｖ | 3 | 高度管理医療機器 |  | 承認品 | 21600BZY00687000 |  | 2012-07-17 | 37272003 | 脊椎内固定器具 | 4046963934378 | 04046963934378 | 個 | 1
SP | ST233T | S4､Element､ﾎﾟﾘｱｷｼｬﾙｽｸﾘｭｰ､7.0X100mm | 個 | 1 | 104000 | 79100 | 個 | 固定用内副子・ＦＱ－Ｖ | 3 | 高度管理医療機器 |  | 承認品 | 21600BZY00687000 |  | 2012-07-17 | 37272003 | 脊椎内固定器具 | 4046963934385 | 04046963934385 | 個 | 1
SP | ST234T | S4､Element､ﾎﾟﾘｱｷｼｬﾙｽｸﾘｭｰ､7.0X110mm | 個 | 1 | 104000 | 79100 | 個 | 固定用内副子・ＦＱ－Ｖ | 3 | 高度管理医療機器 |  | 承認品 | 21600BZY00687000 |  | 2012-07-17 | 37272003 | 脊椎内固定器具 | 4046963934392 | 04046963934392 | 個 | 1
SP | ST235T | S4､Element､ﾎﾟﾘｱｷｼｬﾙｽｸﾘｭｰ､8.0X70mm | 個 | 1 | 104000 | 79100 | 個 | 固定用内副子・ＦＱ－Ｖ | 3 | 高度管理医療機器 |  | 承認品 | 21600BZY00687000 |  | 2012-07-17 | 37272003 | 脊椎内固定器具 | 4046963935801 | 04046963935801 | 個 | 1
SP | ST236T | S4､Element､ﾎﾟﾘｱｷｼｬﾙｽｸﾘｭｰ､8.0X80mm | 個 | 1 | 104000 | 79100 | 個 | 固定用内副子・ＦＱ－Ｖ | 3 | 高度管理医療機器 |  | 承認品 | 21600BZY00687000 |  | 2012-07-17 | 37272003 | 脊椎内固定器具 | 4046963935818 | 04046963935818 | 個 | 1
SP | ST237T | S4､Element､ﾎﾟﾘｱｷｼｬﾙｽｸﾘｭｰ､8.0X90mm | 個 | 1 | 104000 | 79100 | 個 | 固定用内副子・ＦＱ－Ｖ | 3 | 高度管理医療機器 |  | 承認品 | 21600BZY00687000 |  | 2012-07-17 | 37272003 | 脊椎内固定器具 | 4046963935825 | 04046963935825 | 個 | 1
SP | ST238T | S4､Element､ﾎﾟﾘｱｷｼｬﾙｽｸﾘｭｰ､8.0X100mm | 個 | 1 | 104000 | 79100 | 個 | 固定用内副子・ＦＱ－Ｖ | 3 | 高度管理医療機器 |  | 承認品 | 21600BZY00687000 |  | 2012-07-17 | 37272003 | 脊椎内固定器具 | 4046963935832 | 04046963935832 | 個 | 1
SP | ST239T | S4､Element､ﾎﾟﾘｱｷｼｬﾙｽｸﾘｭｰ､8.0X110mm | 個 | 1 | 104000 | 79100 | 個 | 固定用内副子・ＦＱ－Ｖ | 3 | 高度管理医療機器 |  | 承認品 | 21600BZY00687000 |  | 2012-07-17 | 37272003 | 脊椎内固定器具 | 4046963935849 | 04046963935849 | 個 | 1
SP | ST240T | S4､Element､ﾎﾟﾘｱｷｼｬﾙｽｸﾘｭｰ､4.5X25mm | 個 | 1 | 104000 | 79100 | 個 | 固定用内副子・ＦＱ－Ｖ | 3 | 高度管理医療機器 |  | 承認品 | 21600BZY00687000 |  | 2012-07-17 | 37272003 | 脊椎内固定器具 | 4046963739126 | 04046963739126 | 個 | 1
SP | ST241T | S4､Element､ﾎﾟﾘｱｷｼｬﾙｽｸﾘｭｰ､4.5X30mm | 個 | 1 | 104000 | 79100 | 個 | 固定用内副子・ＦＱ－Ｖ | 3 | 高度管理医療機器 |  | 承認品 | 21600BZY00687000 |  | 2012-07-17 | 37272003 | 脊椎内固定器具 | 4046963739133 | 04046963739133 | 個 | 1
SP | ST242T | S4､Element､ﾎﾟﾘｱｷｼｬﾙｽｸﾘｭｰ､4.5X35mm | 個 | 1 | 104000 | 79100 | 個 | 固定用内副子・ＦＱ－Ｖ | 3 | 高度管理医療機器 |  | 承認品 | 21600BZY00687000 |  | 2012-07-17 | 37272003 | 脊椎内固定器具 | 4046963739140 | 04046963739140 | 個 | 1
SP | ST243T | S4､Element､ﾎﾟﾘｱｷｼｬﾙｽｸﾘｭｰ､4.5X40mm | 個 | 1 | 104000 | 79100 | 個 | 固定用内副子・ＦＱ－Ｖ | 3 | 高度管理医療機器 |  | 承認品 | 21600BZY00687000 |  | 2012-07-17 | 37272003 | 脊椎内固定器具 | 4046963739157 | 04046963739157 | 個 | 1
SP | ST244T | S4､Element､ﾎﾟﾘｱｷｼｬﾙｽｸﾘｭｰ､4.5X45mm | 個 | 1 | 104000 | 79100 | 個 | 固定用内副子・ＦＱ－Ｖ | 3 | 高度管理医療機器 |  | 承認品 | 21600BZY00687000 |  | 2012-07-17 | 37272003 | 脊椎内固定器具 | 4046963731083 | 04046963731083 | 個 | 1
SP | ST245T | S4､Element､ﾎﾟﾘｱｷｼｬﾙｽｸﾘｭｰ､4.5X50mm | 個 | 1 | 104000 | 79100 | 個 | 固定用内副子・ＦＱ－Ｖ | 3 | 高度管理医療機器 |  | 承認品 | 21600BZY00687000 |  | 2012-07-17 | 37272003 | 脊椎内固定器具 | 4046963739164 | 04046963739164 | 個 | 1
SP | ST250T | S4､Element､ﾎﾟﾘｱｷｼｬﾙｽｸﾘｭｰ､5.0X25mm | 個 | 1 | 104000 | 79100 | 個 | 固定用内副子・ＦＱ－Ｖ | 3 | 高度管理医療機器 |  | 承認品 | 21600BZY00687000 |  | 2012-07-17 | 37272003 | 脊椎内固定器具 | 4046963739171 | 04046963739171 | 個 | 1
SP | ST251T | S4､Element､ﾎﾟﾘｱｷｼｬﾙｽｸﾘｭｰ､5.0X30mm | 個 | 1 | 104000 | 79100 | 個 | 固定用内副子・ＦＱ－Ｖ | 3 | 高度管理医療機器 |  | 承認品 | 21600BZY00687000 |  | 2012-07-17 | 37272003 | 脊椎内固定器具 | 4046963739188 | 04046963739188 | 個 | 1
SP | ST252T | S4､Element､ﾎﾟﾘｱｷｼｬﾙｽｸﾘｭｰ､5.0X35mm | 個 | 1 | 104000 | 79100 | 個 | 固定用内副子・ＦＱ－Ｖ | 3 | 高度管理医療機器 |  | 承認品 | 21600BZY00687000 |  | 2012-07-17 | 37272003 | 脊椎内固定器具 | 4046963739195 | 04046963739195 | 個 | 1
SP | ST253T | S4､Element､ﾎﾟﾘｱｷｼｬﾙｽｸﾘｭｰ､5.0X40mm | 個 | 1 | 104000 | 79100 | 個 | 固定用内副子・ＦＱ－Ｖ | 3 | 高度管理医療機器 |  | 承認品 | 21600BZY00687000 |  | 2012-07-17 | 37272003 | 脊椎内固定器具 | 4046963739201 | 04046963739201 | 個 | 1
SP | ST254T | S4､Element､ﾎﾟﾘｱｷｼｬﾙｽｸﾘｭｰ､5.0X45mm | 個 | 1 | 104000 | 79100 | 個 | 固定用内副子・ＦＱ－Ｖ | 3 | 高度管理医療機器 |  | 承認品 | 21600BZY00687000 |  | 2012-07-17 | 37272003 | 脊椎内固定器具 | 4046963739218 | 04046963739218 | 個 | 1
SP | ST255T | S4､Element､ﾎﾟﾘｱｷｼｬﾙｽｸﾘｭｰ､5.0X50mm | 個 | 1 | 104000 | 79100 | 個 | 固定用内副子・ＦＱ－Ｖ | 3 | 高度管理医療機器 |  | 承認品 | 21600BZY00687000 |  | 2012-07-17 | 37272003 | 脊椎内固定器具 | 4046963739225 | 04046963739225 | 個 | 1
SP | ST260T | S4､Element､ﾎﾟﾘｱｷｼｬﾙｽｸﾘｭｰ､6.0X25mm | 個 | 1 | 104000 | 79100 | 個 | 固定用内副子・ＦＱ－Ｖ | 3 | 高度管理医療機器 |  | 承認品 | 21600BZY00687000 |  | 2012-07-17 | 37272003 | 脊椎内固定器具 | 4046963739232 | 04046963739232 | 個 | 1
SP | ST261T | S4､Element､ﾎﾟﾘｱｷｼｬﾙｽｸﾘｭｰ､6.0X30mm | 個 | 1 | 104000 | 79100 | 個 | 固定用内副子・ＦＱ－Ｖ | 3 | 高度管理医療機器 |  | 承認品 | 21600BZY00687000 |  | 2012-07-17 | 37272003 | 脊椎内固定器具 | 4046963739249 | 04046963739249 | 個 | 1
SP | ST262T | S4､Element､ﾎﾟﾘｱｷｼｬﾙｽｸﾘｭｰ､6.0X35mm | 個 | 1 | 104000 | 79100 | 個 | 固定用内副子・ＦＱ－Ｖ | 3 | 高度管理医療機器 |  | 承認品 | 21600BZY00687000 |  | 2012-07-17 | 37272003 | 脊椎内固定器具 | 4046963739256 | 04046963739256 | 個 | 1
SP | ST263T | S4､Element､ﾎﾟﾘｱｷｼｬﾙｽｸﾘｭｰ､6.0X40mm | 個 | 1 | 104000 | 79100 | 個 | 固定用内副子・ＦＱ－Ｖ | 3 | 高度管理医療機器 |  | 承認品 | 21600BZY00687000 |  | 2012-07-17 | 37272003 | 脊椎内固定器具 | 4046963739263 | 04046963739263 | 個 | 1
SP | ST264T | S4､Element､ﾎﾟﾘｱｷｼｬﾙｽｸﾘｭｰ､6.0X45mm | 個 | 1 | 104000 | 79100 | 個 | 固定用内副子・ＦＱ－Ｖ | 3 | 高度管理医療機器 |  | 承認品 | 21600BZY00687000 |  | 2012-07-17 | 37272003 | 脊椎内固定器具 | 4046963739270 | 04046963739270 | 個 | 1
SP | ST265T | S4､Element､ﾎﾟﾘｱｷｼｬﾙｽｸﾘｭｰ､6.0X50mm | 個 | 1 | 104000 | 79100 | 個 | 固定用内副子・ＦＱ－Ｖ | 3 | 高度管理医療機器 |  | 承認品 | 21600BZY00687000 |  | 2012-07-17 | 37272003 | 脊椎内固定器具 | 4046963739287 | 04046963739287 | 個 | 1
SP | ST266T | S4､Element､ﾎﾟﾘｱｷｼｬﾙｽｸﾘｭｰ､6.0X55mm | 個 | 1 | 104000 | 79100 | 個 | 固定用内副子・ＦＱ－Ｖ | 3 | 高度管理医療機器 |  | 承認品 | 21600BZY00687000 |  | 2012-07-17 | 37272003 | 脊椎内固定器具 | 4046963739294 | 04046963739294 | 個 | 1
SP | ST267T | S4､Element､ﾎﾟﾘｱｷｼｬﾙｽｸﾘｭｰ､6.0X60mm | 個 | 1 | 104000 | 79100 | 個 | 固定用内副子・ＦＱ－Ｖ | 3 | 高度管理医療機器 |  | 承認品 | 21600BZY00687000 |  | 2012-07-17 | 37272003 | 脊椎内固定器具 | 4046963739300 | 04046963739300 | 個 | 1
SP | ST270T | S4､Element､ﾎﾟﾘｱｷｼｬﾙｽｸﾘｭｰ､7.0X25mm | 個 | 1 | 104000 | 79100 | 個 | 固定用内副子・ＦＱ－Ｖ | 3 | 高度管理医療機器 |  | 承認品 | 21600BZY00687000 |  | 2012-07-17 | 37272003 | 脊椎内固定器具 | 4046963739317 | 04046963739317 | 個 | 1
SP | ST271T | S4､Element､ﾎﾟﾘｱｷｼｬﾙｽｸﾘｭｰ､7.0X30mm | 個 | 1 | 104000 | 79100 | 個 | 固定用内副子・ＦＱ－Ｖ | 3 | 高度管理医療機器 |  | 承認品 | 21600BZY00687000 |  | 2012-07-17 | 37272003 | 脊椎内固定器具 | 4046963739324 | 04046963739324 | 個 | 1
SP | ST272T | S4､Element､ﾎﾟﾘｱｷｼｬﾙｽｸﾘｭｰ､7.0X35mm | 個 | 1 | 104000 | 79100 | 個 | 固定用内副子・ＦＱ－Ｖ | 3 | 高度管理医療機器 |  | 承認品 | 21600BZY00687000 |  | 2012-07-17 | 37272003 | 脊椎内固定器具 | 4046963739331 | 04046963739331 | 個 | 1
SP | ST273T | S4､Element､ﾎﾟﾘｱｷｼｬﾙｽｸﾘｭｰ､7.0X40mm | 個 | 1 | 104000 | 79100 | 個 | 固定用内副子・ＦＱ－Ｖ | 3 | 高度管理医療機器 |  | 承認品 | 21600BZY00687000 |  | 2012-07-17 | 37272003 | 脊椎内固定器具 | 4046963739348 | 04046963739348 | 個 | 1
SP | ST274T | S4､Element､ﾎﾟﾘｱｷｼｬﾙｽｸﾘｭｰ､7.0X45mm | 個 | 1 | 104000 | 79100 | 個 | 固定用内副子・ＦＱ－Ｖ | 3 | 高度管理医療機器 |  | 承認品 | 21600BZY00687000 |  | 2012-07-17 | 37272003 | 脊椎内固定器具 | 4046963739355 | 04046963739355 | 個 | 1
SP | ST275T | S4､Element､ﾎﾟﾘｱｷｼｬﾙｽｸﾘｭｰ､7.0X50mm | 個 | 1 | 104000 | 79100 | 個 | 固定用内副子・ＦＱ－Ｖ | 3 | 高度管理医療機器 |  | 承認品 | 21600BZY00687000 |  | 2012-07-17 | 37272003 | 脊椎内固定器具 | 4046963739362 | 04046963739362 | 個 | 1
SP | ST276T | S4､Element､ﾎﾟﾘｱｷｼｬﾙｽｸﾘｭｰ､7.0X55mm | 個 | 1 | 104000 | 79100 | 個 | 固定用内副子・ＦＱ－Ｖ | 3 | 高度管理医療機器 |  | 承認品 | 21600BZY00687000 |  | 2012-07-17 | 37272003 | 脊椎内固定器具 | 4046963739379 | 04046963739379 | 個 | 1
SP | ST277T | S4､Element､ﾎﾟﾘｱｷｼｬﾙｽｸﾘｭｰ､7.0X60mm | 個 | 1 | 104000 | 79100 | 個 | 固定用内副子・ＦＱ－Ｖ | 3 | 高度管理医療機器 |  | 承認品 | 21600BZY00687000 |  | 2012-07-17 | 37272003 | 脊椎内固定器具 | 4046963739386 | 04046963739386 | 個 | 1
SP | ST281T | S4､Element､ﾎﾟﾘｱｷｼｬﾙｽｸﾘｭｰ､8.0X30mm | 個 | 1 | 104000 | 79100 | 個 | 固定用内副子・ＦＱ－Ｖ | 3 | 高度管理医療機器 |  | 承認品 | 21600BZY00687000 |  | 2012-07-17 | 37272003 | 脊椎内固定器具 | 4046963739393 | 04046963739393 | 個 | 1
SP | ST282T | S4､Element､ﾎﾟﾘｱｷｼｬﾙｽｸﾘｭｰ､8.0X35mm | 個 | 1 | 104000 | 79100 | 個 | 固定用内副子・ＦＱ－Ｖ | 3 | 高度管理医療機器 |  | 承認品 | 21600BZY00687000 |  | 2012-07-17 | 37272003 | 脊椎内固定器具 | 4046963739409 | 04046963739409 | 個 | 1
SP | ST283T | S4､Element､ﾎﾟﾘｱｷｼｬﾙｽｸﾘｭｰ､8.0X40mm | 個 | 1 | 104000 | 79100 | 個 | 固定用内副子・ＦＱ－Ｖ | 3 | 高度管理医療機器 |  | 承認品 | 21600BZY00687000 |  | 2012-07-17 | 37272003 | 脊椎内固定器具 | 4046963739416 | 04046963739416 | 個 | 1
SP | ST284T | S4､Element､ﾎﾟﾘｱｷｼｬﾙｽｸﾘｭｰ､8.0X45mm | 個 | 1 | 104000 | 79100 | 個 | 固定用内副子・ＦＱ－Ｖ | 3 | 高度管理医療機器 |  | 承認品 | 21600BZY00687000 |  | 2012-07-17 | 37272003 | 脊椎内固定器具 | 4046963739423 | 04046963739423 | 個 | 1
SP | ST285T | S4､Element､ﾎﾟﾘｱｷｼｬﾙｽｸﾘｭｰ､8.0X50mm | 個 | 1 | 104000 | 79100 | 個 | 固定用内副子・ＦＱ－Ｖ | 3 | 高度管理医療機器 |  | 承認品 | 21600BZY00687000 |  | 2012-07-17 | 37272003 | 脊椎内固定器具 | 4046963739430 | 04046963739430 | 個 | 1
SP | ST286T | S4､Element､ﾎﾟﾘｱｷｼｬﾙｽｸﾘｭｰ､8.0X55mm | 個 | 1 | 104000 | 79100 | 個 | 固定用内副子・ＦＱ－Ｖ | 3 | 高度管理医療機器 |  | 承認品 | 21600BZY00687000 |  | 2012-07-17 | 37272003 | 脊椎内固定器具 | 4046963739447 | 04046963739447 | 個 | 1
SP | ST287T | S4､Element､ﾎﾟﾘｱｷｼｬﾙｽｸﾘｭｰ､8.0X60mm | 個 | 1 | 104000 | 79100 | 個 | 固定用内副子・ＦＱ－Ｖ | 3 | 高度管理医療機器 |  | 承認品 | 21600BZY00687000 |  | 2012-07-17 | 37272003 | 脊椎内固定器具 | 4046963739454 | 04046963739454 | 個 | 1
SP | ST291T | S4､Element､ﾎﾟﾘｱｷｼｬﾙｽｸﾘｭｰ､9.0X30mm | 個 | 1 | 104000 | 79100 | 個 | 固定用内副子・ＦＱ－Ｖ | 3 | 高度管理医療機器 |  | 承認品 | 21600BZY00687000 |  | 2012-07-17 | 37272003 | 脊椎内固定器具 | 4046963906306 | 04046963906306 | 個 | 1
SP | ST292T | S4､Element､ﾎﾟﾘｱｷｼｬﾙｽｸﾘｭｰ､9.0X35mm | 個 | 1 | 104000 | 79100 | 個 | 固定用内副子・ＦＱ－Ｖ | 3 | 高度管理医療機器 |  | 承認品 | 21600BZY00687000 |  | 2012-07-17 | 37272003 | 脊椎内固定器具 | 4046963906313 | 04046963906313 | 個 | 1
SP | ST293T | S4､Element､ﾎﾟﾘｱｷｼｬﾙｽｸﾘｭｰ､9.0X40mm | 個 | 1 | 104000 | 79100 | 個 | 固定用内副子・ＦＱ－Ｖ | 3 | 高度管理医療機器 |  | 承認品 | 21600BZY00687000 |  | 2012-07-17 | 37272003 | 脊椎内固定器具 | 4046963906320 | 04046963906320 | 個 | 1
SP | ST294T | S4､Element､ﾎﾟﾘｱｷｼｬﾙｽｸﾘｭｰ､9.0X45mm | 個 | 1 | 104000 | 79100 | 個 | 固定用内副子・ＦＱ－Ｖ | 3 | 高度管理医療機器 |  | 承認品 | 21600BZY00687000 |  | 2012-07-17 | 37272003 | 脊椎内固定器具 | 4046963906351 | 04046963906351 | 個 | 1
SP | ST295T | S4､Element､ﾎﾟﾘｱｷｼｬﾙｽｸﾘｭｰ､9.0X50mm | 個 | 1 | 104000 | 79100 | 個 | 固定用内副子・ＦＱ－Ｖ | 3 | 高度管理医療機器 |  | 承認品 | 21600BZY00687000 |  | 2012-07-17 | 37272003 | 脊椎内固定器具 | 4046963906337 | 04046963906337 | 個 | 1
SP | ST296T | S4､Element､ﾎﾟﾘｱｷｼｬﾙｽｸﾘｭｰ､9.0X55mm | 個 | 1 | 104000 | 79100 | 個 | 固定用内副子・ＦＱ－Ｖ | 3 | 高度管理医療機器 |  | 承認品 | 21600BZY00687000 |  | 2012-07-17 | 37272003 | 脊椎内固定器具 | 4046963906368 | 04046963906368 | 個 | 1
SP | ST297T | S4､Element､ﾎﾟﾘｱｷｼｬﾙｽｸﾘｭｰ､9.0X60mm | 個 | 1 | 104000 | 79100 | 個 | 固定用内副子・ＦＱ－Ｖ | 3 | 高度管理医療機器 |  | 承認品 | 21600BZY00687000 |  | 2012-07-17 | 37272003 | 脊椎内固定器具 | 4046963906344 | 04046963906344 | 個 | 1
SP | SW321T | S4ﾎﾟﾘｱｷｼｬﾙｽｸﾘｭｰ ｷｬﾆｭﾚｲﾄ 4.5X25mm | 個 | 1 | 104000 | 79100 | 個 | 固定用内副子・ＦＱ－Ｖ－３ | 3 | 高度管理医療機器 |  | 承認品 | 21600BZY00687000 |  | 2011-05-23 | 37272003 | 脊椎内固定器具 | 4046963319007 | 04046963319007 | 個 | 1
SP | SW322T | S4ﾎﾟﾘｱｷｼｬﾙｽｸﾘｭｰ ｷｬﾆｭﾚｲﾄ 4.5X30mm | 個 | 1 | 104000 | 79100 | 個 | 固定用内副子・ＦＱ－Ｖ－３ | 3 | 高度管理医療機器 |  | 承認品 | 21600BZY00687000 |  | 2011-05-23 | 37272003 | 脊椎内固定器具 | 4046963319045 | 04046963319045 | 個 | 1
SP | SW323T | S4ﾎﾟﾘｱｷｼｬﾙｽｸﾘｭｰ ｷｬﾆｭﾚｲﾄ 4.5X35mm | 個 | 1 | 104000 | 79100 | 個 | 固定用内副子・ＦＱ－Ｖ－３ | 3 | 高度管理医療機器 |  | 承認品 | 21600BZY00687000 |  | 2011-05-23 | 37272003 | 脊椎内固定器具 | 4046963319106 | 04046963319106 | 個 | 1
SP | SW324T | S4ﾎﾟﾘｱｷｼｬﾙｽｸﾘｭｰ ｷｬﾆｭﾚｲﾄ 4.5X40mm | 個 | 1 | 104000 | 79100 | 個 | 固定用内副子・ＦＱ－Ｖ－３ | 3 | 高度管理医療機器 |  | 承認品 | 21600BZY00687000 |  | 2011-05-23 | 37272003 | 脊椎内固定器具 | 4046963319151 | 04046963319151 | 個 | 1
SP | SW326T | S4ﾎﾟﾘｱｷｼｬﾙｽｸﾘｭｰ ｷｬﾆｭﾚｲﾄ 4.5X45mm | 個 | 1 | 104000 | 79100 | 個 | 固定用内副子・ＦＱ－Ｖ－３ | 3 | 高度管理医療機器 |  | 承認品 | 21600BZY00687000 |  | 2011-05-23 | 37272003 | 脊椎内固定器具 | 4046963319205 | 04046963319205 | 個 | 1
SP | SW327T | S4ﾎﾟﾘｱｷｼｬﾙｽｸﾘｭｰ ｷｬﾆｭﾚｲﾄ 4.5X50mm | 個 | 1 | 104000 | 79100 | 個 | 固定用内副子・ＦＱ－Ｖ－３ | 3 | 高度管理医療機器 |  | 承認品 | 21600BZY00687000 |  | 2011-05-23 | 37272003 | 脊椎内固定器具 | 4046963319250 | 04046963319250 | 個 | 1
SP | SW331T | S4ﾎﾟﾘｱｷｼｬﾙｽｸﾘｭｰ ｷｬﾆｭﾚｲﾄ 5.5X25mm | 個 | 1 | 104000 | 79100 | 個 | 固定用内副子・ＦＱ－Ｖ－３ | 3 | 高度管理医療機器 |  | 承認品 | 21600BZY00687000 |  | 2011-05-23 | 37272003 | 脊椎内固定器具 | 4046963319021 | 04046963319021 | 個 | 1
SP | SW332T | S4ﾎﾟﾘｱｷｼｬﾙｽｸﾘｭｰ ｷｬﾆｭﾚｲﾄ 5.5X30mm | 個 | 1 | 104000 | 79100 | 個 | 固定用内副子・ＦＱ－Ｖ－３ | 3 | 高度管理医療機器 |  | 承認品 | 21600BZY00687000 |  | 2011-05-23 | 37272003 | 脊椎内固定器具 | 4046963319069 | 04046963319069 | 個 | 1
SP | SW333T | S4ﾎﾟﾘｱｷｼｬﾙｽｸﾘｭｰ ｷｬﾆｭﾚｲﾄ 5.5X35mm | 個 | 1 | 104000 | 79100 | 個 | 固定用内副子・ＦＱ－Ｖ－３ | 3 | 高度管理医療機器 |  | 承認品 | 21600BZY00687000 |  | 2011-05-23 | 37272003 | 脊椎内固定器具 | 4046963319113 | 04046963319113 | 個 | 1
SP | SW334T | S4ﾎﾟﾘｱｷｼｬﾙｽｸﾘｭｰ ｷｬﾆｭﾚｲﾄ 5.5X40mm | 個 | 1 | 104000 | 79100 | 個 | 固定用内副子・ＦＱ－Ｖ－３ | 3 | 高度管理医療機器 |  | 承認品 | 21600BZY00687000 |  | 2011-05-23 | 37272003 | 脊椎内固定器具 | 4046963319168 | 04046963319168 | 個 | 1
SP | SW336T | S4ﾎﾟﾘｱｷｼｬﾙｽｸﾘｭｰ ｷｬﾆｭﾚｲﾄ 5.5X45mm | 個 | 1 | 104000 | 79100 | 個 | 固定用内副子・ＦＱ－Ｖ－３ | 3 | 高度管理医療機器 |  | 承認品 | 21600BZY00687000 |  | 2011-05-23 | 37272003 | 脊椎内固定器具 | 4046963319212 | 04046963319212 | 個 | 1
SP | SW337T | S4ﾎﾟﾘｱｷｼｬﾙｽｸﾘｭｰ ｷｬﾆｭﾚｲﾄ 5.5X50mm | 個 | 1 | 104000 | 79100 | 個 | 固定用内副子・ＦＱ－Ｖ－３ | 3 | 高度管理医療機器 |  | 承認品 | 21600BZY00687000 |  | 2011-05-23 | 37272003 | 脊椎内固定器具 | 4046963319267 | 04046963319267 | 個 | 1
SP | SW341T | S4ﾎﾟﾘｱｷｼｬﾙｽｸﾘｭｰ ｷｬﾆｭﾚｲﾄ 6.5X25mm | 個 | 1 | 104000 | 79100 | 個 | 固定用内副子・ＦＱ－Ｖ－３ | 3 | 高度管理医療機器 |  | 承認品 | 21600BZY00687000 |  | 2011-05-23 | 37272003 | 脊椎内固定器具 | 4046963319014 | 04046963319014 | 個 | 1
SP | SW342T | S4ﾎﾟﾘｱｷｼｬﾙｽｸﾘｭｰ ｷｬﾆｭﾚｲﾄ 6.5X30mm | 個 | 1 | 104000 | 79100 | 個 | 固定用内副子・ＦＱ－Ｖ－３ | 3 | 高度管理医療機器 |  | 承認品 | 21600BZY00687000 |  | 2011-05-23 | 37272003 | 脊椎内固定器具 | 4046963319076 | 04046963319076 | 個 | 1
SP | SW343T | S4ﾎﾟﾘｱｷｼｬﾙｽｸﾘｭｰ ｷｬﾆｭﾚｲﾄ 6.5X35mm | 個 | 1 | 104000 | 79100 | 個 | 固定用内副子・ＦＱ－Ｖ－３ | 3 | 高度管理医療機器 |  | 承認品 | 21600BZY00687000 |  | 2011-05-23 | 37272003 | 脊椎内固定器具 | 4046963319120 | 04046963319120 | 個 | 1
SP | SW344T | S4ﾎﾟﾘｱｷｼｬﾙｽｸﾘｭｰ ｷｬﾆｭﾚｲﾄ 6.5X40mm | 個 | 1 | 104000 | 79100 | 個 | 固定用内副子・ＦＱ－Ｖ－３ | 3 | 高度管理医療機器 |  | 承認品 | 21600BZY00687000 |  | 2011-05-23 | 37272003 | 脊椎内固定器具 | 4046963319175 | 04046963319175 | 個 | 1
SP | SW346T | S4ﾎﾟﾘｱｷｼｬﾙｽｸﾘｭｰ ｷｬﾆｭﾚｲﾄ 6.5X45mm | 個 | 1 | 104000 | 79100 | 個 | 固定用内副子・ＦＱ－Ｖ－３ | 3 | 高度管理医療機器 |  | 承認品 | 21600BZY00687000 |  | 2011-05-23 | 37272003 | 脊椎内固定器具 | 4046963319229 | 04046963319229 | 個 | 1
SP | SW347T | S4ﾎﾟﾘｱｷｼｬﾙｽｸﾘｭｰ ｷｬﾆｭﾚｲﾄ 6.5X50mm | 個 | 1 | 104000 | 79100 | 個 | 固定用内副子・ＦＱ－Ｖ－３ | 3 | 高度管理医療機器 |  | 承認品 | 21600BZY00687000 |  | 2011-05-23 | 37272003 | 脊椎内固定器具 | 4046963319274 | 04046963319274 | 個 | 1
SP | SW348T | S4ﾎﾟﾘｱｷｼｬﾙｽｸﾘｭｰ ｷｬﾆｭﾚｲﾄ 6.5X55mm | 個 | 1 | 104000 | 79100 | 個 | 固定用内副子・ＦＱ－Ｖ－３ | 3 | 高度管理医療機器 |  | 承認品 | 21600BZY00687000 |  | 2011-05-23 | 37272003 | 脊椎内固定器具 | 4046963319304 | 04046963319304 | 個 | 1
SP | SW349T | S4ﾎﾟﾘｱｷｼｬﾙｽｸﾘｭｰ ｷｬﾆｭﾚｲﾄ 6.5X60mm | 個 | 1 | 104000 | 79100 | 個 | 固定用内副子・ＦＱ－Ｖ－３ | 3 | 高度管理医療機器 |  | 承認品 | 21600BZY00687000 |  | 2011-05-23 | 37272003 | 脊椎内固定器具 | 4046963319335 | 04046963319335 | 個 | 1
SP | SW361T | S4ﾎﾟﾘｱｷｼｬﾙｽｸﾘｭｰ ｷｬﾆｭﾚｲﾄ 7.5X25mm | 個 | 1 | 104000 | 79100 | 個 | 固定用内副子・ＦＱ－Ｖ－３ | 3 | 高度管理医療機器 |  | 承認品 | 21600BZY00687000 |  | 2011-05-23 | 37272003 | 脊椎内固定器具 | 4046963319038 | 04046963319038 | 個 | 1
SP | SW362T | S4ﾎﾟﾘｱｷｼｬﾙｽｸﾘｭｰ ｷｬﾆｭﾚｲﾄ 7.5X30mm | 個 | 1 | 104000 | 79100 | 個 | 固定用内副子・ＦＱ－Ｖ－３ | 3 | 高度管理医療機器 |  | 承認品 | 21600BZY00687000 |  | 2011-05-23 | 37272003 | 脊椎内固定器具 | 4046963319083 | 04046963319083 | 個 | 1
SP | SW363T | S4ﾎﾟﾘｱｷｼｬﾙｽｸﾘｭｰ ｷｬﾆｭﾚｲﾄ 7.5X35mm | 個 | 1 | 104000 | 79100 | 個 | 固定用内副子・ＦＱ－Ｖ－３ | 3 | 高度管理医療機器 |  | 承認品 | 21600BZY00687000 |  | 2011-05-23 | 37272003 | 脊椎内固定器具 | 4046963319137 | 04046963319137 | 個 | 1
SP | SW364T | S4ﾎﾟﾘｱｷｼｬﾙｽｸﾘｭｰ ｷｬﾆｭﾚｲﾄ 7.5X40mm | 個 | 1 | 104000 | 79100 | 個 | 固定用内副子・ＦＱ－Ｖ－３ | 3 | 高度管理医療機器 |  | 承認品 | 21600BZY00687000 |  | 2011-05-23 | 37272003 | 脊椎内固定器具 | 4046963319182 | 04046963319182 | 個 | 1
SP | SW366T | S4ﾎﾟﾘｱｷｼｬﾙｽｸﾘｭｰ ｷｬﾆｭﾚｲﾄ 7.5X45mm | 個 | 1 | 104000 | 79100 | 個 | 固定用内副子・ＦＱ－Ｖ－３ | 3 | 高度管理医療機器 |  | 承認品 | 21600BZY00687000 |  | 2011-05-23 | 37272003 | 脊椎内固定器具 | 4046963319236 | 04046963319236 | 個 | 1
SP | SW367T | S4ﾎﾟﾘｱｷｼｬﾙｽｸﾘｭｰ ｷｬﾆｭﾚｲﾄ 7.5X50mm | 個 | 1 | 104000 | 79100 | 個 | 固定用内副子・ＦＱ－Ｖ－３ | 3 | 高度管理医療機器 |  | 承認品 | 21600BZY00687000 |  | 2011-05-23 | 37272003 | 脊椎内固定器具 | 4046963319281 | 04046963319281 | 個 | 1
SP | SW368T | S4ﾎﾟﾘｱｷｼｬﾙｽｸﾘｭｰ ｷｬﾆｭﾚｲﾄ 7.5X55mm | 個 | 1 | 104000 | 79100 | 個 | 固定用内副子・ＦＱ－Ｖ－３ | 3 | 高度管理医療機器 |  | 承認品 | 21600BZY00687000 |  | 2011-05-23 | 37272003 | 脊椎内固定器具 | 4046963319311 | 04046963319311 | 個 | 1
SP | SW369T | S4ﾎﾟﾘｱｷｼｬﾙｽｸﾘｭｰ ｷｬﾆｭﾚｲﾄ 7.5X60mm | 個 | 1 | 104000 | 79100 | 個 | 固定用内副子・ＦＱ－Ｖ－３ | 3 | 高度管理医療機器 |  | 承認品 | 21600BZY00687000 |  | 2011-05-23 | 37272003 | 脊椎内固定器具 | 4046963319342 | 04046963319342 | 個 | 1
SP | SW372T | S4ﾎﾟﾘｱｷｼｬﾙｽｸﾘｭｰ ｷｬﾆｭﾚｲﾄ 8.5X30mm | 個 | 1 | 104000 | 79100 | 個 | 固定用内副子・ＦＱ－Ｖ－３ | 3 | 高度管理医療機器 |  | 承認品 | 21600BZY00687000 |  | 2011-05-23 | 37272003 | 脊椎内固定器具 | 4046963319090 | 04046963319090 | 個 | 1
SP | SW373T | S4ﾎﾟﾘｱｷｼｬﾙｽｸﾘｭｰ ｷｬﾆｭﾚｲﾄ 8.5X35mm | 個 | 1 | 104000 | 79100 | 個 | 固定用内副子・ＦＱ－Ｖ－３ | 3 | 高度管理医療機器 |  | 承認品 | 21600BZY00687000 |  | 2011-05-23 | 37272003 | 脊椎内固定器具 | 4046963319144 | 04046963319144 | 個 | 1
SP | SW374T | S4ﾎﾟﾘｱｷｼｬﾙｽｸﾘｭｰ ｷｬﾆｭﾚｲﾄ 8.5X40mm | 個 | 1 | 104000 | 79100 | 個 | 固定用内副子・ＦＱ－Ｖ－３ | 3 | 高度管理医療機器 |  | 承認品 | 21600BZY00687000 |  | 2011-05-23 | 37272003 | 脊椎内固定器具 | 4046963319199 | 04046963319199 | 個 | 1
SP | SW375T | S4ｾｯﾄｽｸﾘｭｰ ｷｬﾆｭﾚｲﾄ | 個 | 1 |  |  |  | 脊椎固定用材料（付属品） | 3 | 高度管理医療機器 |  | 承認品 | 21600BZY00687000 |  | 2011-05-23 | 37272003 | 脊椎内固定器具 | 4046963416140 | 04046963416140 | 個 | 1
SP | SW376T | S4ﾎﾟﾘｱｷｼｬﾙｽｸﾘｭｰ ｷｬﾆｭﾚｲﾄ 8.5X45mm | 個 | 1 | 104000 | 79100 | 個 | 固定用内副子・ＦＱ－Ｖ－３ | 3 | 高度管理医療機器 |  | 承認品 | 21600BZY00687000 |  | 2011-05-23 | 37272003 | 脊椎内固定器具 | 4046963319243 | 04046963319243 | 個 | 1
SP | SW377T | S4ﾎﾟﾘｱｷｼｬﾙｽｸﾘｭｰ ｷｬﾆｭﾚｲﾄ 8.5X50mm | 個 | 1 | 104000 | 79100 | 個 | 固定用内副子・ＦＱ－Ｖ－３ | 3 | 高度管理医療機器 |  | 承認品 | 21600BZY00687000 |  | 2011-05-23 | 37272003 | 脊椎内固定器具 | 4046963319298 | 04046963319298 | 個 | 1
SP | SW378T | S4ﾎﾟﾘｱｷｼｬﾙｽｸﾘｭｰ ｷｬﾆｭﾚｲﾄ 8.5X55mm | 個 | 1 | 104000 | 79100 | 個 | 固定用内副子・ＦＱ－Ｖ－３ | 3 | 高度管理医療機器 |  | 承認品 | 21600BZY00687000 |  | 2011-05-23 | 37272003 | 脊椎内固定器具 | 4046963319328 | 04046963319328 | 個 | 1
SP | SW379T | S4ﾎﾟﾘｱｷｼｬﾙｽｸﾘｭｰ ｷｬﾆｭﾚｲﾄ 8.5X60mm | 個 | 1 | 104000 | 79100 | 個 | 固定用内副子・ＦＱ－Ｖ－３ | 3 | 高度管理医療機器 |  | 承認品 | 21600BZY00687000 |  | 2011-05-23 | 37272003 | 脊椎内固定器具 | 4046963319359 | 04046963319359 | 個 | 1
SP | SW421T | S4ﾓﾉｱｷｼｬﾙｽｸﾘｭｰ ｷｬﾆｭﾚｲﾄ 4.5X25mm | 個 | 1 | 76200 | 63100 | 個 | 固定用内副子・ＦＱ－Ｆ | 3 | 高度管理医療機器 |  | 承認品 | 21600BZY00687000 |  | 2011-05-23 | 37272003 | 脊椎内固定器具 | 4046963319410 | 04046963319410 | 個 | 1
SP | SW422T | S4ﾓﾉｱｷｼｬﾙｽｸﾘｭｰ ｷｬﾆｭﾚｲﾄ 4.5X30mm | 個 | 1 | 76200 | 63100 | 個 | 固定用内副子・ＦＱ－Ｆ | 3 | 高度管理医療機器 |  | 承認品 | 21600BZY00687000 |  | 2011-05-23 | 37272003 | 脊椎内固定器具 | 4046963319427 | 04046963319427 | 個 | 1
SP | SW423T | S4ﾓﾉｱｷｼｬﾙｽｸﾘｭｰ ｷｬﾆｭﾚｲﾄ 4.5X35mm | 個 | 1 | 76200 | 63100 | 個 | 固定用内副子・ＦＱ－Ｆ | 3 | 高度管理医療機器 |  | 承認品 | 21600BZY00687000 |  | 2011-05-23 | 37272003 | 脊椎内固定器具 | 4046963319434 | 04046963319434 | 個 | 1
SP | SW424T | S4ﾓﾉｱｷｼｬﾙｽｸﾘｭｰ ｷｬﾆｭﾚｲﾄ 4.5X40mm | 個 | 1 | 76200 | 63100 | 個 | 固定用内副子・ＦＱ－Ｆ | 3 | 高度管理医療機器 |  | 承認品 | 21600BZY00687000 |  | 2011-05-23 | 37272003 | 脊椎内固定器具 | 4046963319441 | 04046963319441 | 個 | 1
SP | SW426T | S4ﾓﾉｱｷｼｬﾙｽｸﾘｭｰ ｷｬﾆｭﾚｲﾄ 4.5X45mm | 個 | 1 | 76200 | 63100 | 個 | 固定用内副子・ＦＱ－Ｆ | 3 | 高度管理医療機器 |  | 承認品 | 21600BZY00687000 |  | 2011-05-23 | 37272003 | 脊椎内固定器具 | 4046963319458 | 04046963319458 | 個 | 1
SP | SW427T | S4ﾓﾉｱｷｼｬﾙｽｸﾘｭｰ ｷｬﾆｭﾚｲﾄ 4.5X50mm | 個 | 1 | 76200 | 63100 | 個 | 固定用内副子・ＦＱ－Ｆ | 3 | 高度管理医療機器 |  | 承認品 | 21600BZY00687000 |  | 2011-05-23 | 37272003 | 脊椎内固定器具 | 4046963319465 | 04046963319465 | 個 | 1
SP | SW431T | S4ﾓﾉｱｷｼｬﾙｽｸﾘｭｰ ｷｬﾆｭﾚｲﾄ 5.5X25mm | 個 | 1 | 76200 | 63100 | 個 | 固定用内副子・ＦＱ－Ｆ | 3 | 高度管理医療機器 |  | 承認品 | 21600BZY00687000 |  | 2011-05-23 | 37272003 | 脊椎内固定器具 | 4046963319472 | 04046963319472 | 個 | 1
SP | SW432T | S4ﾓﾉｱｷｼｬﾙｽｸﾘｭｰ ｷｬﾆｭﾚｲﾄ 5.5X30mm | 個 | 1 | 76200 | 63100 | 個 | 固定用内副子・ＦＱ－Ｆ | 3 | 高度管理医療機器 |  | 承認品 | 21600BZY00687000 |  | 2011-05-23 | 37272003 | 脊椎内固定器具 | 4046963319519 | 04046963319519 | 個 | 1
SP | SW433T | S4ﾓﾉｱｷｼｬﾙｽｸﾘｭｰ ｷｬﾆｭﾚｲﾄ 5.5X35mm | 個 | 1 | 76200 | 63100 | 個 | 固定用内副子・ＦＱ－Ｆ | 3 | 高度管理医療機器 |  | 承認品 | 21600BZY00687000 |  | 2011-05-23 | 37272003 | 脊椎内固定器具 | 4046963319557 | 04046963319557 | 個 | 1
SP | SW434T | S4ﾓﾉｱｷｼｬﾙｽｸﾘｭｰ ｷｬﾆｭﾚｲﾄ 5.5X40mm | 個 | 1 | 76200 | 63100 | 個 | 固定用内副子・ＦＱ－Ｆ | 3 | 高度管理医療機器 |  | 承認品 | 21600BZY00687000 |  | 2011-05-23 | 37272003 | 脊椎内固定器具 | 4046963319595 | 04046963319595 | 個 | 1
SP | SW436T | S4ﾓﾉｱｷｼｬﾙｽｸﾘｭｰ ｷｬﾆｭﾚｲﾄ 5.5X45mm | 個 | 1 | 76200 | 63100 | 個 | 固定用内副子・ＦＱ－Ｆ | 3 | 高度管理医療機器 |  | 承認品 | 21600BZY00687000 |  | 2011-05-23 | 37272003 | 脊椎内固定器具 | 4046963319632 | 04046963319632 | 個 | 1
SP | SW437T | S4ﾓﾉｱｷｼｬﾙｽｸﾘｭｰ ｷｬﾆｭﾚｲﾄ 5.5X50mm | 個 | 1 | 76200 | 63100 | 個 | 固定用内副子・ＦＱ－Ｆ | 3 | 高度管理医療機器 |  | 承認品 | 21600BZY00687000 |  | 2011-05-23 | 37272003 | 脊椎内固定器具 | 4046963319670 | 04046963319670 | 個 | 1
SP | SW441T | S4ﾓﾉｱｷｼｬﾙｽｸﾘｭｰ ｷｬﾆｭﾚｲﾄ 6.5X25mm | 個 | 1 | 76200 | 63100 | 個 | 固定用内副子・ＦＱ－Ｆ | 3 | 高度管理医療機器 |  | 承認品 | 21600BZY00687000 |  | 2011-05-23 | 37272003 | 脊椎内固定器具 | 4046963319489 | 04046963319489 | 個 | 1
SP | SW442T | S4ﾓﾉｱｷｼｬﾙｽｸﾘｭｰ ｷｬﾆｭﾚｲﾄ 6.5X30mm | 個 | 1 | 76200 | 63100 | 個 | 固定用内副子・ＦＱ－Ｆ | 3 | 高度管理医療機器 |  | 承認品 | 21600BZY00687000 |  | 2011-05-23 | 37272003 | 脊椎内固定器具 | 4046963319526 | 04046963319526 | 個 | 1
SP | SW443T | S4ﾓﾉｱｷｼｬﾙｽｸﾘｭｰ ｷｬﾆｭﾚｲﾄ 6.5X35mm | 個 | 1 | 76200 | 63100 | 個 | 固定用内副子・ＦＱ－Ｆ | 3 | 高度管理医療機器 |  | 承認品 | 21600BZY00687000 |  | 2011-05-23 | 37272003 | 脊椎内固定器具 | 4046963319564 | 04046963319564 | 個 | 1
SP | SW444T | S4ﾓﾉｱｷｼｬﾙｽｸﾘｭｰ ｷｬﾆｭﾚｲﾄ 6.5X40mm | 個 | 1 | 76200 | 63100 | 個 | 固定用内副子・ＦＱ－Ｆ | 3 | 高度管理医療機器 |  | 承認品 | 21600BZY00687000 |  | 2011-05-23 | 37272003 | 脊椎内固定器具 | 4046963319601 | 04046963319601 | 個 | 1
SP | SW446T | S4ﾓﾉｱｷｼｬﾙｽｸﾘｭｰ ｷｬﾆｭﾚｲﾄ 6.5X45mm | 個 | 1 | 76200 | 63100 | 個 | 固定用内副子・ＦＱ－Ｆ | 3 | 高度管理医療機器 |  | 承認品 | 21600BZY00687000 |  | 2011-05-23 | 37272003 | 脊椎内固定器具 | 4046963319649 | 04046963319649 | 個 | 1
SP | SW447T | S4ﾓﾉｱｷｼｬﾙｽｸﾘｭｰ ｷｬﾆｭﾚｲﾄ 6.5X50mm | 個 | 1 | 76200 | 63100 | 個 | 固定用内副子・ＦＱ－Ｆ | 3 | 高度管理医療機器 |  | 承認品 | 21600BZY00687000 |  | 2011-05-23 | 37272003 | 脊椎内固定器具 | 4046963319687 | 04046963319687 | 個 | 1
SP | SW448T | S4ﾓﾉｱｷｼｬﾙｽｸﾘｭｰ ｷｬﾆｭﾚｲﾄ 6.5X55mm | 個 | 1 | 76200 | 63100 | 個 | 固定用内副子・ＦＱ－Ｆ | 3 | 高度管理医療機器 |  | 承認品 | 21600BZY00687000 |  | 2011-05-23 | 37272003 | 脊椎内固定器具 | 4046963319717 | 04046963319717 | 個 | 1
SP | SW449T | S4ﾓﾉｱｷｼｬﾙｽｸﾘｭｰ ｷｬﾆｭﾚｲﾄ 6.5X60mm | 個 | 1 | 76200 | 63100 | 個 | 固定用内副子・ＦＱ－Ｆ | 3 | 高度管理医療機器 |  | 承認品 | 21600BZY00687000 |  | 2011-05-23 | 37272003 | 脊椎内固定器具 | 4046963319748 | 04046963319748 | 個 | 1
SP | SW461T | S4ﾓﾉｱｷｼｬﾙｽｸﾘｭｰ ｷｬﾆｭﾚｲﾄ 7.5X25mm | 個 | 1 | 76200 | 63100 | 個 | 固定用内副子・ＦＱ－Ｆ | 3 | 高度管理医療機器 |  | 承認品 | 21600BZY00687000 |  | 2011-05-23 | 37272003 | 脊椎内固定器具 | 4046963319496 | 04046963319496 | 個 | 1
SP | SW462T | S4ﾓﾉｱｷｼｬﾙｽｸﾘｭｰ ｷｬﾆｭﾚｲﾄ 7.5X30mm | 個 | 1 | 76200 | 63100 | 個 | 固定用内副子・ＦＱ－Ｆ | 3 | 高度管理医療機器 |  | 承認品 | 21600BZY00687000 |  | 2011-05-23 | 37272003 | 脊椎内固定器具 | 4046963319533 | 04046963319533 | 個 | 1
SP | SW463T | S4ﾓﾉｱｷｼｬﾙｽｸﾘｭｰ ｷｬﾆｭﾚｲﾄ 7.5X35mm | 個 | 1 | 76200 | 63100 | 個 | 固定用内副子・ＦＱ－Ｆ | 3 | 高度管理医療機器 |  | 承認品 | 21600BZY00687000 |  | 2011-05-23 | 37272003 | 脊椎内固定器具 | 4046963319571 | 04046963319571 | 個 | 1
SP | SW464T | S4ﾓﾉｱｷｼｬﾙｽｸﾘｭｰ ｷｬﾆｭﾚｲﾄ 7.5X40mm | 個 | 1 | 76200 | 63100 | 個 | 固定用内副子・ＦＱ－Ｆ | 3 | 高度管理医療機器 |  | 承認品 | 21600BZY00687000 |  | 2011-05-23 | 37272003 | 脊椎内固定器具 | 4046963319618 | 04046963319618 | 個 | 1
SP | SW466T | S4ﾓﾉｱｷｼｬﾙｽｸﾘｭｰ ｷｬﾆｭﾚｲﾄ 7.5X45mm | 個 | 1 | 76200 | 63100 | 個 | 固定用内副子・ＦＱ－Ｆ | 3 | 高度管理医療機器 |  | 承認品 | 21600BZY00687000 |  | 2011-05-23 | 37272003 | 脊椎内固定器具 | 4046963319656 | 04046963319656 | 個 | 1
SP | SW467T | S4ﾓﾉｱｷｼｬﾙｽｸﾘｭｰ ｷｬﾆｭﾚｲﾄ 7.5X50mm | 個 | 1 | 76200 | 63100 | 個 | 固定用内副子・ＦＱ－Ｆ | 3 | 高度管理医療機器 |  | 承認品 | 21600BZY00687000 |  | 2011-05-23 | 37272003 | 脊椎内固定器具 | 4046963319694 | 04046963319694 | 個 | 1
SP | SW468T | S4ﾓﾉｱｷｼｬﾙｽｸﾘｭｰ ｷｬﾆｭﾚｲﾄ 7.5X55mm | 個 | 1 | 76200 | 63100 | 個 | 固定用内副子・ＦＱ－Ｆ | 3 | 高度管理医療機器 |  | 承認品 | 21600BZY00687000 |  | 2011-05-23 | 37272003 | 脊椎内固定器具 | 4046963319724 | 04046963319724 | 個 | 1
SP | SW469T | S4ﾓﾉｱｷｼｬﾙｽｸﾘｭｰ ｷｬﾆｭﾚｲﾄ 7.5X60mm | 個 | 1 | 76200 | 63100 | 個 | 固定用内副子・ＦＱ－Ｆ | 3 | 高度管理医療機器 |  | 承認品 | 21600BZY00687000 |  | 2011-05-23 | 37272003 | 脊椎内固定器具 | 4046963319755 | 04046963319755 | 個 | 1
SP | SW472T | S4ﾓﾉｱｷｼｬﾙｽｸﾘｭｰ ｷｬﾆｭﾚｲﾄ 8.5X30mm | 個 | 1 | 76200 | 63100 | 個 | 固定用内副子・ＦＱ－Ｆ | 3 | 高度管理医療機器 |  | 承認品 | 21600BZY00687000 |  | 2011-05-23 | 37272003 | 脊椎内固定器具 | 4046963319502 | 04046963319502 | 個 | 1
SP | SW473T | S4ﾓﾉｱｷｼｬﾙｽｸﾘｭｰ ｷｬﾆｭﾚｲﾄ 8.5X35mm | 個 | 1 | 76200 | 63100 | 個 | 固定用内副子・ＦＱ－Ｆ | 3 | 高度管理医療機器 |  | 承認品 | 21600BZY00687000 |  | 2011-05-23 | 37272003 | 脊椎内固定器具 | 4046963319588 | 04046963319588 | 個 | 1
SP | SW474T | S4ﾓﾉｱｷｼｬﾙｽｸﾘｭｰ ｷｬﾆｭﾚｲﾄ 8.5X40mm | 個 | 1 | 76200 | 63100 | 個 | 固定用内副子・ＦＱ－Ｆ | 3 | 高度管理医療機器 |  | 承認品 | 21600BZY00687000 |  | 2011-05-23 | 37272003 | 脊椎内固定器具 | 4046963319625 | 04046963319625 | 個 | 1
SP | SW476T | S4ﾓﾉｱｷｼｬﾙｽｸﾘｭｰ ｷｬﾆｭﾚｲﾄ 8.5X45mm | 個 | 1 | 76200 | 63100 | 個 | 固定用内副子・ＦＱ－Ｆ | 3 | 高度管理医療機器 |  | 承認品 | 21600BZY00687000 |  | 2011-05-23 | 37272003 | 脊椎内固定器具 | 4046963319663 | 04046963319663 | 個 | 1
SP | SW477T | S4ﾓﾉｱｷｼｬﾙｽｸﾘｭｰ ｷｬﾆｭﾚｲﾄ 8.5X50mm | 個 | 1 | 76200 | 63100 | 個 | 固定用内副子・ＦＱ－Ｆ | 3 | 高度管理医療機器 |  | 承認品 | 21600BZY00687000 |  | 2011-05-23 | 37272003 | 脊椎内固定器具 | 4046963319700 | 04046963319700 | 個 | 1
SP | SW478T | S4ﾓﾉｱｷｼｬﾙｽｸﾘｭｰ ｷｬﾆｭﾚｲﾄ 8.5X55mm | 個 | 1 | 76200 | 63100 | 個 | 固定用内副子・ＦＱ－Ｆ | 3 | 高度管理医療機器 |  | 承認品 | 21600BZY00687000 |  | 2011-05-23 | 37272003 | 脊椎内固定器具 | 4046963319731 | 04046963319731 | 個 | 1
SP | SW479T | S4ﾓﾉｱｷｼｬﾙｽｸﾘｭｰ ｷｬﾆｭﾚｲﾄ 8.5X60mm | 個 | 1 | 76200 | 63100 | 個 | 固定用内副子・ＦＱ－Ｆ | 3 | 高度管理医療機器 |  | 承認品 | 21600BZY00687000 |  | 2011-05-23 | 37272003 | 脊椎内固定器具 | 4046963319762 | 04046963319762 | 個 | 1
SP | SW554T | S4 六角ｴﾝﾄﾞ付きﾌﾟﾘﾍﾞﾝﾄﾛｯﾄﾞ､径5.5X長35mm | 個 | 1 | 44300 | 36500 | 個 | 固定用内副子・ＦＭ | 3 | 高度管理医療機器 |  | 承認品 | 21600BZY00687000 |  | 2011-05-23 | 37272003 | 脊椎内固定器具 | 4046963357771 | 04046963357771 | 個 | 1
SP | SW555T | S4 六角ｴﾝﾄﾞ付きﾌﾟﾘﾍﾞﾝﾄﾛｯﾄﾞ､径5.5X長40mm | 個 | 1 | 44300 | 36500 | 個 | 固定用内副子・ＦＭ | 3 | 高度管理医療機器 |  | 承認品 | 21600BZY00687000 |  | 2011-05-23 | 37272003 | 脊椎内固定器具 | 4046963357788 | 04046963357788 | 個 | 1
SP | SW556T | S4 六角ｴﾝﾄﾞ付きﾌﾟﾘﾍﾞﾝﾄﾛｯﾄﾞ､径5.5X長45mm | 個 | 1 | 44300 | 36500 | 個 | 固定用内副子・ＦＭ | 3 | 高度管理医療機器 |  | 承認品 | 21600BZY00687000 |  | 2011-05-23 | 37272003 | 脊椎内固定器具 | 4046963357795 | 04046963357795 | 個 | 1
SP | SW557T | S4 六角ｴﾝﾄﾞ付きﾌﾟﾘﾍﾞﾝﾄﾛｯﾄﾞ､径5.5X長50mm | 個 | 1 | 44300 | 36500 | 個 | 固定用内副子・ＦＭ | 3 | 高度管理医療機器 |  | 承認品 | 21600BZY00687000 |  | 2011-05-23 | 37272003 | 脊椎内固定器具 | 4046963357818 | 04046963357818 | 個 | 1
SP | SW558T | S4 六角ｴﾝﾄﾞ付きﾌﾟﾘﾍﾞﾝﾄﾛｯﾄﾞ､径5.5X長55mm | 個 | 1 | 44300 | 36500 | 個 | 固定用内副子・ＦＭ | 3 | 高度管理医療機器 |  | 承認品 | 21600BZY00687000 |  | 2011-05-23 | 37272003 | 脊椎内固定器具 | 4046963357801 | 04046963357801 | 個 | 1
SP | SW559T | S4 六角ｴﾝﾄﾞ付きﾌﾟﾘﾍﾞﾝﾄﾛｯﾄﾞ､径5.5X長60mm | 個 | 1 | 44300 | 36500 | 個 | 固定用内副子・ＦＭ | 3 | 高度管理医療機器 |  | 承認品 | 21600BZY00687000 |  | 2011-05-23 | 37272003 | 脊椎内固定器具 | 4046963127480 | 04046963127480 | 個 | 1
SP | SW561T | S4 六角ｴﾝﾄﾞ付きﾌﾟﾘﾍﾞﾝﾄﾛｯﾄﾞ､径5.5X長70mm | 個 | 1 | 44300 | 36500 | 個 | 固定用内副子・ＦＭ | 3 | 高度管理医療機器 |  | 承認品 | 21600BZY00687000 |  | 2011-05-23 | 37272003 | 脊椎内固定器具 | 4046963127497 | 04046963127497 | 個 | 1
SP | SW562T | S4 六角ｴﾝﾄﾞ付きﾌﾟﾘﾍﾞﾝﾄﾛｯﾄﾞ､径5.5X長80mm | 個 | 1 | 44300 | 36500 | 個 | 固定用内副子・ＦＭ | 3 | 高度管理医療機器 |  | 承認品 | 21600BZY00687000 |  | 2011-05-23 | 37272003 | 脊椎内固定器具 | 4046963127503 | 04046963127503 | 個 | 1
SP | SW563T | S4 六角ｴﾝﾄﾞ付きﾌﾟﾘﾍﾞﾝﾄﾛｯﾄﾞ､径5.5X長90mm | 個 | 1 | 44300 | 36500 | 個 | 固定用内副子・ＦＭ | 3 | 高度管理医療機器 |  | 承認品 | 21600BZY00687000 |  | 2011-05-23 | 37272003 | 脊椎内固定器具 | 4046963127510 | 04046963127510 | 個 | 1
SP | SW564T | S4 六角ｴﾝﾄﾞ付きﾌﾟﾘﾍﾞﾝﾄﾛｯﾄﾞ､径5.5X長100mm | 個 | 1 | 44300 | 36500 | 個 | 固定用内副子・ＦＭ | 3 | 高度管理医療機器 |  | 承認品 | 21600BZY00687000 |  | 2011-05-23 | 37272003 | 脊椎内固定器具 | 4046963127527 | 04046963127527 | 個 | 1
SP | SW566T | S4 六角ｴﾝﾄﾞ付きﾌﾟﾘﾍﾞﾝﾄﾛｯﾄﾞ､径5.5X長110mm | 個 | 1 | 44300 | 36500 | 個 | 固定用内副子・ＦＭ | 3 | 高度管理医療機器 |  | 承認品 | 21600BZY00687000 |  | 2011-05-23 | 37272003 | 脊椎内固定器具 | 4046963127534 | 04046963127534 | 個 | 1
SP | SW567T | S4 六角ｴﾝﾄﾞ付きﾌﾟﾘﾍﾞﾝﾄﾛｯﾄﾞ､径5.5X長120mm | 個 | 1 | 44300 | 36500 | 個 | 固定用内副子・ＦＭ | 3 | 高度管理医療機器 |  | 承認品 | 21600BZY00687000 |  | 2011-05-23 | 37272003 | 脊椎内固定器具 | 4046963127541 | 04046963127541 | 個 | 1
SP | SW573T | S4 六角ｴﾝﾄﾞ付きｽﾄﾚｰﾄﾛｯﾄﾞ､径5.5X長35mm | 個 | 1 | 44300 | 36500 | 個 | 固定用内副子・ＦＭ | 3 | 高度管理医療機器 |  | 承認品 | 21600BZY00687000 |  | 2011-05-23 | 37272003 | 脊椎内固定器具 | 4046963357825 | 04046963357825 | 個 | 1
SP | SW574T | S4 六角ｴﾝﾄﾞ付きｽﾄﾚｰﾄﾛｯﾄﾞ､径5.5X長40mm | 個 | 1 | 44300 | 36500 | 個 | 固定用内副子・ＦＭ | 3 | 高度管理医療機器 |  | 承認品 | 21600BZY00687000 |  | 2011-05-23 | 37272003 | 脊椎内固定器具 | 4046963357832 | 04046963357832 | 個 | 1
SP | SW576T | S4 六角ｴﾝﾄﾞ付きｽﾄﾚｰﾄﾛｯﾄﾞ､径5.5X長45mm | 個 | 1 | 44300 | 36500 | 個 | 固定用内副子・ＦＭ | 3 | 高度管理医療機器 |  | 承認品 | 21600BZY00687000 |  | 2011-05-23 | 37272003 | 脊椎内固定器具 | 4046963357849 | 04046963357849 | 個 | 1
SP | SW577T | S4 六角ｴﾝﾄﾞ付きｽﾄﾚｰﾄﾛｯﾄﾞ､径5.5X長50mm | 個 | 1 | 44300 | 36500 | 個 | 固定用内副子・ＦＭ | 3 | 高度管理医療機器 |  | 承認品 | 21600BZY00687000 |  | 2011-05-23 | 37272003 | 脊椎内固定器具 | 4046963357863 | 04046963357863 | 個 | 1
SP | SW578T | S4 六角ｴﾝﾄﾞ付きｽﾄﾚｰﾄﾛｯﾄﾞ､径5.5X長55mm | 個 | 1 | 44300 | 36500 | 個 | 固定用内副子・ＦＭ | 3 | 高度管理医療機器 |  | 承認品 | 21600BZY00687000 |  | 2011-05-23 | 37272003 | 脊椎内固定器具 | 4046963357856 | 04046963357856 | 個 | 1
SP | SW579T | S4 六角ｴﾝﾄﾞ付きｽﾄﾚｰﾄﾛｯﾄﾞ､径5.5X長60mm | 個 | 1 | 44300 | 36500 | 個 | 固定用内副子・ＦＭ | 3 | 高度管理医療機器 |  | 承認品 | 21600BZY00687000 |  | 2009-04-09 | 37272003 | 脊椎内固定器具 | 4046963182908 | 04046963182908 | 個 | 1
SP | SW581T | S4 六角ｴﾝﾄﾞ付きｽﾄﾚｰﾄﾛｯﾄﾞ､径5.5X長70mm | 個 | 1 | 44300 | 36500 | 個 | 固定用内副子・ＦＭ | 3 | 高度管理医療機器 |  | 承認品 | 21600BZY00687000 |  | 2009-04-09 | 37272003 | 脊椎内固定器具 | 4046963182915 | 04046963182915 | 個 | 1
SP | SW582T | S4 六角ｴﾝﾄﾞ付きｽﾄﾚｰﾄﾛｯﾄﾞ､径5.5X長80mm | 個 | 1 | 44300 | 36500 | 個 | 固定用内副子・ＦＭ | 3 | 高度管理医療機器 |  | 承認品 | 21600BZY00687000 |  | 2009-04-09 | 37272003 | 脊椎内固定器具 | 4046963182922 | 04046963182922 | 個 | 1
SP | SW583T | S4 六角ｴﾝﾄﾞ付きｽﾄﾚｰﾄﾛｯﾄﾞ､径5.5X長90mm | 個 | 1 | 44300 | 36500 | 個 | 固定用内副子・ＦＭ | 3 | 高度管理医療機器 |  | 承認品 | 21600BZY00687000 |  | 2009-04-09 | 37272003 | 脊椎内固定器具 | 4046963182939 | 04046963182939 | 個 | 1
SP | SW584T | S4 六角ｴﾝﾄﾞ付きｽﾄﾚｰﾄﾛｯﾄﾞ､径5.5X長100mm | 個 | 1 | 44300 | 36500 | 個 | 固定用内副子・ＦＭ | 3 | 高度管理医療機器 |  | 承認品 | 21600BZY00687000 |  | 2009-04-09 | 37272003 | 脊椎内固定器具 | 4046963182946 | 04046963182946 | 個 | 1
SP | SW585T | S4 六角ｴﾝﾄﾞ付きｽﾄﾚｰﾄﾛｯﾄﾞ､径5.5X長110mm | 個 | 1 | 44300 | 36500 | 個 | 固定用内副子・ＦＭ | 3 | 高度管理医療機器 |  | 承認品 | 21600BZY00687000 |  | 2009-04-09 | 37272003 | 脊椎内固定器具 | 4046963182953 | 04046963182953 | 個 | 1
SP | SW586T | S4 六角ｴﾝﾄﾞ付きｽﾄﾚｰﾄﾛｯﾄﾞ､径5.5X長120mm | 個 | 1 | 44300 | 36500 | 個 | 固定用内副子・ＦＭ | 3 | 高度管理医療機器 |  | 承認品 | 21600BZY00687000 |  | 2009-04-09 | 37272003 | 脊椎内固定器具 | 4046963182960 | 04046963182960 | 個 | 1
SP | SW587T | S4 六角ｴﾝﾄﾞ付きｽﾄﾚｰﾄﾛｯﾄﾞ､径5.5X長150mm | 個 | 1 | 44300 | 36500 | 個 | 固定用内副子・ＦＭ | 3 | 高度管理医療機器 |  | 承認品 | 21600BZY00687000 |  | 2011-05-23 | 37272003 | 脊椎内固定器具 | 4046963460235 | 04046963460235 | 個 | 1
SP | SW588T | S4 六角ｴﾝﾄﾞ付きｽﾄﾚｰﾄﾛｯﾄﾞ､径5.5X長180mm | 個 | 1 | 44300 | 36500 | 個 | 固定用内副子・ＦＭ | 3 | 高度管理医療機器 |  | 承認品 | 21600BZY00687000 |  | 2011-05-23 | 37272003 | 脊椎内固定器具 | 4046963460242 | 04046963460242 | 個 | 1
SP | SW589T | S4 六角ｴﾝﾄﾞ付きｽﾄﾚｰﾄﾛｯﾄﾞ､径5.5X長200mm | 個 | 1 | 44300 | 36500 | 個 | 固定用内副子・ＦＭ | 3 | 高度管理医療機器 |  | 承認品 | 21600BZY00687000 |  | 2011-05-23 | 37272003 | 脊椎内固定器具 | 4046963460259 | 04046963460259 | 個 | 1
SP | SW590T | S4 六角ｴﾝﾄﾞ付きｽﾄﾚｰﾄﾛｯﾄﾞ､径5.5X長300mm | 個 | 1 | 44300 | 36500 | 個 | 固定用内副子・ＦＭ | 3 | 高度管理医療機器 |  | 承認品 | 21600BZY00687000 |  | 2011-05-23 | 37272003 | 脊椎内固定器具 | 4046963460266 | 04046963460266 | 個 | 1
SP | SW591T | S4 六角ｴﾝﾄﾞ付きｽﾄﾚｰﾄﾛｯﾄﾞ､径5.5X長400mm | 個 | 1 | 44300 | 36500 | 個 | 固定用内副子・ＦＭ | 3 | 高度管理医療機器 |  | 承認品 | 21600BZY00687000 |  | 2011-05-23 | 37272003 | 脊椎内固定器具 | 4046963460273 | 04046963460273 | 個 | 1
SP | SW592T | S4 六角ｴﾝﾄﾞ付きｽﾄﾚｰﾄﾛｯﾄﾞ､径5.5X長500mm | 個 | 1 | 44300 | 36500 | 個 | 固定用内副子・ＦＭ | 3 | 高度管理医療機器 |  | 承認品 | 21600BZY00687000 |  | 2011-05-23 | 37272003 | 脊椎内固定器具 | 4046963460280 | 04046963460280 | 個 | 1
SP | SW653T | S4 ﾌﾟﾘﾍﾞﾝﾄﾛｯﾄﾞ､径5.5X長30mm | 個 | 1 | 44300 | 36500 | 個 | 固定用内副子・ＦＭ | 3 | 高度管理医療機器 |  | 承認品 | 21600BZY00687000 |  | 2004-12-22 | 37272003 | 脊椎内固定器具 | 4038653404681 | 04038653404681 | 個 | 1
SP | SW654T | S4 ﾌﾟﾘﾍﾞﾝﾄﾛｯﾄﾞ､径5.5X長35mm | 個 | 1 | 44300 | 36500 | 個 | 固定用内副子・ＦＭ | 3 | 高度管理医療機器 |  | 承認品 | 21600BZY00687000 |  | 2004-12-22 | 37272003 | 脊椎内固定器具 | 4038653400720 | 04038653400720 | 個 | 1
SP | SW655T | S4 ﾌﾟﾘﾍﾞﾝﾄﾛｯﾄﾞ､径5.5X長40mm | 個 | 1 | 44300 | 36500 | 個 | 固定用内副子・ＦＭ | 3 | 高度管理医療機器 |  | 承認品 | 21600BZY00687000 |  | 2004-12-22 | 37272003 | 脊椎内固定器具 | 4038653400737 | 04038653400737 | 個 | 1
SP | SW656T | S4 ﾌﾟﾘﾍﾞﾝﾄﾛｯﾄﾞ､径5.5X長45mm | 個 | 1 | 44300 | 36500 | 個 | 固定用内副子・ＦＭ | 3 | 高度管理医療機器 |  | 承認品 | 21600BZY00687000 |  | 2004-12-22 | 37272003 | 脊椎内固定器具 | 4038653400744 | 04038653400744 | 個 | 1
SP | SW657T | S4 ﾌﾟﾘﾍﾞﾝﾄﾛｯﾄﾞ､径5.5X長50mm | 個 | 1 | 44300 | 36500 | 個 | 固定用内副子・ＦＭ | 3 | 高度管理医療機器 |  | 承認品 | 21600BZY00687000 |  | 2004-12-22 | 37272003 | 脊椎内固定器具 | 4038653400751 | 04038653400751 | 個 | 1
SP | SW658T | S4 ﾌﾟﾘﾍﾞﾝﾄﾛｯﾄﾞ､径5.5X長55mm | 個 | 1 | 44300 | 36500 | 個 | 固定用内副子・ＦＭ | 3 | 高度管理医療機器 |  | 承認品 | 21600BZY00687000 |  | 2004-12-22 | 37272003 | 脊椎内固定器具 | 4038653400768 | 04038653400768 | 個 | 1
SP | SW659T | S4 ﾌﾟﾘﾍﾞﾝﾄﾛｯﾄﾞ､径5.5X長60mm | 個 | 1 | 44300 | 36500 | 個 | 固定用内副子・ＦＭ | 3 | 高度管理医療機器 |  | 承認品 | 21600BZY00687000 |  | 2004-12-22 | 37272003 | 脊椎内固定器具 | 4038653400775 | 04038653400775 | 個 | 1
SP | SW661T | S4 ﾌﾟﾘﾍﾞﾝﾄﾛｯﾄﾞ､径5.5X長70mm | 個 | 1 | 44300 | 36500 | 個 | 固定用内副子・ＦＭ | 3 | 高度管理医療機器 |  | 承認品 | 21600BZY00687000 |  | 2004-12-22 | 37272003 | 脊椎内固定器具 | 4038653400782 | 04038653400782 | 個 | 1
SP | SW662T | S4 ﾌﾟﾘﾍﾞﾝﾄﾛｯﾄﾞ､径5.5X長80mm | 個 | 1 | 44300 | 36500 | 個 | 固定用内副子・ＦＭ | 3 | 高度管理医療機器 |  | 承認品 | 21600BZY00687000 |  | 2004-12-22 | 37272003 | 脊椎内固定器具 | 4038653400799 | 04038653400799 | 個 | 1
SP | SW663T | S4 ﾌﾟﾘﾍﾞﾝﾄﾛｯﾄﾞ､径5.5X長90mm | 個 | 1 | 44300 | 36500 | 個 | 固定用内副子・ＦＭ | 3 | 高度管理医療機器 |  | 承認品 | 21600BZY00687000 |  | 2004-12-22 | 37272003 | 脊椎内固定器具 | 4038653404698 | 04038653404698 | 個 | 1
SP | SW664T | S4 ｽﾄﾚｰﾄﾛｯﾄﾞ､径5.5X長100mm | 個 | 1 | 44300 | 36500 | 個 | 固定用内副子・ＦＭ | 3 | 高度管理医療機器 |  | 承認品 | 21600BZY00687000 |  | 2004-12-22 | 37272003 | 脊椎内固定器具 | 4038653400805 | 04038653400805 | 個 | 1
SP | SW666T | S4 ｽﾄﾚｰﾄﾛｯﾄﾞ､径5.5X長120mm | 個 | 1 | 44300 | 36500 | 個 | 固定用内副子・ＦＭ | 3 | 高度管理医療機器 |  | 承認品 | 21600BZY00687000 |  | 2004-12-22 | 37272003 | 脊椎内固定器具 | 4038653400812 | 04038653400812 | 個 | 1
SP | SW667T | S4 ｽﾄﾚｰﾄﾛｯﾄﾞ､径5.5X長150mm | 個 | 1 | 44300 | 36500 | 個 | 固定用内副子・ＦＭ | 3 | 高度管理医療機器 |  | 承認品 | 21600BZY00687000 |  | 2004-12-22 | 37272003 | 脊椎内固定器具 | 4038653400829 | 04038653400829 | 個 | 1
SP | SW668T | S4 ｽﾄﾚｰﾄﾛｯﾄﾞ､径5.5X長180mm | 個 | 1 | 44300 | 36500 | 個 | 固定用内副子・ＦＭ | 3 | 高度管理医療機器 |  | 承認品 | 21600BZY00687000 |  | 2004-12-22 | 37272003 | 脊椎内固定器具 | 4038653400836 | 04038653400836 | 個 | 1
SP | SW669T | S4 ｽﾄﾚｰﾄﾛｯﾄﾞ､径5.5X長200mm | 個 | 1 | 44300 | 36500 | 個 | 固定用内副子・ＦＭ | 3 | 高度管理医療機器 |  | 承認品 | 21600BZY00687000 |  | 2004-12-22 | 37272003 | 脊椎内固定器具 | 4038653400843 | 04038653400843 | 個 | 1
SP | SW670T | S4 ｽﾄﾚｰﾄﾛｯﾄﾞ､径5.5X長300mm | 個 | 1 | 44300 | 36500 | 個 | 固定用内副子・ＦＭ | 3 | 高度管理医療機器 |  | 承認品 | 21600BZY00687000 |  | 2004-12-22 | 37272003 | 脊椎内固定器具 | 4038653404704 | 04038653404704 | 個 | 1
SP | SW671T | S4 ｽﾄﾚｰﾄﾛｯﾄﾞ､径5.5X長400mm | 個 | 1 | 44300 | 36500 | 個 | 固定用内副子・ＦＭ | 3 | 高度管理医療機器 |  | 承認品 | 21600BZY00687000 |  | 2004-12-22 | 37272003 | 脊椎内固定器具 | 4038653400850 | 04038653400850 | 個 | 1
SP | SW672T | S4 ｽﾄﾚｰﾄﾛｯﾄﾞ､径5.5X長500mm | 個 | 1 | 44300 | 36500 | 個 | 固定用内副子・ＦＭ | 3 | 高度管理医療機器 |  | 承認品 | 21600BZY00687000 |  | 2004-12-22 | 37272003 | 脊椎内固定器具 | 4038653400867 | 04038653400867 | 個 | 1
SP | SW674T | S4 ｽﾄﾚｰﾄﾛｯﾄﾞ､径5.5X長35mm | 個 | 1 | 44300 | 36500 | 個 | 固定用内副子・ＦＭ | 3 | 高度管理医療機器 |  | 承認品 | 21600BZY00687000 |  | 2004-12-22 | 37272003 | 脊椎内固定器具 | 4038653401666 | 04038653401666 | 個 | 1
SP | SW675T | S4 ｽﾄﾚｰﾄﾛｯﾄﾞ､径5.5X長40mm | 個 | 1 | 44300 | 36500 | 個 | 固定用内副子・ＦＭ | 3 | 高度管理医療機器 |  | 承認品 | 21600BZY00687000 |  | 2004-12-22 | 37272003 | 脊椎内固定器具 | 4038653401673 | 04038653401673 | 個 | 1
SP | SW676T | S4 ｽﾄﾚｰﾄﾛｯﾄﾞ､径5.5X長45mm | 個 | 1 | 44300 | 36500 | 個 | 固定用内副子・ＦＭ | 3 | 高度管理医療機器 |  | 承認品 | 21600BZY00687000 |  | 2004-12-22 | 37272003 | 脊椎内固定器具 | 4038653401697 | 04038653401697 | 個 | 1
SP | SW677T | S4 ｽﾄﾚｰﾄﾛｯﾄﾞ､径5.5X長50mm | 個 | 1 | 44300 | 36500 | 個 | 固定用内副子・ＦＭ | 3 | 高度管理医療機器 |  | 承認品 | 21600BZY00687000 |  | 2004-12-22 | 37272003 | 脊椎内固定器具 | 4038653401703 | 04038653401703 | 個 | 1
SP | SW678T | S4 ｽﾄﾚｰﾄﾛｯﾄﾞ､径5.5X長55mm | 個 | 1 | 44300 | 36500 | 個 | 固定用内副子・ＦＭ | 3 | 高度管理医療機器 |  | 承認品 | 21600BZY00687000 |  | 2004-12-22 | 37272003 | 脊椎内固定器具 | 4038653401710 | 04038653401710 | 個 | 1
SP | SW679T | S4 ｽﾄﾚｰﾄﾛｯﾄﾞ､径5.5X長60mm | 個 | 1 | 44300 | 36500 | 個 | 固定用内副子・ＦＭ | 3 | 高度管理医療機器 |  | 承認品 | 21600BZY00687000 |  | 2004-12-22 | 37272003 | 脊椎内固定器具 | 4038653401727 | 04038653401727 | 個 | 1
SP | SW681T | S4 ｽﾄﾚｰﾄﾛｯﾄﾞ､径5.5X長70mm | 個 | 1 | 44300 | 36500 | 個 | 固定用内副子・ＦＭ | 3 | 高度管理医療機器 |  | 承認品 | 21600BZY00687000 |  | 2004-12-22 | 37272003 | 脊椎内固定器具 | 4038653401734 | 04038653401734 | 個 | 1
SP | SW682T | S4 ｽﾄﾚｰﾄﾛｯﾄﾞ､径5.5X長80mm | 個 | 1 | 44300 | 36500 | 個 | 固定用内副子・ＦＭ | 3 | 高度管理医療機器 |  | 承認品 | 21600BZY00687000 |  | 2004-12-22 | 37272003 | 脊椎内固定器具 | 4038653401741 | 04038653401741 | 個 | 1
SP | SW684T | S4 ﾌﾟﾘﾍﾞﾝﾄﾛｯﾄﾞ､径5.5X長100mm | 個 | 1 | 44300 | 36500 | 個 | 固定用内副子・ＦＭ | 3 | 高度管理医療機器 |  | 承認品 | 21600BZY00687000 |  | 2004-12-22 | 37272003 | 脊椎内固定器具 | 4038653404711 | 04038653404711 | 個 | 1
SP | SW701T | S4 ﾓﾉｱｷｼｬﾙｽｸﾘｭｰ､φ4.5X25mm | 個 | 1 | 76200 | 63100 | 個 | 固定用内副子・ＦＱ－Ｆ | 3 | 高度管理医療機器 |  | 承認品 | 21600BZY00687000 |  | 2004-12-22 | 37272003 | 脊椎内固定器具 | 4038653405138 | 04038653405138 | 個 | 1
SP | SW702T | S4 ﾓﾉｱｷｼｬﾙｽｸﾘｭｰ､φ4.5X30mm | 個 | 1 | 76200 | 63100 | 個 | 固定用内副子・ＦＱ－Ｆ | 3 | 高度管理医療機器 |  | 承認品 | 21600BZY00687000 |  | 2004-12-22 | 37272003 | 脊椎内固定器具 | 4038653400980 | 04038653400980 | 個 | 1
SP | SW703T | S4 ﾓﾉｱｷｼｬﾙｽｸﾘｭｰ､φ4.5X35mm | 個 | 1 | 76200 | 63100 | 個 | 固定用内副子・ＦＱ－Ｆ | 3 | 高度管理医療機器 |  | 承認品 | 21600BZY00687000 |  | 2004-12-22 | 37272003 | 脊椎内固定器具 | 4038653400997 | 04038653400997 | 個 | 1
SP | SW704T | S4 ﾓﾉｱｷｼｬﾙｽｸﾘｭｰ､φ4.5X40mm | 個 | 1 | 76200 | 63100 | 個 | 固定用内副子・ＦＱ－Ｆ | 3 | 高度管理医療機器 |  | 承認品 | 21600BZY00687000 |  | 2004-12-22 | 37272003 | 脊椎内固定器具 | 4038653401000 | 04038653401000 | 個 | 1
SP | SW706T | S4 ﾓﾉｱｷｼｬﾙｽｸﾘｭｰ､φ4.5X45mm | 個 | 1 | 76200 | 63100 | 個 | 固定用内副子・ＦＱ－Ｆ | 3 | 高度管理医療機器 |  | 承認品 | 21600BZY00687000 |  | 2004-12-22 | 37272003 | 脊椎内固定器具 | 4038653401017 | 04038653401017 | 個 | 1
SP | SW707T | S4 ﾓﾉｱｷｼｬﾙｽｸﾘｭｰ､φ4.5X50mm | 個 | 1 | 76200 | 63100 | 個 | 固定用内副子・ＦＱ－Ｆ | 3 | 高度管理医療機器 |  | 承認品 | 21600BZY00687000 |  | 2004-12-22 | 37272003 | 脊椎内固定器具 | 4038653401024 | 04038653401024 | 個 | 1
SP | SW711T | S4 ﾓﾉｱｷｼｬﾙｽｸﾘｭｰ､φ5X25mm | 個 | 1 | 76200 | 63100 | 個 | 固定用内副子・ＦＱ－Ｆ | 3 | 高度管理医療機器 |  | 承認品 | 21600BZY00687000 |  | 2004-12-22 | 37272003 | 脊椎内固定器具 | 4038653405152 | 04038653405152 | 個 | 1
SP | SW712T | S4 ﾓﾉｱｷｼｬﾙｽｸﾘｭｰ､φ5X30mm | 個 | 1 | 76200 | 63100 | 個 | 固定用内副子・ＦＱ－Ｆ | 3 | 高度管理医療機器 |  | 承認品 | 21600BZY00687000 |  | 2004-12-22 | 37272003 | 脊椎内固定器具 | 4038653401031 | 04038653401031 | 個 | 1
SP | SW713T | S4 ﾓﾉｱｷｼｬﾙｽｸﾘｭｰ､φ5X35mm | 個 | 1 | 76200 | 63100 | 個 | 固定用内副子・ＦＱ－Ｆ | 3 | 高度管理医療機器 |  | 承認品 | 21600BZY00687000 |  | 2004-12-22 | 37272003 | 脊椎内固定器具 | 4038653401048 | 04038653401048 | 個 | 1
SP | SW714T | S4 ﾓﾉｱｷｼｬﾙｽｸﾘｭｰ､φ5X40mm | 個 | 1 | 76200 | 63100 | 個 | 固定用内副子・ＦＱ－Ｆ | 3 | 高度管理医療機器 |  | 承認品 | 21600BZY00687000 |  | 2004-12-22 | 37272003 | 脊椎内固定器具 | 4038653401055 | 04038653401055 | 個 | 1
SP | SW716T | S4 ﾓﾉｱｷｼｬﾙｽｸﾘｭｰ､φ5X45mm | 個 | 1 | 76200 | 63100 | 個 | 固定用内副子・ＦＱ－Ｆ | 3 | 高度管理医療機器 |  | 承認品 | 21600BZY00687000 |  | 2004-12-22 | 37272003 | 脊椎内固定器具 | 4038653401062 | 04038653401062 | 個 | 1
SP | SW717T | S4 ﾓﾉｱｷｼｬﾙｽｸﾘｭｰ､φ5X50mm | 個 | 1 | 76200 | 63100 | 個 | 固定用内副子・ＦＱ－Ｆ | 3 | 高度管理医療機器 |  | 承認品 | 21600BZY00687000 |  | 2004-12-22 | 37272003 | 脊椎内固定器具 | 4038653401079 | 04038653401079 | 個 | 1
SP | SW721T | S4 ﾓﾉｱｷｼｬﾙｽｸﾘｭｰ､φ6X25mm | 個 | 1 | 76200 | 63100 | 個 | 固定用内副子・ＦＱ－Ｆ | 3 | 高度管理医療機器 |  | 承認品 | 21600BZY00687000 |  | 2004-12-22 | 37272003 | 脊椎内固定器具 | 4038653405169 | 04038653405169 | 個 | 1
SP | SW722T | S4 ﾓﾉｱｷｼｬﾙｽｸﾘｭｰ､φ6X30mm | 個 | 1 | 76200 | 63100 | 個 | 固定用内副子・ＦＱ－Ｆ | 3 | 高度管理医療機器 |  | 承認品 | 21600BZY00687000 |  | 2004-12-22 | 37272003 | 脊椎内固定器具 | 4038653401086 | 04038653401086 | 個 | 1
SP | SW723T | S4 ﾓﾉｱｷｼｬﾙｽｸﾘｭｰ､φ6X35mm | 個 | 1 | 76200 | 63100 | 個 | 固定用内副子・ＦＱ－Ｆ | 3 | 高度管理医療機器 |  | 承認品 | 21600BZY00687000 |  | 2004-12-22 | 37272003 | 脊椎内固定器具 | 4038653401093 | 04038653401093 | 個 | 1
SP | SW724T | S4 ﾓﾉｱｷｼｬﾙｽｸﾘｭｰ､φ6X40mm | 個 | 1 | 76200 | 63100 | 個 | 固定用内副子・ＦＱ－Ｆ | 3 | 高度管理医療機器 |  | 承認品 | 21600BZY00687000 |  | 2004-12-22 | 37272003 | 脊椎内固定器具 | 4038653401109 | 04038653401109 | 個 | 1
SP | SW726T | S4 ﾓﾉｱｷｼｬﾙｽｸﾘｭｰ､φ6X45mm | 個 | 1 | 76200 | 63100 | 個 | 固定用内副子・ＦＱ－Ｆ | 3 | 高度管理医療機器 |  | 承認品 | 21600BZY00687000 |  | 2004-12-22 | 37272003 | 脊椎内固定器具 | 4038653401116 | 04038653401116 | 個 | 1
SP | SW727T | S4 ﾓﾉｱｷｼｬﾙｽｸﾘｭｰ､φ6X50mm | 個 | 1 | 76200 | 63100 | 個 | 固定用内副子・ＦＱ－Ｆ | 3 | 高度管理医療機器 |  | 承認品 | 21600BZY00687000 |  | 2004-12-22 | 37272003 | 脊椎内固定器具 | 4038653401123 | 04038653401123 | 個 | 1
SP | SW728T | S4 ﾓﾉｱｷｼｬﾙｽｸﾘｭｰ､φ6X55mm | 個 | 1 | 76200 | 63100 | 個 | 固定用内副子・ＦＱ－Ｆ | 3 | 高度管理医療機器 |  | 承認品 | 21600BZY00687000 |  | 2004-12-22 | 37272003 | 脊椎内固定器具 | 4038653401130 | 04038653401130 | 個 | 1
SP | SW729T | S4 ﾓﾉｱｷｼｬﾙｽｸﾘｭｰ､φ6X60mm | 個 | 1 | 76200 | 63100 | 個 | 固定用内副子・ＦＱ－Ｆ | 3 | 高度管理医療機器 |  | 承認品 | 21600BZY00687000 |  | 2004-12-22 | 37272003 | 脊椎内固定器具 | 4038653401147 | 04038653401147 | 個 | 1
SP | SW731T | S4 ﾓﾉｱｷｼｬﾙｽｸﾘｭｰ､φ7X25mm | 個 | 1 | 76200 | 63100 | 個 | 固定用内副子・ＦＱ－Ｆ | 3 | 高度管理医療機器 |  | 承認品 | 21600BZY00687000 |  | 2004-12-22 | 37272003 | 脊椎内固定器具 | 4038653405176 | 04038653405176 | 個 | 1
SP | SW732T | S4 ﾓﾉｱｷｼｬﾙｽｸﾘｭｰ､φ7X30mm | 個 | 1 | 76200 | 63100 | 個 | 固定用内副子・ＦＱ－Ｆ | 3 | 高度管理医療機器 |  | 承認品 | 21600BZY00687000 |  | 2004-12-22 | 37272003 | 脊椎内固定器具 | 4038653401154 | 04038653401154 | 個 | 1
SP | SW733T | S4 ﾓﾉｱｷｼｬﾙｽｸﾘｭｰ､φ7X35mm | 個 | 1 | 76200 | 63100 | 個 | 固定用内副子・ＦＱ－Ｆ | 3 | 高度管理医療機器 |  | 承認品 | 21600BZY00687000 |  | 2004-12-22 | 37272003 | 脊椎内固定器具 | 4038653401161 | 04038653401161 | 個 | 1
SP | SW734T | S4 ﾓﾉｱｷｼｬﾙｽｸﾘｭｰ､φ7X40mm | 個 | 1 | 76200 | 63100 | 個 | 固定用内副子・ＦＱ－Ｆ | 3 | 高度管理医療機器 |  | 承認品 | 21600BZY00687000 |  | 2004-12-22 | 37272003 | 脊椎内固定器具 | 4038653401178 | 04038653401178 | 個 | 1
SP | SW736T | S4 ﾓﾉｱｷｼｬﾙｽｸﾘｭｰ､φ7X45mm | 個 | 1 | 76200 | 63100 | 個 | 固定用内副子・ＦＱ－Ｆ | 3 | 高度管理医療機器 |  | 承認品 | 21600BZY00687000 |  | 2004-12-22 | 37272003 | 脊椎内固定器具 | 4038653401185 | 04038653401185 | 個 | 1
SP | SW737T | S4 ﾓﾉｱｷｼｬﾙｽｸﾘｭｰ､φ7X50mm | 個 | 1 | 76200 | 63100 | 個 | 固定用内副子・ＦＱ－Ｆ | 3 | 高度管理医療機器 |  | 承認品 | 21600BZY00687000 |  | 2004-12-22 | 37272003 | 脊椎内固定器具 | 4038653401192 | 04038653401192 | 個 | 1
SP | SW738T | S4 ﾓﾉｱｷｼｬﾙｽｸﾘｭｰ､φ7X55mm | 個 | 1 | 76200 | 63100 | 個 | 固定用内副子・ＦＱ－Ｆ | 3 | 高度管理医療機器 |  | 承認品 | 21600BZY00687000 |  | 2004-12-22 | 37272003 | 脊椎内固定器具 | 4038653401208 | 04038653401208 | 個 | 1
SP | SW739T | S4 ﾓﾉｱｷｼｬﾙｽｸﾘｭｰ､φ7X60mm | 個 | 1 | 76200 | 63100 | 個 | 固定用内副子・ＦＱ－Ｆ | 3 | 高度管理医療機器 |  | 承認品 | 21600BZY00687000 |  | 2004-12-22 | 37272003 | 脊椎内固定器具 | 4038653401215 | 04038653401215 | 個 | 1
SP | SW742T | S4 ﾓﾉｱｷｼｬﾙｽｸﾘｭｰ､φ8X30mm | 個 | 1 | 76200 | 63100 | 個 | 固定用内副子・ＦＱ－Ｆ | 3 | 高度管理医療機器 |  | 承認品 | 21600BZY00687000 |  | 2004-12-22 | 37272003 | 脊椎内固定器具 | 4038653401222 | 04038653401222 | 個 | 1
SP | SW743T | S4 ﾓﾉｱｷｼｬﾙｽｸﾘｭｰ､φ8X35mm | 個 | 1 | 76200 | 63100 | 個 | 固定用内副子・ＦＱ－Ｆ | 3 | 高度管理医療機器 |  | 承認品 | 21600BZY00687000 |  | 2004-12-22 | 37272003 | 脊椎内固定器具 | 4038653401239 | 04038653401239 | 個 | 1
SP | SW744T | S4 ﾓﾉｱｷｼｬﾙｽｸﾘｭｰ､φ8X40mm | 個 | 1 | 76200 | 63100 | 個 | 固定用内副子・ＦＱ－Ｆ | 3 | 高度管理医療機器 |  | 承認品 | 21600BZY00687000 |  | 2004-12-22 | 37272003 | 脊椎内固定器具 | 4038653401246 | 04038653401246 | 個 | 1
SP | SW746T | S4 ﾓﾉｱｷｼｬﾙｽｸﾘｭｰ､φ8X45mm | 個 | 1 | 76200 | 63100 | 個 | 固定用内副子・ＦＱ－Ｆ | 3 | 高度管理医療機器 |  | 承認品 | 21600BZY00687000 |  | 2004-12-22 | 37272003 | 脊椎内固定器具 | 4038653401253 | 04038653401253 | 個 | 1
SP | SW747T | S4 ﾓﾉｱｷｼｬﾙｽｸﾘｭｰ､φ8X50mm | 個 | 1 | 76200 | 63100 | 個 | 固定用内副子・ＦＱ－Ｆ | 3 | 高度管理医療機器 |  | 承認品 | 21600BZY00687000 |  | 2004-12-22 | 37272003 | 脊椎内固定器具 | 4038653401260 | 04038653401260 | 個 | 1
SP | SW748T | S4 ﾓﾉｱｷｼｬﾙｽｸﾘｭｰ､φ8X55mm | 個 | 1 | 76200 | 63100 | 個 | 固定用内副子・ＦＱ－Ｆ | 3 | 高度管理医療機器 |  | 承認品 | 21600BZY00687000 |  | 2004-12-22 | 37272003 | 脊椎内固定器具 | 4038653401277 | 04038653401277 | 個 | 1
SP | SW749T | S4 ﾓﾉｱｷｼｬﾙｽｸﾘｭｰ､φ8X60mm | 個 | 1 | 76200 | 63100 | 個 | 固定用内副子・ＦＱ－Ｆ | 3 | 高度管理医療機器 |  | 承認品 | 21600BZY00687000 |  | 2004-12-22 | 37272003 | 脊椎内固定器具 | 4038653401284 | 04038653401284 | 個 | 1
SP | SW751T | S4 ﾎﾟﾘｱｷｼｬﾙｽｸﾘｭｰ､φ4.5X25mm | 個 | 1 | 104000 | 79100 | 個 | 固定用内副子・ＦＱ－Ｖ | 3 | 高度管理医療機器 |  | 承認品 | 21600BZY00687000 |  | 2004-12-22 | 37272003 | 脊椎内固定器具 | 4038653405206 | 04038653405206 | 個 | 1
SP | SW752T | S4 ﾎﾟﾘｱｷｼｬﾙｽｸﾘｭｰ､φ4.5X30mm | 個 | 1 | 104000 | 79100 | 個 | 固定用内副子・ＦＱ－Ｖ | 3 | 高度管理医療機器 |  | 承認品 | 21600BZY00687000 |  | 2004-12-22 | 37272003 | 脊椎内固定器具 | 4038653401291 | 04038653401291 | 個 | 1
SP | SW753T | S4 ﾎﾟﾘｱｷｼｬﾙｽｸﾘｭｰ､φ4.5X35mm | 個 | 1 | 104000 | 79100 | 個 | 固定用内副子・ＦＱ－Ｖ | 3 | 高度管理医療機器 |  | 承認品 | 21600BZY00687000 |  | 2004-12-22 | 37272003 | 脊椎内固定器具 | 4038653401307 | 04038653401307 | 個 | 1
SP | SW754T | S4 ﾎﾟﾘｱｷｼｬﾙｽｸﾘｭｰ､φ4.5X40mm | 個 | 1 | 104000 | 79100 | 個 | 固定用内副子・ＦＱ－Ｖ | 3 | 高度管理医療機器 |  | 承認品 | 21600BZY00687000 |  | 2004-12-22 | 37272003 | 脊椎内固定器具 | 4038653401314 | 04038653401314 | 個 | 1
SP | SW756T | S4 ﾎﾟﾘｱｷｼｬﾙｽｸﾘｭｰ､φ4.5X45mm | 個 | 1 | 104000 | 79100 | 個 | 固定用内副子・ＦＱ－Ｖ | 3 | 高度管理医療機器 |  | 承認品 | 21600BZY00687000 |  | 2004-12-22 | 37272003 | 脊椎内固定器具 | 4038653401321 | 04038653401321 | 個 | 1
SP | SW757T | S4 ﾎﾟﾘｱｷｼｬﾙｽｸﾘｭｰ､φ4.5X50mm | 個 | 1 | 104000 | 79100 | 個 | 固定用内副子・ＦＱ－Ｖ | 3 | 高度管理医療機器 |  | 承認品 | 21600BZY00687000 |  | 2004-12-22 | 37272003 | 脊椎内固定器具 | 4038653401338 | 04038653401338 | 個 | 1
SP | SW761T | S4 ﾎﾟﾘｱｷｼｬﾙｽｸﾘｭｰ､φ5X25mm | 個 | 1 | 104000 | 79100 | 個 | 固定用内副子・ＦＱ－Ｖ | 3 | 高度管理医療機器 |  | 承認品 | 21600BZY00687000 |  | 2004-12-22 | 37272003 | 脊椎内固定器具 | 4038653405213 | 04038653405213 | 個 | 1
SP | SW762T | S4 ﾎﾟﾘｱｷｼｬﾙｽｸﾘｭｰ､φ5X30mm | 個 | 1 | 104000 | 79100 | 個 | 固定用内副子・ＦＱ－Ｖ | 3 | 高度管理医療機器 |  | 承認品 | 21600BZY00687000 |  | 2004-12-22 | 37272003 | 脊椎内固定器具 | 4038653401345 | 04038653401345 | 個 | 1
SP | SW763T | S4 ﾎﾟﾘｱｷｼｬﾙｽｸﾘｭｰ､φ5X35mm | 個 | 1 | 104000 | 79100 | 個 | 固定用内副子・ＦＱ－Ｖ | 3 | 高度管理医療機器 |  | 承認品 | 21600BZY00687000 |  | 2004-12-22 | 37272003 | 脊椎内固定器具 | 4038653401352 | 04038653401352 | 個 | 1
SP | SW764T | S4 ﾎﾟﾘｱｷｼｬﾙｽｸﾘｭｰ､φ5X40mm | 個 | 1 | 104000 | 79100 | 個 | 固定用内副子・ＦＱ－Ｖ | 3 | 高度管理医療機器 |  | 承認品 | 21600BZY00687000 |  | 2004-12-22 | 37272003 | 脊椎内固定器具 | 4038653401369 | 04038653401369 | 個 | 1
SP | SW766T | S4 ﾎﾟﾘｱｷｼｬﾙｽｸﾘｭｰ､φ5X45mm | 個 | 1 | 104000 | 79100 | 個 | 固定用内副子・ＦＱ－Ｖ | 3 | 高度管理医療機器 |  | 承認品 | 21600BZY00687000 |  | 2004-12-22 | 37272003 | 脊椎内固定器具 | 4038653401376 | 04038653401376 | 個 | 1
SP | SW767T | S4 ﾎﾟﾘｱｷｼｬﾙｽｸﾘｭｰ､φ5X50mm | 個 | 1 | 104000 | 79100 | 個 | 固定用内副子・ＦＱ－Ｖ | 3 | 高度管理医療機器 |  | 承認品 | 21600BZY00687000 |  | 2004-12-22 | 37272003 | 脊椎内固定器具 | 4038653401383 | 04038653401383 | 個 | 1
SP | SW771T | S4 ﾎﾟﾘｱｷｼｬﾙｽｸﾘｭｰ､φ6X25mm | 個 | 1 | 104000 | 79100 | 個 | 固定用内副子・ＦＱ－Ｖ | 3 | 高度管理医療機器 |  | 承認品 | 21600BZY00687000 |  | 2004-12-22 | 37272003 | 脊椎内固定器具 | 4038653404674 | 04038653404674 | 個 | 1
SP | SW772T | S4 ﾎﾟﾘｱｷｼｬﾙｽｸﾘｭｰ､φ6X30mm | 個 | 1 | 104000 | 79100 | 個 | 固定用内副子・ＦＱ－Ｖ | 3 | 高度管理医療機器 |  | 承認品 | 21600BZY00687000 |  | 2004-12-22 | 37272003 | 脊椎内固定器具 | 4038653401390 | 04038653401390 | 個 | 1
SP | SW773T | S4 ﾎﾟﾘｱｷｼｬﾙｽｸﾘｭｰ､φ6X35mm | 個 | 1 | 104000 | 79100 | 個 | 固定用内副子・ＦＱ－Ｖ | 3 | 高度管理医療機器 |  | 承認品 | 21600BZY00687000 |  | 2004-12-22 | 37272003 | 脊椎内固定器具 | 4038653401406 | 04038653401406 | 個 | 1
SP | SW774T | S4 ﾎﾟﾘｱｷｼｬﾙｽｸﾘｭｰ､φ6X40mm | 個 | 1 | 104000 | 79100 | 個 | 固定用内副子・ＦＱ－Ｖ | 3 | 高度管理医療機器 |  | 承認品 | 21600BZY00687000 |  | 2004-12-22 | 37272003 | 脊椎内固定器具 | 4038653401413 | 04038653401413 | 個 | 1
SP | SW776T | S4 ﾎﾟﾘｱｷｼｬﾙｽｸﾘｭｰ､φ6X45mm | 個 | 1 | 104000 | 79100 | 個 | 固定用内副子・ＦＱ－Ｖ | 3 | 高度管理医療機器 |  | 承認品 | 21600BZY00687000 |  | 2004-12-22 | 37272003 | 脊椎内固定器具 | 4038653401420 | 04038653401420 | 個 | 1
SP | SW777T | S4 ﾎﾟﾘｱｷｼｬﾙｽｸﾘｭｰ､φ6X50mm | 個 | 1 | 104000 | 79100 | 個 | 固定用内副子・ＦＱ－Ｖ | 3 | 高度管理医療機器 |  | 承認品 | 21600BZY00687000 |  | 2004-12-22 | 37272003 | 脊椎内固定器具 | 4038653401437 | 04038653401437 | 個 | 1
SP | SW778T | S4 ﾎﾟﾘｱｷｼｬﾙｽｸﾘｭｰ､φ6X55mm | 個 | 1 | 104000 | 79100 | 個 | 固定用内副子・ＦＱ－Ｖ | 3 | 高度管理医療機器 |  | 承認品 | 21600BZY00687000 |  | 2004-12-22 | 37272003 | 脊椎内固定器具 | 4038653401444 | 04038653401444 | 個 | 1
SP | SW779T | S4 ﾎﾟﾘｱｷｼｬﾙｽｸﾘｭｰ､φ6X60mm | 個 | 1 | 104000 | 79100 | 個 | 固定用内副子・ＦＱ－Ｖ | 3 | 高度管理医療機器 |  | 承認品 | 21600BZY00687000 |  | 2004-12-22 | 37272003 | 脊椎内固定器具 | 4038653401451 | 04038653401451 | 個 | 1
SP | SW781T | S4 ﾎﾟﾘｱｷｼｬﾙｽｸﾘｭｰ､φ7X25mm | 個 | 1 | 104000 | 79100 | 個 | 固定用内副子・ＦＱ－Ｖ | 3 | 高度管理医療機器 |  | 承認品 | 21600BZY00687000 |  | 2004-12-22 | 37272003 | 脊椎内固定器具 | 4038653405220 | 04038653405220 | 個 | 1
SP | SW782T | S4 ﾎﾟﾘｱｷｼｬﾙｽｸﾘｭｰ､φ7X30mm | 個 | 1 | 104000 | 79100 | 個 | 固定用内副子・ＦＱ－Ｖ | 3 | 高度管理医療機器 |  | 承認品 | 21600BZY00687000 |  | 2004-12-22 | 37272003 | 脊椎内固定器具 | 4038653401468 | 04038653401468 | 個 | 1
SP | SW783T | S4 ﾎﾟﾘｱｷｼｬﾙｽｸﾘｭｰ､φ7X35mm | 個 | 1 | 104000 | 79100 | 個 | 固定用内副子・ＦＱ－Ｖ | 3 | 高度管理医療機器 |  | 承認品 | 21600BZY00687000 |  | 2004-12-22 | 37272003 | 脊椎内固定器具 | 4038653401475 | 04038653401475 | 個 | 1
SP | SW784T | S4 ﾎﾟﾘｱｷｼｬﾙｽｸﾘｭｰ､φ7X40mm | 個 | 1 | 104000 | 79100 | 個 | 固定用内副子・ＦＱ－Ｖ | 3 | 高度管理医療機器 |  | 承認品 | 21600BZY00687000 |  | 2004-12-22 | 37272003 | 脊椎内固定器具 | 4038653401482 | 04038653401482 | 個 | 1
SP | SW786T | S4 ﾎﾟﾘｱｷｼｬﾙｽｸﾘｭｰ､φ7X45mm | 個 | 1 | 104000 | 79100 | 個 | 固定用内副子・ＦＱ－Ｖ | 3 | 高度管理医療機器 |  | 承認品 | 21600BZY00687000 |  | 2004-12-22 | 37272003 | 脊椎内固定器具 | 4038653401499 | 04038653401499 | 個 | 1
SP | SW787T | S4 ﾎﾟﾘｱｷｼｬﾙｽｸﾘｭｰ､φ7X50mm | 個 | 1 | 104000 | 79100 | 個 | 固定用内副子・ＦＱ－Ｖ | 3 | 高度管理医療機器 |  | 承認品 | 21600BZY00687000 |  | 2004-12-22 | 37272003 | 脊椎内固定器具 | 4038653401505 | 04038653401505 | 個 | 1
SP | SW788T | S4 ﾎﾟﾘｱｷｼｬﾙｽｸﾘｭｰ､φ7X55mm | 個 | 1 | 104000 | 79100 | 個 | 固定用内副子・ＦＱ－Ｖ | 3 | 高度管理医療機器 |  | 承認品 | 21600BZY00687000 |  | 2004-12-22 | 37272003 | 脊椎内固定器具 | 4038653401512 | 04038653401512 | 個 | 1
SP | SW789T | S4 ﾎﾟﾘｱｷｼｬﾙｽｸﾘｭｰ､φ7X60mm | 個 | 1 | 104000 | 79100 | 個 | 固定用内副子・ＦＱ－Ｖ | 3 | 高度管理医療機器 |  | 承認品 | 21600BZY00687000 |  | 2004-12-22 | 37272003 | 脊椎内固定器具 | 4038653401529 | 04038653401529 | 個 | 1
SP | SW790T | S4ｾｯﾄｽｸﾘｭｰ | 個 | 1 |  |  |  | 脊椎固定用材料（付属品） | 3 | 高度管理医療機器 |  | 承認品 | 21600BZY00687000 |  | 2004-12-22 | 37272003 | 脊椎内固定器具 | 4038653455256 | 04038653455256 | 個 | 1
SP | SW792T | S4 ﾎﾟﾘｱｷｼｬﾙｽｸﾘｭｰ､φ8X30mm | 個 | 1 | 104000 | 79100 | 個 | 固定用内副子・ＦＱ－Ｖ | 3 | 高度管理医療機器 |  | 承認品 | 21600BZY00687000 |  | 2004-12-22 | 37272003 | 脊椎内固定器具 | 4038653401536 | 04038653401536 | 個 | 1
SP | SW793T | S4 ﾎﾟﾘｱｷｼｬﾙｽｸﾘｭｰ､φ8X35mm | 個 | 1 | 104000 | 79100 | 個 | 固定用内副子・ＦＱ－Ｖ | 3 | 高度管理医療機器 |  | 承認品 | 21600BZY00687000 |  | 2004-12-22 | 37272003 | 脊椎内固定器具 | 4038653401543 | 04038653401543 | 個 | 1
SP | SW794T | S4 ﾎﾟﾘｱｷｼｬﾙｽｸﾘｭｰ､φ8X40mm | 個 | 1 | 104000 | 79100 | 個 | 固定用内副子・ＦＱ－Ｖ | 3 | 高度管理医療機器 |  | 承認品 | 21600BZY00687000 |  | 2004-12-22 | 37272003 | 脊椎内固定器具 | 4038653401550 | 04038653401550 | 個 | 1
SP | SW796T | S4 ﾎﾟﾘｱｷｼｬﾙｽｸﾘｭｰ､φ8X45mm | 個 | 1 | 104000 | 79100 | 個 | 固定用内副子・ＦＱ－Ｖ | 3 | 高度管理医療機器 |  | 承認品 | 21600BZY00687000 |  | 2004-12-22 | 37272003 | 脊椎内固定器具 | 4038653401567 | 04038653401567 | 個 | 1
SP | SW797T | S4 ﾎﾟﾘｱｷｼｬﾙｽｸﾘｭｰ､φ8X50mm | 個 | 1 | 104000 | 79100 | 個 | 固定用内副子・ＦＱ－Ｖ | 3 | 高度管理医療機器 |  | 承認品 | 21600BZY00687000 |  | 2004-12-22 | 37272003 | 脊椎内固定器具 | 4038653401574 | 04038653401574 | 個 | 1
SP | SW798T | S4 ﾎﾟﾘｱｷｼｬﾙｽｸﾘｭｰ､φ8X55mm | 個 | 1 | 104000 | 79100 | 個 | 固定用内副子・ＦＱ－Ｖ | 3 | 高度管理医療機器 |  | 承認品 | 21600BZY00687000 |  | 2004-12-22 | 37272003 | 脊椎内固定器具 | 4038653401581 | 04038653401581 | 個 | 1
SP | SW799T | S4 ﾎﾟﾘｱｷｼｬﾙｽｸﾘｭｰ､φ8X60mm | 個 | 1 | 104000 | 79100 | 個 | 固定用内副子・ＦＱ－Ｖ | 3 | 高度管理医療機器 |  | 承認品 | 21600BZY00687000 |  | 2004-12-22 | 37272003 | 脊椎内固定器具 | 4038653401598 | 04038653401598 | 個 | 1
SP | SW838T | S4 ｱｷｼｬﾙｺﾈｸﾀｰ､ｼｮｰﾄ | 個 | 1 | 44900 | 36800 | 個 | 固定用内副子・ＦＳ | 3 | 高度管理医療機器 |  | 承認品 | 21600BZY00687000 |  | 2014-01-23 | 37272003 | 脊椎内固定器具 | 4038653405312 | 04038653405312 | 個 | 1
SP | SW839T | S4 ｱｷｼｬﾙｺﾈｸﾀｰ､ﾛﾝｸﾞ | 個 | 1 | 44900 | 36800 | 個 | 固定用内副子・ＦＳ | 3 | 高度管理医療機器 |  | 承認品 | 21600BZY00687000 |  | 2014-01-23 | 37272003 | 脊椎内固定器具 | 4038653405329 | 04038653405329 | 個 | 1
SP | SW841T | S4 ﾊﾟﾗﾚﾙｺﾈｸﾀｰ､ｵｰﾌﾟﾝ､7mm | 個 | 1 | 44900 | 36800 | 個 | 固定用内副子・ＦＳ | 3 | 高度管理医療機器 |  | 承認品 | 21600BZY00687000 |  | 2014-01-23 | 37272003 | 脊椎内固定器具 | 4038653405336 | 04038653405336 | 個 | 1
SP | SW842T | S4 ﾊﾟﾗﾚﾙｺﾈｸﾀｰ､ｸﾛｰｽﾞﾄﾞ､7mm | 個 | 1 | 44900 | 36800 | 個 | 固定用内副子・ＦＳ | 3 | 高度管理医療機器 |  | 承認品 | 21600BZY00687000 |  | 2014-01-23 | 37272003 | 脊椎内固定器具 | 4046963977603 | 04046963977603 | 個 | 1
SP | SW843T | S4 ﾊﾟﾗﾚﾙｺﾈｸﾀｰ､ｵｰﾌﾟﾝ､11mm | 個 | 1 | 44900 | 36800 | 個 | 固定用内副子・ＦＳ | 3 | 高度管理医療機器 |  | 承認品 | 21600BZY00687000 |  | 2014-01-23 | 37272003 | 脊椎内固定器具 | 4038653405367 | 04038653405367 | 個 | 1
SP | SW844T | S4 ﾊﾟﾗﾚﾙｺﾈｸﾀｰ､ｸﾛｰｽﾞﾄﾞ､11mm | 個 | 1 | 44900 | 36800 | 個 | 固定用内副子・ＦＳ | 3 | 高度管理医療機器 |  | 承認品 | 21600BZY00687000 |  | 2014-01-23 | 37272003 | 脊椎内固定器具 | 4038653405374 | 04038653405374 | 個 | 1
SP | SW846T | S4 ﾗﾃﾗﾙｵﾌｾｯﾄｺﾈｸﾀｰ､ｵｰﾌﾟﾝ､20mm | 個 | 1 | 44900 | 36800 | 個 | 固定用内副子・ＦＳ | 3 | 高度管理医療機器 |  | 承認品 | 21600BZY00687000 |  | 2015-06-29 | 37272003 | 脊椎内固定器具 | 4046963977610 | 04046963977610 | 個 | 1
SP | SW847T | S4 ﾗﾃﾗﾙｵﾌｾｯﾄｺﾈｸﾀｰ､ｸﾛｰｽﾞﾄﾞ､20mm | 個 | 1 | 44900 | 36800 | 個 | 固定用内副子・ＦＳ | 3 | 高度管理医療機器 |  | 承認品 | 21600BZY00687000 |  | 2015-06-29 | 37272003 | 脊椎内固定器具 | 4046963977627 | 04046963977627 | 個 | 1
SP | SW848T | S4 ﾗﾃﾗﾙｵﾌｾｯﾄｺﾈｸﾀｰ､ｵｰﾌﾟﾝ､35mm | 個 | 1 | 44900 | 36800 | 個 | 固定用内副子・ＦＳ | 3 | 高度管理医療機器 |  | 承認品 | 21600BZY00687000 |  | 2015-06-29 | 37272003 | 脊椎内固定器具 | 4046963977634 | 04046963977634 | 個 | 1
SP | SW849T | S4 ﾗﾃﾗﾙｵﾌｾｯﾄｺﾈｸﾀｰ､ｸﾛｰｽﾞﾄﾞ､35mm | 個 | 1 | 44900 | 36800 | 個 | 固定用内副子・ＦＳ | 3 | 高度管理医療機器 |  | 承認品 | 21600BZY00687000 |  | 2015-06-29 | 37272003 | 脊椎内固定器具 | 4046963977641 | 04046963977641 | 個 | 1
SP | SW871T | S4 ﾗﾃﾗﾙｵﾌｾｯﾄｺﾈｸﾀｰ､ｵｰﾌﾟﾝ､50mm | 個 | 1 | 44900 | 36800 | 個 | 固定用内副子・ＦＳ | 3 | 高度管理医療機器 |  | 承認品 | 21600BZY00687000 |  | 2015-06-29 | 37272003 | 脊椎内固定器具 | 4046963001261 | 04046963001261 | 個 | 1
SP | SW872T | S4 ﾗﾃﾗﾙｵﾌｾｯﾄｺﾈｸﾀｰ､ｸﾛｰｽﾞﾄﾞ､50mm | 個 | 1 | 44900 | 36800 | 個 | 固定用内副子・ＦＳ | 3 | 高度管理医療機器 |  | 承認品 | 21600BZY00687000 |  | 2015-06-29 | 37272003 | 脊椎内固定器具 | 4046963001278 | 04046963001278 | 個 | 1
SP | SX545T | S4 ﾛﾝｸﾞﾀﾌﾞ ﾎﾟﾘｱｷｼｬﾙｽｸﾘｭｰ ｷｬﾆｭﾚｲﾄ､φ4.5mm/25mm | 個 | 1 | 104000 | 79100 | 個 | 固定用内副子・ＦＱ－Ｖ－３ | 3 | 高度管理医療機器 |  | 承認品 | 21600BZY00687000 |  | 2014-09-25 | 37272003 | 脊椎内固定器具 | 4046964512896 | 04046964512896 | 個 | 1
SP | SX563T | S4 ﾛﾝｸﾞﾀﾌﾞ ﾎﾟﾘｱｷｼｬﾙｽｸﾘｭｰ ｷｬﾆｭﾚｲﾄ､φ4.5mm/30mm | 個 | 1 | 104000 | 79100 | 個 | 固定用内副子・ＦＱ－Ｖ－３ | 3 | 高度管理医療機器 |  | 承認品 | 21600BZY00687000 |  | 2014-09-25 | 37272003 | 脊椎内固定器具 | 4046964510427 | 04046964510427 | 個 | 1
SP | SX564T | S4 ﾛﾝｸﾞﾀﾌﾞ ﾎﾟﾘｱｷｼｬﾙｽｸﾘｭｰ ｷｬﾆｭﾚｲﾄ､φ4.5mm/35mm | 個 | 1 | 104000 | 79100 | 個 | 固定用内副子・ＦＱ－Ｖ－３ | 3 | 高度管理医療機器 |  | 承認品 | 21600BZY00687000 |  | 2014-09-25 | 37272003 | 脊椎内固定器具 | 4046964498824 | 04046964498824 | 個 | 1
SP | SX565T | S4 ﾛﾝｸﾞﾀﾌﾞ ﾎﾟﾘｱｷｼｬﾙｽｸﾘｭｰ ｷｬﾆｭﾚｲﾄ､φ4.5mm/40mm | 個 | 1 | 104000 | 79100 | 個 | 固定用内副子・ＦＱ－Ｖ－３ | 3 | 高度管理医療機器 |  | 承認品 | 21600BZY00687000 |  | 2014-09-25 | 37272003 | 脊椎内固定器具 | 4046964498831 | 04046964498831 | 個 | 1
SP | SX566T | S4 ﾛﾝｸﾞﾀﾌﾞ ﾎﾟﾘｱｷｼｬﾙｽｸﾘｭｰ ｷｬﾆｭﾚｲﾄ､φ4.5mm/45mm | 個 | 1 | 104000 | 79100 | 個 | 固定用内副子・ＦＱ－Ｖ－３ | 3 | 高度管理医療機器 |  | 承認品 | 21600BZY00687000 |  | 2014-09-25 | 37272003 | 脊椎内固定器具 | 4046964498848 | 04046964498848 | 個 | 1
SP | SX567T | S4 ﾛﾝｸﾞﾀﾌﾞ ﾎﾟﾘｱｷｼｬﾙｽｸﾘｭｰ ｷｬﾆｭﾚｲﾄ､φ4.5mm/50mm | 個 | 1 | 104000 | 79100 | 個 | 固定用内副子・ＦＱ－Ｖ－３ | 3 | 高度管理医療機器 |  | 承認品 | 21600BZY00687000 |  | 2014-09-25 | 37272003 | 脊椎内固定器具 | 4046964498855 | 04046964498855 | 個 | 1
SP | SX573T | S4 ﾛﾝｸﾞﾀﾌﾞ ﾎﾟﾘｱｷｼｬﾙｽｸﾘｭｰ ｷｬﾆｭﾚｲﾄ､φ5.5mm/30mm | 個 | 1 | 104000 | 79100 | 個 | 固定用内副子・ＦＱ－Ｖ－３ | 3 | 高度管理医療機器 |  | 承認品 | 21600BZY00687000 |  | 2014-09-25 | 37272003 | 脊椎内固定器具 | 4046964510434 | 04046964510434 | 個 | 1
SP | SX574T | S4 ﾛﾝｸﾞﾀﾌﾞ ﾎﾟﾘｱｷｼｬﾙｽｸﾘｭｰ ｷｬﾆｭﾚｲﾄ､φ5.5mm/35mm | 個 | 1 | 104000 | 79100 | 個 | 固定用内副子・ＦＱ－Ｖ－３ | 3 | 高度管理医療機器 |  | 承認品 | 21600BZY00687000 |  | 2014-09-25 | 37272003 | 脊椎内固定器具 | 4046964498862 | 04046964498862 | 個 | 1
SP | SX575T | S4 ﾛﾝｸﾞﾀﾌﾞ ﾎﾟﾘｱｷｼｬﾙｽｸﾘｭｰ ｷｬﾆｭﾚｲﾄ､φ5.5mm/40mm | 個 | 1 | 104000 | 79100 | 個 | 固定用内副子・ＦＱ－Ｖ－３ | 3 | 高度管理医療機器 |  | 承認品 | 21600BZY00687000 |  | 2014-09-25 | 37272003 | 脊椎内固定器具 | 4046964498879 | 04046964498879 | 個 | 1
SP | SX576T | S4 ﾛﾝｸﾞﾀﾌﾞ ﾎﾟﾘｱｷｼｬﾙｽｸﾘｭｰ ｷｬﾆｭﾚｲﾄ､φ5.5mm/45mm | 個 | 1 | 104000 | 79100 | 個 | 固定用内副子・ＦＱ－Ｖ－３ | 3 | 高度管理医療機器 |  | 承認品 | 21600BZY00687000 |  | 2014-09-25 | 37272003 | 脊椎内固定器具 | 4046964498886 | 04046964498886 | 個 | 1
SP | SX577T | S4 ﾛﾝｸﾞﾀﾌﾞ ﾎﾟﾘｱｷｼｬﾙｽｸﾘｭｰ ｷｬﾆｭﾚｲﾄ､φ5.5mm/50mm | 個 | 1 | 104000 | 79100 | 個 | 固定用内副子・ＦＱ－Ｖ－３ | 3 | 高度管理医療機器 |  | 承認品 | 21600BZY00687000 |  | 2014-09-25 | 37272003 | 脊椎内固定器具 | 4046964498893 | 04046964498893 | 個 | 1
SP | SX584T | S4 ﾛﾝｸﾞﾀﾌﾞ ﾎﾟﾘｱｷｼｬﾙｽｸﾘｭｰ ｷｬﾆｭﾚｲﾄ､φ6.5mm/35mm | 個 | 1 | 104000 | 79100 | 個 | 固定用内副子・ＦＱ－Ｖ－３ | 3 | 高度管理医療機器 |  | 承認品 | 21600BZY00687000 |  | 2014-09-25 | 37272003 | 脊椎内固定器具 | 4046964499005 | 04046964499005 | 個 | 1
SP | SX585T | S4 ﾛﾝｸﾞﾀﾌﾞ ﾎﾟﾘｱｷｼｬﾙｽｸﾘｭｰ ｷｬﾆｭﾚｲﾄ､φ6.5mm/40mm | 個 | 1 | 104000 | 79100 | 個 | 固定用内副子・ＦＱ－Ｖ－３ | 3 | 高度管理医療機器 |  | 承認品 | 21600BZY00687000 |  | 2014-09-25 | 37272003 | 脊椎内固定器具 | 4046964499012 | 04046964499012 | 個 | 1
SP | SX586T | S4 ﾛﾝｸﾞﾀﾌﾞ ﾎﾟﾘｱｷｼｬﾙｽｸﾘｭｰ ｷｬﾆｭﾚｲﾄ､φ6.5mm/45mm | 個 | 1 | 104000 | 79100 | 個 | 固定用内副子・ＦＱ－Ｖ－３ | 3 | 高度管理医療機器 |  | 承認品 | 21600BZY00687000 |  | 2014-09-25 | 37272003 | 脊椎内固定器具 | 4046964499029 | 04046964499029 | 個 | 1
SP | SX587T | S4 ﾛﾝｸﾞﾀﾌﾞ ﾎﾟﾘｱｷｼｬﾙｽｸﾘｭｰ ｷｬﾆｭﾚｲﾄ､φ6.5mm/50mm | 個 | 1 | 104000 | 79100 | 個 | 固定用内副子・ＦＱ－Ｖ－３ | 3 | 高度管理医療機器 |  | 承認品 | 21600BZY00687000 |  | 2014-09-25 | 37272003 | 脊椎内固定器具 | 4046964499036 | 04046964499036 | 個 | 1
SP | SX588T | S4 ﾛﾝｸﾞﾀﾌﾞ ﾎﾟﾘｱｷｼｬﾙｽｸﾘｭｰ ｷｬﾆｭﾚｲﾄ､φ6.5mm/55mm | 個 | 1 | 104000 | 79100 | 個 | 固定用内副子・ＦＱ－Ｖ－３ | 3 | 高度管理医療機器 |  | 承認品 | 21600BZY00687000 |  | 2014-09-25 | 37272003 | 脊椎内固定器具 | 4046964510441 | 04046964510441 | 個 | 1
SP | SX594T | S4 ﾛﾝｸﾞﾀﾌﾞ ﾎﾟﾘｱｷｼｬﾙｽｸﾘｭｰ ｷｬﾆｭﾚｲﾄ､φ7.5mm/35mm | 個 | 1 | 104000 | 79100 | 個 | 固定用内副子・ＦＱ－Ｖ－３ | 3 | 高度管理医療機器 |  | 承認品 | 21600BZY00687000 |  | 2014-09-25 | 37272003 | 脊椎内固定器具 | 4046964499043 | 04046964499043 | 個 | 1
SP | SX595T | S4 ﾛﾝｸﾞﾀﾌﾞ ﾎﾟﾘｱｷｼｬﾙｽｸﾘｭｰ ｷｬﾆｭﾚｲﾄ､φ7.5mm/40mm | 個 | 1 | 104000 | 79100 | 個 | 固定用内副子・ＦＱ－Ｖ－３ | 3 | 高度管理医療機器 |  | 承認品 | 21600BZY00687000 |  | 2014-09-25 | 37272003 | 脊椎内固定器具 | 4046964499050 | 04046964499050 | 個 | 1
SP | SX596T | S4 ﾛﾝｸﾞﾀﾌﾞ ﾎﾟﾘｱｷｼｬﾙｽｸﾘｭｰ ｷｬﾆｭﾚｲﾄ､φ7.5mm/45mm | 個 | 1 | 104000 | 79100 | 個 | 固定用内副子・ＦＱ－Ｖ－３ | 3 | 高度管理医療機器 |  | 承認品 | 21600BZY00687000 |  | 2014-09-25 | 37272003 | 脊椎内固定器具 | 4046964499067 | 04046964499067 | 個 | 1
SP | SX597T | S4 ﾛﾝｸﾞﾀﾌﾞ ﾎﾟﾘｱｷｼｬﾙｽｸﾘｭｰ ｷｬﾆｭﾚｲﾄ､φ7.5mm/50mm | 個 | 1 | 104000 | 79100 | 個 | 固定用内副子・ＦＱ－Ｖ－３ | 3 | 高度管理医療機器 |  | 承認品 | 21600BZY00687000 |  | 2014-09-25 | 37272003 | 脊椎内固定器具 | 4046964499074 | 04046964499074 | 個 | 1
SP | SX598T | S4 ﾛﾝｸﾞﾀﾌﾞ ﾎﾟﾘｱｷｼｬﾙｽｸﾘｭｰ ｷｬﾆｭﾚｲﾄ､φ7.5mm/55mm | 個 | 1 | 104000 | 79100 | 個 | 固定用内副子・ＦＱ－Ｖ－３ | 3 | 高度管理医療機器 |  | 承認品 | 21600BZY00687000 |  | 2014-09-25 | 37272003 | 脊椎内固定器具 | 4046964510458 | 04046964510458 | 個 | 1
SP | SX604T | S4 ﾛﾝｸﾞﾀﾌﾞ ﾎﾟﾘｱｷｼｬﾙｽｸﾘｭｰ ｷｬﾆｭﾚｲﾄ､φ8.5mm/35mm | 個 | 1 | 104000 | 79100 | 個 | 固定用内副子・ＦＱ－Ｖ－３ | 3 | 高度管理医療機器 |  | 承認品 | 21600BZY00687000 |  | 2014-09-25 | 37272003 | 脊椎内固定器具 | 4046964510465 | 04046964510465 | 個 | 1
SP | SX605T | S4 ﾛﾝｸﾞﾀﾌﾞ ﾎﾟﾘｱｷｼｬﾙｽｸﾘｭｰ ｷｬﾆｭﾚｲﾄ､φ8.5mm/40mm | 個 | 1 | 104000 | 79100 | 個 | 固定用内副子・ＦＱ－Ｖ－３ | 3 | 高度管理医療機器 |  | 承認品 | 21600BZY00687000 |  | 2014-09-25 | 37272003 | 脊椎内固定器具 | 4046964510472 | 04046964510472 | 個 | 1
SP | SX606T | S4 ﾛﾝｸﾞﾀﾌﾞ ﾎﾟﾘｱｷｼｬﾙｽｸﾘｭｰ ｷｬﾆｭﾚｲﾄ､φ8.5mm/45mm | 個 | 1 | 104000 | 79100 | 個 | 固定用内副子・ＦＱ－Ｖ－３ | 3 | 高度管理医療機器 |  | 承認品 | 21600BZY00687000 |  | 2014-09-25 | 37272003 | 脊椎内固定器具 | 4046964510489 | 04046964510489 | 個 | 1
SP | SX607T | S4 ﾛﾝｸﾞﾀﾌﾞ ﾎﾟﾘｱｷｼｬﾙｽｸﾘｭｰ ｷｬﾆｭﾚｲﾄ､φ8.5mm/50mm | 個 | 1 | 104000 | 79100 | 個 | 固定用内副子・ＦＱ－Ｖ－３ | 3 | 高度管理医療機器 |  | 承認品 | 21600BZY00687000 |  | 2014-09-25 | 37272003 | 脊椎内固定器具 | 4046964510496 | 04046964510496 | 個 | 1
SP | SX608T | S4 ﾛﾝｸﾞﾀﾌﾞ ﾎﾟﾘｱｷｼｬﾙｽｸﾘｭｰ ｷｬﾆｭﾚｲﾄ､φ8.5mm/55mm | 個 | 1 | 104000 | 79100 | 個 | 固定用内副子・ＦＱ－Ｖ－３ | 3 | 高度管理医療機器 |  | 承認品 | 21600BZY00687000 |  | 2014-09-25 | 37272003 | 脊椎内固定器具 | 4046964510502 | 04046964510502 | 個 | 1
SP | SX932TS | Ennovate ﾏﾙﾁｱｷｼｬﾙｸﾛｽｺﾈｸﾀｰ 26-30mm | 個 | 1 | 68000 | 60100 | 個 | 固定用内副子・ＦＴ | 3 | 高度管理医療機器 |  | 承認品 | 23100BZX00025000 |  | 2019-02-05 | 37272003 | 脊椎内固定器具 | 4046964995446 | 04046964995446 | 個 | 1
SP | SX933TS | Ennovate ﾏﾙﾁｱｷｼｬﾙｸﾛｽｺﾈｸﾀｰ 28-34mm | 個 | 1 | 68000 | 60100 | 個 | 固定用内副子・ＦＴ | 3 | 高度管理医療機器 |  | 承認品 | 23100BZX00025000 |  | 2019-02-05 | 37272003 | 脊椎内固定器具 | 4046964995453 | 04046964995453 | 個 | 1
SP | SX934TS | Ennovate ﾏﾙﾁｱｷｼｬﾙｸﾛｽｺﾈｸﾀｰ 31-37mm | 個 | 1 | 68000 | 60100 | 個 | 固定用内副子・ＦＴ | 3 | 高度管理医療機器 |  | 承認品 | 23100BZX00025000 |  | 2019-02-05 | 37272003 | 脊椎内固定器具 | 4046964995460 | 04046964995460 | 個 | 1
SP | SX935TS | Ennovate ﾏﾙﾁｱｷｼｬﾙｸﾛｽｺﾈｸﾀｰ 34-40mm | 個 | 1 | 68000 | 60100 | 個 | 固定用内副子・ＦＴ | 3 | 高度管理医療機器 |  | 承認品 | 23100BZX00025000 |  | 2019-02-05 | 37272003 | 脊椎内固定器具 | 4046964995477 | 04046964995477 | 個 | 1
SP | SX936TS | Ennovate ﾏﾙﾁｱｷｼｬﾙｸﾛｽｺﾈｸﾀｰ 39-45mm | 個 | 1 | 68000 | 60100 | 個 | 固定用内副子・ＦＴ | 3 | 高度管理医療機器 |  | 承認品 | 23100BZX00025000 |  | 2019-02-05 | 37272003 | 脊椎内固定器具 | 4046964995484 | 04046964995484 | 個 | 1
SP | SX937TS | Ennovate ﾏﾙﾁｱｷｼｬﾙｸﾛｽｺﾈｸﾀｰ 45-58mm | 個 | 1 | 68000 | 60100 | 個 | 固定用内副子・ＦＴ | 3 | 高度管理医療機器 |  | 承認品 | 23100BZX00025000 |  | 2019-02-05 | 37272003 | 脊椎内固定器具 | 4046964995491 | 04046964995491 | 個 | 1
SP | SX938TS | Ennovate ﾏﾙﾁｱｷｼｬﾙｸﾛｽｺﾈｸﾀｰ 58-80mm | 個 | 1 | 68000 | 60100 | 個 | 固定用内副子・ＦＴ | 3 | 高度管理医療機器 |  | 承認品 | 23100BZX00025000 |  | 2019-02-05 | 37272003 | 脊椎内固定器具 | 4046964995606 | 04046964995606 | 個 | 1
SP | SX939TS | Ennovate ﾏﾙﾁｱｷｼｬﾙｸﾛｽｺﾈｸﾀｰ 80-100mm | 個 | 1 | 68000 | 60100 | 個 | 固定用内副子・ＦＴ | 3 | 高度管理医療機器 |  | 承認品 | 23100BZX00025000 |  | 2019-02-05 | 37272003 | 脊椎内固定器具 | 4046964995613 | 04046964995613 | 個 | 1
SP | SX942TS | Ennovate ﾄﾗﾝｽｺﾈｸﾀｰ 30mm | 個 | 1 | 68000 | 60100 | 個 | 固定用内副子・ＦＴ | 3 | 高度管理医療機器 |  | 承認品 | 23100BZX00025000 |  | 2019-02-05 | 37272003 | 脊椎内固定器具 | 4046964995637 | 04046964995637 | 個 | 1
SP | SX943TS | Ennovate ﾄﾗﾝｽｺﾈｸﾀｰ 32mm | 個 | 1 | 68000 | 60100 | 個 | 固定用内副子・ＦＴ | 3 | 高度管理医療機器 |  | 承認品 | 23100BZX00025000 |  | 2019-02-05 | 37272003 | 脊椎内固定器具 | 4046964995644 | 04046964995644 | 個 | 1
SP | SX944TS | Ennovate ﾄﾗﾝｽｺﾈｸﾀｰ 34mm | 個 | 1 | 68000 | 60100 | 個 | 固定用内副子・ＦＴ | 3 | 高度管理医療機器 |  | 承認品 | 23100BZX00025000 |  | 2019-02-05 | 37272003 | 脊椎内固定器具 | 4046964995651 | 04046964995651 | 個 | 1
SP | SX945TS | Ennovate ﾄﾗﾝｽｺﾈｸﾀｰ 36mm | 個 | 1 | 68000 | 60100 | 個 | 固定用内副子・ＦＴ | 3 | 高度管理医療機器 |  | 承認品 | 23100BZX00025000 |  | 2019-02-05 | 37272003 | 脊椎内固定器具 | 4046964995668 | 04046964995668 | 個 | 1
SP | SX946TS | Ennovate ﾄﾗﾝｽｺﾈｸﾀｰ 38mm | 個 | 1 | 68000 | 60100 | 個 | 固定用内副子・ＦＴ | 3 | 高度管理医療機器 |  | 承認品 | 23100BZX00025000 |  | 2019-02-05 | 37272003 | 脊椎内固定器具 | 4046964995675 | 04046964995675 | 個 | 1
SP | SX947TS | Ennovate ﾄﾗﾝｽｺﾈｸﾀｰ 40mm | 個 | 1 | 68000 | 60100 | 個 | 固定用内副子・ＦＴ | 3 | 高度管理医療機器 |  | 承認品 | 23100BZX00025000 |  | 2019-02-05 | 37272003 | 脊椎内固定器具 | 4046964995682 | 04046964995682 | 個 | 1
SP | SX948TS | Ennovate ﾄﾗﾝｽｺﾈｸﾀｰ 42-45mm | 個 | 1 | 68000 | 60100 | 個 | 固定用内副子・ＦＴ | 3 | 高度管理医療機器 |  | 承認品 | 23100BZX00025000 |  | 2019-02-05 | 37272003 | 脊椎内固定器具 | 4046964995699 | 04046964995699 | 個 | 1
SP | SX949TS | Ennovate ﾄﾗﾝｽｺﾈｸﾀｰ 45-50mm | 個 | 1 | 68000 | 60100 | 個 | 固定用内副子・ＦＴ | 3 | 高度管理医療機器 |  | 承認品 | 23100BZX00025000 |  | 2019-02-05 | 37272003 | 脊椎内固定器具 | 4046964995705 | 04046964995705 | 個 | 1
SP | SX950TS | Ennovate ﾄﾗﾝｽｺﾈｸﾀｰ 50-60mm | 個 | 1 | 68000 | 60100 | 個 | 固定用内副子・ＦＴ | 3 | 高度管理医療機器 |  | 承認品 | 23100BZX00025000 |  | 2019-02-05 | 37272003 | 脊椎内固定器具 | 4046964995712 | 04046964995712 | 個 | 1
SP | SX951TS | Ennovate ﾄﾗﾝｽｺﾈｸﾀｰ 60-80mm | 個 | 1 | 68000 | 60100 | 個 | 固定用内副子・ＦＴ | 3 | 高度管理医療機器 |  | 承認品 | 23100BZX00025000 |  | 2019-02-05 | 37272003 | 脊椎内固定器具 | 4046964995729 | 04046964995729 | 個 | 1
SP | SX952TS | Ennovate ﾄﾗﾝｽｺﾈｸﾀｰ 80-100mm | 個 | 1 | 68000 | 60100 | 個 | 固定用内副子・ＦＴ | 3 | 高度管理医療機器 |  | 承認品 | 23100BZX00025000 |  | 2019-02-05 | 37272003 | 脊椎内固定器具 | 4046964995736 | 04046964995736 | 個 | 1
SP | SY001TS | Ennovate ｾｯﾄｽｸﾘｭｰ | 個 | 1 |  |  |  | 脊椎固定用材料（付属品） | 3 | 高度管理医療機器 |  | 承認品 | 23100BZX00025000 |  | 2019-02-05 | 37272003 | 脊椎内固定器具 | 4046964989728 | 04046964989728 | 個 | 1
SP | SY002TS | Ennovate ｾｯﾄｽｸﾘｭｰ 10ﾊﾟｯｸ | パック | 10 |  |  |  | 脊椎固定用材料（付属品） | 3 | 高度管理医療機器 |  | 承認品 | 23100BZX00025000 |  | 2019-02-05 | 37272003 | 脊椎内固定器具 | 4046964996917 | 04046964996917 | 個 | 1 | 14046964996914 | パック | 10
SP | SY110TS | Ennovate ﾎﾟﾘｱｷｼｬﾙｽｸﾘｭｰ ｿﾘｯﾄﾞ φ4.5X25mm | 個 | 1 | 104000 | 79100 | 個 | 固定用内副子・ＦＱ－Ｖ | 3 | 高度管理医療機器 |  | 承認品 | 23100BZX00025000 |  | 2019-02-05 | 37272003 | 脊椎内固定器具 | 4046964989018 | 04046964989018 | 個 | 1
SP | SY111TS | Ennovate ﾎﾟﾘｱｷｼｬﾙｽｸﾘｭｰ ｿﾘｯﾄﾞ φ4.5X30mm | 個 | 1 | 104000 | 79100 | 個 | 固定用内副子・ＦＱ－Ｖ | 3 | 高度管理医療機器 |  | 承認品 | 23100BZX00025000 |  | 2019-02-05 | 37272003 | 脊椎内固定器具 | 4046964989025 | 04046964989025 | 個 | 1
SP | SY112TS | Ennovate ﾎﾟﾘｱｷｼｬﾙｽｸﾘｭｰ ｿﾘｯﾄﾞ φ4.5X35mm | 個 | 1 | 104000 | 79100 | 個 | 固定用内副子・ＦＱ－Ｖ | 3 | 高度管理医療機器 |  | 承認品 | 23100BZX00025000 |  | 2019-02-05 | 37272003 | 脊椎内固定器具 | 4046964989032 | 04046964989032 | 個 | 1
SP | SY113TS | Ennovate ﾎﾟﾘｱｷｼｬﾙｽｸﾘｭｰ ｿﾘｯﾄﾞ φ4.5X40mm | 個 | 1 | 104000 | 79100 | 個 | 固定用内副子・ＦＱ－Ｖ | 3 | 高度管理医療機器 |  | 承認品 | 23100BZX00025000 |  | 2019-02-05 | 37272003 | 脊椎内固定器具 | 4046964989049 | 04046964989049 | 個 | 1
SP | SY114TS | Ennovate ﾎﾟﾘｱｷｼｬﾙｽｸﾘｭｰ ｿﾘｯﾄﾞ φ4.5X45mm | 個 | 1 | 104000 | 79100 | 個 | 固定用内副子・ＦＱ－Ｖ | 3 | 高度管理医療機器 |  | 承認品 | 23100BZX00025000 |  | 2019-02-05 | 37272003 | 脊椎内固定器具 | 4046964989056 | 04046964989056 | 個 | 1
SP | SY115TS | Ennovate ﾎﾟﾘｱｷｼｬﾙｽｸﾘｭｰ ｿﾘｯﾄﾞ φ4.5X50mm | 個 | 1 | 104000 | 79100 | 個 | 固定用内副子・ＦＱ－Ｖ | 3 | 高度管理医療機器 |  | 承認品 | 23100BZX00025000 |  | 2019-02-05 | 37272003 | 脊椎内固定器具 | 4046964989063 | 04046964989063 | 個 | 1
SP | SY120TS | Ennovate ﾎﾟﾘｱｷｼｬﾙｽｸﾘｭｰ ｿﾘｯﾄﾞ φ5.5X25mm | 個 | 1 | 104000 | 79100 | 個 | 固定用内副子・ＦＱ－Ｖ | 3 | 高度管理医療機器 |  | 承認品 | 23100BZX00025000 |  | 2019-02-05 | 37272003 | 脊椎内固定器具 | 4046964989070 | 04046964989070 | 個 | 1
SP | SY1210TS | Ennovate ﾕﾆﾌﾟﾗﾅｰｽｸﾘｭｰ ｷｬﾆｭﾚｲﾄ φ4.5X25mm | 個 | 1 | 104000 | 79100 | 個 | 固定用内副子・ＦＱ－Ｖ－３ | 3 | 高度管理医療機器 |  | 承認品 | 23100BZX00025000 |  | 2024-11-22 | 37272003 | 脊椎内固定器具 | 4046955228607 | 04046955228607 | 個 | 1
SP | SY1211TS | Ennovate ﾕﾆﾌﾟﾗﾅｰｽｸﾘｭｰ ｷｬﾆｭﾚｲﾄ φ4.5X30mm | 個 | 1 | 104000 | 79100 | 個 | 固定用内副子・ＦＱ－Ｖ－３ | 3 | 高度管理医療機器 |  | 承認品 | 23100BZX00025000 |  | 2024-11-22 | 37272003 | 脊椎内固定器具 | 4046955228621 | 04046955228621 | 個 | 1
SP | SY1212TS | Ennovate ﾕﾆﾌﾟﾗﾅｰｽｸﾘｭｰ ｷｬﾆｭﾚｲﾄ φ4.5X35mm | 個 | 1 | 104000 | 79100 | 個 | 固定用内副子・ＦＱ－Ｖ－３ | 3 | 高度管理医療機器 |  | 承認品 | 23100BZX00025000 |  | 2024-11-22 | 37272003 | 脊椎内固定器具 | 4046955228645 | 04046955228645 | 個 | 1
SP | SY1213TS | Ennovate ﾕﾆﾌﾟﾗﾅｰｽｸﾘｭｰ ｷｬﾆｭﾚｲﾄ φ4.5X40mm | 個 | 1 | 104000 | 79100 | 個 | 固定用内副子・ＦＱ－Ｖ－３ | 3 | 高度管理医療機器 |  | 承認品 | 23100BZX00025000 |  | 2024-11-22 | 37272003 | 脊椎内固定器具 | 4046955228669 | 04046955228669 | 個 | 1
SP | SY1214TS | Ennovate ﾕﾆﾌﾟﾗﾅｰｽｸﾘｭｰ ｷｬﾆｭﾚｲﾄ φ4.5X45mm | 個 | 1 | 104000 | 79100 | 個 | 固定用内副子・ＦＱ－Ｖ－３ | 3 | 高度管理医療機器 |  | 承認品 | 23100BZX00025000 |  | 2024-11-22 | 37272003 | 脊椎内固定器具 | 4046955228683 | 04046955228683 | 個 | 1
SP | SY1215TS | Ennovate ﾕﾆﾌﾟﾗﾅｰｽｸﾘｭｰ ｷｬﾆｭﾚｲﾄ φ4.5X50mm | 個 | 1 | 104000 | 79100 | 個 | 固定用内副子・ＦＱ－Ｖ－３ | 3 | 高度管理医療機器 |  | 承認品 | 23100BZX00025000 |  | 2024-11-22 | 37272003 | 脊椎内固定器具 | 4046955228706 | 04046955228706 | 個 | 1
SP | SY121TS | Ennovate ﾎﾟﾘｱｷｼｬﾙｽｸﾘｭｰ ｿﾘｯﾄﾞ φ5.5X30mm | 個 | 1 | 104000 | 79100 | 個 | 固定用内副子・ＦＱ－Ｖ | 3 | 高度管理医療機器 |  | 承認品 | 23100BZX00025000 |  | 2019-02-05 | 37272003 | 脊椎内固定器具 | 4046964989087 | 04046964989087 | 個 | 1
SP | SY1220TS | Ennovate ﾕﾆﾌﾟﾗﾅｰｽｸﾘｭｰ ｷｬﾆｭﾚｲﾄ φ5.5X25mm | 個 | 1 | 104000 | 79100 | 個 | 固定用内副子・ＦＱ－Ｖ－３ | 3 | 高度管理医療機器 |  | 承認品 | 23100BZX00025000 |  | 2024-11-22 | 37272003 | 脊椎内固定器具 | 4046955228720 | 04046955228720 | 個 | 1
SP | SY1221TS | Ennovate ﾕﾆﾌﾟﾗﾅｰｽｸﾘｭｰ ｷｬﾆｭﾚｲﾄ φ5.5X30mm | 個 | 1 | 104000 | 79100 | 個 | 固定用内副子・ＦＱ－Ｖ－３ | 3 | 高度管理医療機器 |  | 承認品 | 23100BZX00025000 |  | 2024-11-22 | 37272003 | 脊椎内固定器具 | 4046955228744 | 04046955228744 | 個 | 1
SP | SY1222TS | Ennovate ﾕﾆﾌﾟﾗﾅｰｽｸﾘｭｰ ｷｬﾆｭﾚｲﾄ φ5.5X35mm | 個 | 1 | 104000 | 79100 | 個 | 固定用内副子・ＦＱ－Ｖ－３ | 3 | 高度管理医療機器 |  | 承認品 | 23100BZX00025000 |  | 2024-11-22 | 37272003 | 脊椎内固定器具 | 4046955228768 | 04046955228768 | 個 | 1
SP | SY1223TS | Ennovate ﾕﾆﾌﾟﾗﾅｰｽｸﾘｭｰ ｷｬﾆｭﾚｲﾄ φ5.5X40mm | 個 | 1 | 104000 | 79100 | 個 | 固定用内副子・ＦＱ－Ｖ－３ | 3 | 高度管理医療機器 |  | 承認品 | 23100BZX00025000 |  | 2024-11-22 | 37272003 | 脊椎内固定器具 | 4046955228782 | 04046955228782 | 個 | 1
SP | SY1224TS | Ennovate ﾕﾆﾌﾟﾗﾅｰｽｸﾘｭｰ ｷｬﾆｭﾚｲﾄ φ5.5X45mm | 個 | 1 | 104000 | 79100 | 個 | 固定用内副子・ＦＱ－Ｖ－３ | 3 | 高度管理医療機器 |  | 承認品 | 23100BZX00025000 |  | 2024-11-22 | 37272003 | 脊椎内固定器具 | 4046955228812 | 04046955228812 | 個 | 1
SP | SY1225TS | Ennovate ﾕﾆﾌﾟﾗﾅｰｽｸﾘｭｰ ｷｬﾆｭﾚｲﾄ φ5.5X50mm | 個 | 1 | 104000 | 79100 | 個 | 固定用内副子・ＦＱ－Ｖ－３ | 3 | 高度管理医療機器 |  | 承認品 | 23100BZX00025000 |  | 2024-11-22 | 37272003 | 脊椎内固定器具 | 4046955228836 | 04046955228836 | 個 | 1
SP | SY122TS | Ennovate ﾎﾟﾘｱｷｼｬﾙｽｸﾘｭｰ ｿﾘｯﾄﾞ φ5.5X35mm | 個 | 1 | 104000 | 79100 | 個 | 固定用内副子・ＦＱ－Ｖ | 3 | 高度管理医療機器 |  | 承認品 | 23100BZX00025000 |  | 2019-02-05 | 37272003 | 脊椎内固定器具 | 4046964989094 | 04046964989094 | 個 | 1
SP | SY1230TS | Ennovate ﾕﾆﾌﾟﾗﾅｰｽｸﾘｭｰ ｷｬﾆｭﾚｲﾄ φ6.5X25mm | 個 | 1 | 104000 | 79100 | 個 | 固定用内副子・ＦＱ－Ｖ－３ | 3 | 高度管理医療機器 |  | 承認品 | 23100BZX00025000 |  | 2024-11-22 | 37272003 | 脊椎内固定器具 | 4046955228850 | 04046955228850 | 個 | 1
SP | SY1231TS | Ennovate ﾕﾆﾌﾟﾗﾅｰｽｸﾘｭｰ ｷｬﾆｭﾚｲﾄ φ6.5X30mm | 個 | 1 | 104000 | 79100 | 個 | 固定用内副子・ＦＱ－Ｖ－３ | 3 | 高度管理医療機器 |  | 承認品 | 23100BZX00025000 |  | 2024-11-22 | 37272003 | 脊椎内固定器具 | 4046955228874 | 04046955228874 | 個 | 1
SP | SY1232TS | Ennovate ﾕﾆﾌﾟﾗﾅｰｽｸﾘｭｰ ｷｬﾆｭﾚｲﾄ φ6.5X35mm | 個 | 1 | 104000 | 79100 | 個 | 固定用内副子・ＦＱ－Ｖ－３ | 3 | 高度管理医療機器 |  | 承認品 | 23100BZX00025000 |  | 2024-11-22 | 37272003 | 脊椎内固定器具 | 4046955228898 | 04046955228898 | 個 | 1
SP | SY1233TS | Ennovate ﾕﾆﾌﾟﾗﾅｰｽｸﾘｭｰ ｷｬﾆｭﾚｲﾄ φ6.5X40mm | 個 | 1 | 104000 | 79100 | 個 | 固定用内副子・ＦＱ－Ｖ－３ | 3 | 高度管理医療機器 |  | 承認品 | 23100BZX00025000 |  | 2024-11-22 | 37272003 | 脊椎内固定器具 | 4046955228911 | 04046955228911 | 個 | 1
SP | SY1234TS | Ennovate ﾕﾆﾌﾟﾗﾅｰｽｸﾘｭｰ ｷｬﾆｭﾚｲﾄ φ6.5X45mm | 個 | 1 | 104000 | 79100 | 個 | 固定用内副子・ＦＱ－Ｖ－３ | 3 | 高度管理医療機器 |  | 承認品 | 23100BZX00025000 |  | 2024-11-22 | 37272003 | 脊椎内固定器具 | 4046955228935 | 04046955228935 | 個 | 1
SP | SY1235TS | Ennovate ﾕﾆﾌﾟﾗﾅｰｽｸﾘｭｰ ｷｬﾆｭﾚｲﾄ φ6.5X50mm | 個 | 1 | 104000 | 79100 | 個 | 固定用内副子・ＦＱ－Ｖ－３ | 3 | 高度管理医療機器 |  | 承認品 | 23100BZX00025000 |  | 2024-11-22 | 37272003 | 脊椎内固定器具 | 4046955228959 | 04046955228959 | 個 | 1
SP | SY1236TS | Ennovate ﾕﾆﾌﾟﾗﾅｰｽｸﾘｭｰ ｷｬﾆｭﾚｲﾄ φ6.5X55mm | 個 | 1 | 104000 | 79100 | 個 | 固定用内副子・ＦＱ－Ｖ－３ | 3 | 高度管理医療機器 |  | 承認品 | 23100BZX00025000 |  | 2024-11-22 | 37272003 | 脊椎内固定器具 | 4046955228973 | 04046955228973 | 個 | 1
SP | SY1237TS | Ennovate ﾕﾆﾌﾟﾗﾅｰｽｸﾘｭｰ ｷｬﾆｭﾚｲﾄ φ6.5X60mm | 個 | 1 | 104000 | 79100 | 個 | 固定用内副子・ＦＱ－Ｖ－３ | 3 | 高度管理医療機器 |  | 承認品 | 23100BZX00025000 |  | 2024-11-22 | 37272003 | 脊椎内固定器具 | 4046955228997 | 04046955228997 | 個 | 1
SP | SY1238TS | Ennovate ﾕﾆﾌﾟﾗﾅｰｽｸﾘｭｰ ｷｬﾆｭﾚｲﾄ φ6.5X70mm | 個 | 1 | 104000 | 79100 | 個 | 固定用内副子・ＦＱ－Ｖ－３ | 3 | 高度管理医療機器 |  | 承認品 | 23100BZX00025000 |  | 2024-11-22 | 37272003 | 脊椎内固定器具 | 4046955229000 | 04046955229000 | 個 | 1
SP | SY1239TS | Ennovate ﾕﾆﾌﾟﾗﾅｰｽｸﾘｭｰ ｷｬﾆｭﾚｲﾄ φ6.5X80mm | 個 | 1 | 104000 | 79100 | 個 | 固定用内副子・ＦＱ－Ｖ－３ | 3 | 高度管理医療機器 |  | 承認品 | 23100BZX00025000 |  | 2024-11-22 | 37272003 | 脊椎内固定器具 | 4046955229017 | 04046955229017 | 個 | 1
SP | SY123TS | Ennovate ﾎﾟﾘｱｷｼｬﾙｽｸﾘｭｰ ｿﾘｯﾄﾞ φ5.5X40mm | 個 | 1 | 104000 | 79100 | 個 | 固定用内副子・ＦＱ－Ｖ | 3 | 高度管理医療機器 |  | 承認品 | 23100BZX00025000 |  | 2019-02-05 | 37272003 | 脊椎内固定器具 | 4046964989100 | 04046964989100 | 個 | 1
SP | SY1240TS | Ennovate ﾕﾆﾌﾟﾗﾅｰｽｸﾘｭｰ ｷｬﾆｭﾚｲﾄ φ7.5X25mm | 個 | 1 | 104000 | 79100 | 個 | 固定用内副子・ＦＱ－Ｖ－３ | 3 | 高度管理医療機器 |  | 承認品 | 23100BZX00025000 |  | 2024-11-22 | 37272003 | 脊椎内固定器具 | 4046955229031 | 04046955229031 | 個 | 1
SP | SY1241TS | Ennovate ﾕﾆﾌﾟﾗﾅｰｽｸﾘｭｰ ｷｬﾆｭﾚｲﾄ φ7.5X30mm | 個 | 1 | 104000 | 79100 | 個 | 固定用内副子・ＦＱ－Ｖ－３ | 3 | 高度管理医療機器 |  | 承認品 | 23100BZX00025000 |  | 2024-11-22 | 37272003 | 脊椎内固定器具 | 4046955229055 | 04046955229055 | 個 | 1
SP | SY1242TS | Ennovate ﾕﾆﾌﾟﾗﾅｰｽｸﾘｭｰ ｷｬﾆｭﾚｲﾄ φ7.5X35mm | 個 | 1 | 104000 | 79100 | 個 | 固定用内副子・ＦＱ－Ｖ－３ | 3 | 高度管理医療機器 |  | 承認品 | 23100BZX00025000 |  | 2024-11-22 | 37272003 | 脊椎内固定器具 | 4046955229079 | 04046955229079 | 個 | 1
SP | SY1243TS | Ennovate ﾕﾆﾌﾟﾗﾅｰｽｸﾘｭｰ ｷｬﾆｭﾚｲﾄ φ7.5X40mm | 個 | 1 | 104000 | 79100 | 個 | 固定用内副子・ＦＱ－Ｖ－３ | 3 | 高度管理医療機器 |  | 承認品 | 23100BZX00025000 |  | 2024-11-22 | 37272003 | 脊椎内固定器具 | 4046955229093 | 04046955229093 | 個 | 1
SP | SY1244TS | Ennovate ﾕﾆﾌﾟﾗﾅｰｽｸﾘｭｰ ｷｬﾆｭﾚｲﾄ φ7.5X45mm | 個 | 1 | 104000 | 79100 | 個 | 固定用内副子・ＦＱ－Ｖ－３ | 3 | 高度管理医療機器 |  | 承認品 | 23100BZX00025000 |  | 2024-11-22 | 37272003 | 脊椎内固定器具 | 4046955229116 | 04046955229116 | 個 | 1
SP | SY1245TS | Ennovate ﾕﾆﾌﾟﾗﾅｰｽｸﾘｭｰ ｷｬﾆｭﾚｲﾄ φ7.5X50mm | 個 | 1 | 104000 | 79100 | 個 | 固定用内副子・ＦＱ－Ｖ－３ | 3 | 高度管理医療機器 |  | 承認品 | 23100BZX00025000 |  | 2024-11-22 | 37272003 | 脊椎内固定器具 | 4046955229130 | 04046955229130 | 個 | 1
SP | SY1246TS | Ennovate ﾕﾆﾌﾟﾗﾅｰｽｸﾘｭｰ ｷｬﾆｭﾚｲﾄ φ7.5X55mm | 個 | 1 | 104000 | 79100 | 個 | 固定用内副子・ＦＱ－Ｖ－３ | 3 | 高度管理医療機器 |  | 承認品 | 23100BZX00025000 |  | 2024-11-22 | 37272003 | 脊椎内固定器具 | 4046955229154 | 04046955229154 | 個 | 1
SP | SY1247TS | Ennovate ﾕﾆﾌﾟﾗﾅｰｽｸﾘｭｰ ｷｬﾆｭﾚｲﾄ φ7.5X60mm | 個 | 1 | 104000 | 79100 | 個 | 固定用内副子・ＦＱ－Ｖ－３ | 3 | 高度管理医療機器 |  | 承認品 | 23100BZX00025000 |  | 2024-11-22 | 37272003 | 脊椎内固定器具 | 4046955229178 | 04046955229178 | 個 | 1
SP | SY1248TS | Ennovate ﾕﾆﾌﾟﾗﾅｰｽｸﾘｭｰ ｷｬﾆｭﾚｲﾄ φ7.5X70mm | 個 | 1 | 104000 | 79100 | 個 | 固定用内副子・ＦＱ－Ｖ－３ | 3 | 高度管理医療機器 |  | 承認品 | 23100BZX00025000 |  | 2024-11-22 | 37272003 | 脊椎内固定器具 | 4046955229185 | 04046955229185 | 個 | 1
SP | SY1249TS | Ennovate ﾕﾆﾌﾟﾗﾅｰｽｸﾘｭｰ ｷｬﾆｭﾚｲﾄ φ7.5X80mm | 個 | 1 | 104000 | 79100 | 個 | 固定用内副子・ＦＱ－Ｖ－３ | 3 | 高度管理医療機器 |  | 承認品 | 23100BZX00025000 |  | 2024-11-22 | 37272003 | 脊椎内固定器具 | 4046955229192 | 04046955229192 | 個 | 1
SP | SY124TS | Ennovate ﾎﾟﾘｱｷｼｬﾙｽｸﾘｭｰ ｿﾘｯﾄﾞ φ5.5X45mm | 個 | 1 | 104000 | 79100 | 個 | 固定用内副子・ＦＱ－Ｖ | 3 | 高度管理医療機器 |  | 承認品 | 23100BZX00025000 |  | 2019-02-05 | 37272003 | 脊椎内固定器具 | 4046964989117 | 04046964989117 | 個 | 1
SP | SY1251TS | Ennovate ﾕﾆﾌﾟﾗﾅｰｽｸﾘｭｰ ｷｬﾆｭﾚｲﾄ φ8.5X30mm | 個 | 1 | 104000 | 79100 | 個 | 固定用内副子・ＦＱ－Ｖ－３ | 3 | 高度管理医療機器 |  | 承認品 | 23100BZX00025000 |  | 2024-11-22 | 37272003 | 脊椎内固定器具 | 4046955229208 | 04046955229208 | 個 | 1
SP | SY1252TS | Ennovate ﾕﾆﾌﾟﾗﾅｰｽｸﾘｭｰ ｷｬﾆｭﾚｲﾄ φ8.5X35mm | 個 | 1 | 104000 | 79100 | 個 | 固定用内副子・ＦＱ－Ｖ－３ | 3 | 高度管理医療機器 |  | 承認品 | 23100BZX00025000 |  | 2024-11-22 | 37272003 | 脊椎内固定器具 | 4046955229215 | 04046955229215 | 個 | 1
SP | SY1253TS | Ennovate ﾕﾆﾌﾟﾗﾅｰｽｸﾘｭｰ ｷｬﾆｭﾚｲﾄ φ8.5X40mm | 個 | 1 | 104000 | 79100 | 個 | 固定用内副子・ＦＱ－Ｖ－３ | 3 | 高度管理医療機器 |  | 承認品 | 23100BZX00025000 |  | 2024-11-22 | 37272003 | 脊椎内固定器具 | 4046955229222 | 04046955229222 | 個 | 1
SP | SY1254TS | Ennovate ﾕﾆﾌﾟﾗﾅｰｽｸﾘｭｰ ｷｬﾆｭﾚｲﾄ φ8.5X45mm | 個 | 1 | 104000 | 79100 | 個 | 固定用内副子・ＦＱ－Ｖ－３ | 3 | 高度管理医療機器 |  | 承認品 | 23100BZX00025000 |  | 2024-11-22 | 37272003 | 脊椎内固定器具 | 4046955229239 | 04046955229239 | 個 | 1
SP | SY1255TS | Ennovate ﾕﾆﾌﾟﾗﾅｰｽｸﾘｭｰ ｷｬﾆｭﾚｲﾄ φ8.5X50mm | 個 | 1 | 104000 | 79100 | 個 | 固定用内副子・ＦＱ－Ｖ－３ | 3 | 高度管理医療機器 |  | 承認品 | 23100BZX00025000 |  | 2024-11-22 | 37272003 | 脊椎内固定器具 | 4046955229246 | 04046955229246 | 個 | 1
SP | SY1256TS | Ennovate ﾕﾆﾌﾟﾗﾅｰｽｸﾘｭｰ ｷｬﾆｭﾚｲﾄ φ8.5X55mm | 個 | 1 | 104000 | 79100 | 個 | 固定用内副子・ＦＱ－Ｖ－３ | 3 | 高度管理医療機器 |  | 承認品 | 23100BZX00025000 |  | 2024-11-22 | 37272003 | 脊椎内固定器具 | 4046955229253 | 04046955229253 | 個 | 1
SP | SY1257TS | Ennovate ﾕﾆﾌﾟﾗﾅｰｽｸﾘｭｰ ｷｬﾆｭﾚｲﾄ φ8.5X60mm | 個 | 1 | 104000 | 79100 | 個 | 固定用内副子・ＦＱ－Ｖ－３ | 3 | 高度管理医療機器 |  | 承認品 | 23100BZX00025000 |  | 2024-11-22 | 37272003 | 脊椎内固定器具 | 4046955229260 | 04046955229260 | 個 | 1
SP | SY1258TS | Ennovate ﾕﾆﾌﾟﾗﾅｰｽｸﾘｭｰ ｷｬﾆｭﾚｲﾄ φ8.5X70mm | 個 | 1 | 104000 | 79100 | 個 | 固定用内副子・ＦＱ－Ｖ－３ | 3 | 高度管理医療機器 |  | 承認品 | 23100BZX00025000 |  | 2024-11-22 | 37272003 | 脊椎内固定器具 | 4046955229277 | 04046955229277 | 個 | 1
SP | SY1259TS | Ennovate ﾕﾆﾌﾟﾗﾅｰｽｸﾘｭｰ ｷｬﾆｭﾚｲﾄ φ8.5X80mm | 個 | 1 | 104000 | 79100 | 個 | 固定用内副子・ＦＱ－Ｖ－３ | 3 | 高度管理医療機器 |  | 承認品 | 23100BZX00025000 |  | 2024-11-22 | 37272003 | 脊椎内固定器具 | 4046955229284 | 04046955229284 | 個 | 1
SP | SY125TS | Ennovate ﾎﾟﾘｱｷｼｬﾙｽｸﾘｭｰ ｿﾘｯﾄﾞ φ5.5X50mm | 個 | 1 | 104000 | 79100 | 個 | 固定用内副子・ＦＱ－Ｖ | 3 | 高度管理医療機器 |  | 承認品 | 23100BZX00025000 |  | 2019-02-05 | 37272003 | 脊椎内固定器具 | 4046964989124 | 04046964989124 | 個 | 1
SP | SY1262TS | Ennovate ﾕﾆﾌﾟﾗﾅｰｽｸﾘｭｰ ｷｬﾆｭﾚｲﾄ φ9.5X35mm | 個 | 1 | 104000 | 79100 | 個 | 固定用内副子・ＦＱ－Ｖ－３ | 3 | 高度管理医療機器 |  | 承認品 | 23100BZX00025000 |  | 2024-11-22 | 37272003 | 脊椎内固定器具 | 4046955229338 | 04046955229338 | 個 | 1
SP | SY1263TS | Ennovate ﾕﾆﾌﾟﾗﾅｰｽｸﾘｭｰ ｷｬﾆｭﾚｲﾄ φ9.5X40mm | 個 | 1 | 104000 | 79100 | 個 | 固定用内副子・ＦＱ－Ｖ－３ | 3 | 高度管理医療機器 |  | 承認品 | 23100BZX00025000 |  | 2024-11-22 | 37272003 | 脊椎内固定器具 | 4046955229345 | 04046955229345 | 個 | 1
SP | SY1264TS | Ennovate ﾕﾆﾌﾟﾗﾅｰｽｸﾘｭｰ ｷｬﾆｭﾚｲﾄ φ9.5X45mm | 個 | 1 | 104000 | 79100 | 個 | 固定用内副子・ＦＱ－Ｖ－３ | 3 | 高度管理医療機器 |  | 承認品 | 23100BZX00025000 |  | 2024-11-22 | 37272003 | 脊椎内固定器具 | 4046955229369 | 04046955229369 | 個 | 1
SP | SY1265TS | Ennovate ﾕﾆﾌﾟﾗﾅｰｽｸﾘｭｰ ｷｬﾆｭﾚｲﾄ φ9.5X50mm | 個 | 1 | 104000 | 79100 | 個 | 固定用内副子・ＦＱ－Ｖ－３ | 3 | 高度管理医療機器 |  | 承認品 | 23100BZX00025000 |  | 2024-11-22 | 37272003 | 脊椎内固定器具 | 4046955229376 | 04046955229376 | 個 | 1
SP | SY1266TS | Ennovate ﾕﾆﾌﾟﾗﾅｰｽｸﾘｭｰ ｷｬﾆｭﾚｲﾄ φ9.5X55mm | 個 | 1 | 104000 | 79100 | 個 | 固定用内副子・ＦＱ－Ｖ－３ | 3 | 高度管理医療機器 |  | 承認品 | 23100BZX00025000 |  | 2024-11-22 | 37272003 | 脊椎内固定器具 | 4046955229390 | 04046955229390 | 個 | 1
SP | SY1267TS | Ennovate ﾕﾆﾌﾟﾗﾅｰｽｸﾘｭｰ ｷｬﾆｭﾚｲﾄ φ9.5X60mm | 個 | 1 | 104000 | 79100 | 個 | 固定用内副子・ＦＱ－Ｖ－３ | 3 | 高度管理医療機器 |  | 承認品 | 23100BZX00025000 |  | 2024-11-22 | 37272003 | 脊椎内固定器具 | 4046955229406 | 04046955229406 | 個 | 1
SP | SY1268TS | Ennovate ﾕﾆﾌﾟﾗﾅｰｽｸﾘｭｰ ｷｬﾆｭﾚｲﾄ φ9.5X70mm | 個 | 1 | 104000 | 79100 | 個 | 固定用内副子・ＦＱ－Ｖ－３ | 3 | 高度管理医療機器 |  | 承認品 | 23100BZX00025000 |  | 2024-11-22 | 37272003 | 脊椎内固定器具 | 4046955229413 | 04046955229413 | 個 | 1
SP | SY1269TS | Ennovate ﾕﾆﾌﾟﾗﾅｰｽｸﾘｭｰ ｷｬﾆｭﾚｲﾄ φ9.5X80mm | 個 | 1 | 104000 | 79100 | 個 | 固定用内副子・ＦＱ－Ｖ－３ | 3 | 高度管理医療機器 |  | 承認品 | 23100BZX00025000 |  | 2024-11-22 | 37272003 | 脊椎内固定器具 | 4046955229420 | 04046955229420 | 個 | 1
SP | SY1272TS | Ennovate ﾕﾆﾌﾟﾗﾅｰｽｸﾘｭｰ ｷｬﾆｭﾚｲﾄ φ10.5X35mm | 個 | 1 | 104000 | 79100 | 個 | 固定用内副子・ＦＱ－Ｖ－３ | 3 | 高度管理医療機器 |  | 承認品 | 23100BZX00025000 |  | 2024-11-22 | 37272003 | 脊椎内固定器具 | 4046955229437 | 04046955229437 | 個 | 1
SP | SY1273TS | Ennovate ﾕﾆﾌﾟﾗﾅｰｽｸﾘｭｰ ｷｬﾆｭﾚｲﾄ φ10.5X40mm | 個 | 1 | 104000 | 79100 | 個 | 固定用内副子・ＦＱ－Ｖ－３ | 3 | 高度管理医療機器 |  | 承認品 | 23100BZX00025000 |  | 2024-11-22 | 37272003 | 脊椎内固定器具 | 4046955229444 | 04046955229444 | 個 | 1
SP | SY1274TS | Ennovate ﾕﾆﾌﾟﾗﾅｰｽｸﾘｭｰ ｷｬﾆｭﾚｲﾄ φ10.5X45mm | 個 | 1 | 104000 | 79100 | 個 | 固定用内副子・ＦＱ－Ｖ－３ | 3 | 高度管理医療機器 |  | 承認品 | 23100BZX00025000 |  | 2024-11-22 | 37272003 | 脊椎内固定器具 | 4046955229482 | 04046955229482 | 個 | 1
SP | SY1275TS | Ennovate ﾕﾆﾌﾟﾗﾅｰｽｸﾘｭｰ ｷｬﾆｭﾚｲﾄ φ10.5X50mm | 個 | 1 | 104000 | 79100 | 個 | 固定用内副子・ＦＱ－Ｖ－３ | 3 | 高度管理医療機器 |  | 承認品 | 23100BZX00025000 |  | 2024-11-22 | 37272003 | 脊椎内固定器具 | 4046955229499 | 04046955229499 | 個 | 1
SP | SY1276TS | Ennovate ﾕﾆﾌﾟﾗﾅｰｽｸﾘｭｰ ｷｬﾆｭﾚｲﾄ φ10.5X55mm | 個 | 1 | 104000 | 79100 | 個 | 固定用内副子・ＦＱ－Ｖ－３ | 3 | 高度管理医療機器 |  | 承認品 | 23100BZX00025000 |  | 2024-11-22 | 37272003 | 脊椎内固定器具 | 4046955229505 | 04046955229505 | 個 | 1
SP | SY1277TS | Ennovate ﾕﾆﾌﾟﾗﾅｰｽｸﾘｭｰ ｷｬﾆｭﾚｲﾄ φ10.5X60mm | 個 | 1 | 104000 | 79100 | 個 | 固定用内副子・ＦＱ－Ｖ－３ | 3 | 高度管理医療機器 |  | 承認品 | 23100BZX00025000 |  | 2024-11-22 | 37272003 | 脊椎内固定器具 | 4046955229512 | 04046955229512 | 個 | 1
SP | SY1278TS | Ennovate ﾕﾆﾌﾟﾗﾅｰｽｸﾘｭｰ ｷｬﾆｭﾚｲﾄ φ10.5X70mm | 個 | 1 | 104000 | 79100 | 個 | 固定用内副子・ＦＱ－Ｖ－３ | 3 | 高度管理医療機器 |  | 承認品 | 23100BZX00025000 |  | 2024-11-22 | 37272003 | 脊椎内固定器具 | 4046955229529 | 04046955229529 | 個 | 1
SP | SY1279TS | Ennovate ﾕﾆﾌﾟﾗﾅｰｽｸﾘｭｰ ｷｬﾆｭﾚｲﾄ φ10.5X80mm | 個 | 1 | 104000 | 79100 | 個 | 固定用内副子・ＦＱ－Ｖ－３ | 3 | 高度管理医療機器 |  | 承認品 | 23100BZX00025000 |  | 2024-11-22 | 37272003 | 脊椎内固定器具 | 4046955229536 | 04046955229536 | 個 | 1
SP | SY130TS | Ennovate ﾎﾟﾘｱｷｼｬﾙｽｸﾘｭｰ ｿﾘｯﾄﾞ φ6.5X25mm | 個 | 1 | 104000 | 79100 | 個 | 固定用内副子・ＦＱ－Ｖ | 3 | 高度管理医療機器 |  | 承認品 | 23100BZX00025000 |  | 2019-02-05 | 37272003 | 脊椎内固定器具 | 4046964989131 | 04046964989131 | 個 | 1
SP | SY1310TS | Ennovate FAｽｸﾘｭｰ ｷｬﾆｭﾚｲﾄ φ4.5X25mm | 個 | 1 | 104000 | 79100 | 個 | 固定用内副子・ＦＱ－Ｖ－３ | 3 | 高度管理医療機器 |  | 承認品 | 23100BZX00025000 |  | 2024-11-22 | 37272003 | 脊椎内固定器具 | 4046955229550 | 04046955229550 | 個 | 1
SP | SY1311TS | Ennovate FAｽｸﾘｭｰ ｷｬﾆｭﾚｲﾄ φ4.5X30mm | 個 | 1 | 104000 | 79100 | 個 | 固定用内副子・ＦＱ－Ｖ－３ | 3 | 高度管理医療機器 |  | 承認品 | 23100BZX00025000 |  | 2024-11-22 | 37272003 | 脊椎内固定器具 | 4046955229574 | 04046955229574 | 個 | 1
SP | SY1312TS | Ennovate FAｽｸﾘｭｰ ｷｬﾆｭﾚｲﾄ φ4.5X35mm | 個 | 1 | 104000 | 79100 | 個 | 固定用内副子・ＦＱ－Ｖ－３ | 3 | 高度管理医療機器 |  | 承認品 | 23100BZX00025000 |  | 2024-11-22 | 37272003 | 脊椎内固定器具 | 4046955229598 | 04046955229598 | 個 | 1
SP | SY1313TS | Ennovate FAｽｸﾘｭｰ ｷｬﾆｭﾚｲﾄ φ4.5X40mm | 個 | 1 | 104000 | 79100 | 個 | 固定用内副子・ＦＱ－Ｖ－３ | 3 | 高度管理医療機器 |  | 承認品 | 23100BZX00025000 |  | 2024-11-22 | 37272003 | 脊椎内固定器具 | 4046955229611 | 04046955229611 | 個 | 1
SP | SY1314TS | Ennovate FAｽｸﾘｭｰ ｷｬﾆｭﾚｲﾄ φ4.5X45mm | 個 | 1 | 104000 | 79100 | 個 | 固定用内副子・ＦＱ－Ｖ－３ | 3 | 高度管理医療機器 |  | 承認品 | 23100BZX00025000 |  | 2024-11-22 | 37272003 | 脊椎内固定器具 | 4046955229635 | 04046955229635 | 個 | 1
SP | SY1315TS | Ennovate FAｽｸﾘｭｰ ｷｬﾆｭﾚｲﾄ φ4.5X50mm | 個 | 1 | 104000 | 79100 | 個 | 固定用内副子・ＦＱ－Ｖ－３ | 3 | 高度管理医療機器 |  | 承認品 | 23100BZX00025000 |  | 2024-11-22 | 37272003 | 脊椎内固定器具 | 4046955229659 | 04046955229659 | 個 | 1
SP | SY131TS | Ennovate ﾎﾟﾘｱｷｼｬﾙｽｸﾘｭｰ ｿﾘｯﾄﾞ φ6.5X30mm | 個 | 1 | 104000 | 79100 | 個 | 固定用内副子・ＦＱ－Ｖ | 3 | 高度管理医療機器 |  | 承認品 | 23100BZX00025000 |  | 2019-02-05 | 37272003 | 脊椎内固定器具 | 4046964989148 | 04046964989148 | 個 | 1
SP | SY1320TS | Ennovate FAｽｸﾘｭｰ ｷｬﾆｭﾚｲﾄ φ5.5X25mm | 個 | 1 | 104000 | 79100 | 個 | 固定用内副子・ＦＱ－Ｖ－３ | 3 | 高度管理医療機器 |  | 承認品 | 23100BZX00025000 |  | 2024-11-22 | 37272003 | 脊椎内固定器具 | 4046955229673 | 04046955229673 | 個 | 1
SP | SY1321TS | Ennovate FAｽｸﾘｭｰ ｷｬﾆｭﾚｲﾄ φ5.5X30mm | 個 | 1 | 104000 | 79100 | 個 | 固定用内副子・ＦＱ－Ｖ－３ | 3 | 高度管理医療機器 |  | 承認品 | 23100BZX00025000 |  | 2024-11-22 | 37272003 | 脊椎内固定器具 | 4046955229819 | 04046955229819 | 個 | 1
SP | SY1322TS | Ennovate FAｽｸﾘｭｰ ｷｬﾆｭﾚｲﾄ φ5.5X35mm | 個 | 1 | 104000 | 79100 | 個 | 固定用内副子・ＦＱ－Ｖ－３ | 3 | 高度管理医療機器 |  | 承認品 | 23100BZX00025000 |  | 2024-11-22 | 37272003 | 脊椎内固定器具 | 4046955229833 | 04046955229833 | 個 | 1
SP | SY1323TS | Ennovate FAｽｸﾘｭｰ ｷｬﾆｭﾚｲﾄ φ5.5X40mm | 個 | 1 | 104000 | 79100 | 個 | 固定用内副子・ＦＱ－Ｖ－３ | 3 | 高度管理医療機器 |  | 承認品 | 23100BZX00025000 |  | 2024-11-22 | 37272003 | 脊椎内固定器具 | 4046955229857 | 04046955229857 | 個 | 1
SP | SY1324TS | Ennovate FAｽｸﾘｭｰ ｷｬﾆｭﾚｲﾄ φ5.5X45mm | 個 | 1 | 104000 | 79100 | 個 | 固定用内副子・ＦＱ－Ｖ－３ | 3 | 高度管理医療機器 |  | 承認品 | 23100BZX00025000 |  | 2024-11-22 | 37272003 | 脊椎内固定器具 | 4046955229871 | 04046955229871 | 個 | 1
SP | SY1325TS | Ennovate FAｽｸﾘｭｰ ｷｬﾆｭﾚｲﾄ φ5.5X50mm | 個 | 1 | 104000 | 79100 | 個 | 固定用内副子・ＦＱ－Ｖ－３ | 3 | 高度管理医療機器 |  | 承認品 | 23100BZX00025000 |  | 2024-11-22 | 37272003 | 脊椎内固定器具 | 4046955229895 | 04046955229895 | 個 | 1
SP | SY132TS | Ennovate ﾎﾟﾘｱｷｼｬﾙｽｸﾘｭｰ ｿﾘｯﾄﾞ φ6.5X35mm | 個 | 1 | 104000 | 79100 | 個 | 固定用内副子・ＦＱ－Ｖ | 3 | 高度管理医療機器 |  | 承認品 | 23100BZX00025000 |  | 2019-02-05 | 37272003 | 脊椎内固定器具 | 4046964989179 | 04046964989179 | 個 | 1
SP | SY1330TS | Ennovate FAｽｸﾘｭｰ ｷｬﾆｭﾚｲﾄ φ6.5X25mm | 個 | 1 | 104000 | 79100 | 個 | 固定用内副子・ＦＱ－Ｖ－３ | 3 | 高度管理医療機器 |  | 承認品 | 23100BZX00025000 |  | 2024-11-22 | 37272003 | 脊椎内固定器具 | 4046955229918 | 04046955229918 | 個 | 1
SP | SY1331TS | Ennovate FAｽｸﾘｭｰ ｷｬﾆｭﾚｲﾄ φ6.5X30mm | 個 | 1 | 104000 | 79100 | 個 | 固定用内副子・ＦＱ－Ｖ－３ | 3 | 高度管理医療機器 |  | 承認品 | 23100BZX00025000 |  | 2024-11-22 | 37272003 | 脊椎内固定器具 | 4046955229932 | 04046955229932 | 個 | 1
SP | SY1332TS | Ennovate FAｽｸﾘｭｰ ｷｬﾆｭﾚｲﾄ φ6.5X35mm | 個 | 1 | 104000 | 79100 | 個 | 固定用内副子・ＦＱ－Ｖ－３ | 3 | 高度管理医療機器 |  | 承認品 | 23100BZX00025000 |  | 2024-11-22 | 37272003 | 脊椎内固定器具 | 4046955229956 | 04046955229956 | 個 | 1
SP | SY1333TS | Ennovate FAｽｸﾘｭｰ ｷｬﾆｭﾚｲﾄ φ6.5X40mm | 個 | 1 | 104000 | 79100 | 個 | 固定用内副子・ＦＱ－Ｖ－３ | 3 | 高度管理医療機器 |  | 承認品 | 23100BZX00025000 |  | 2024-11-22 | 37272003 | 脊椎内固定器具 | 4046955229970 | 04046955229970 | 個 | 1
SP | SY1334TS | Ennovate FAｽｸﾘｭｰ ｷｬﾆｭﾚｲﾄ φ6.5X45mm | 個 | 1 | 104000 | 79100 | 個 | 固定用内副子・ＦＱ－Ｖ－３ | 3 | 高度管理医療機器 |  | 承認品 | 23100BZX00025000 |  | 2024-11-22 | 37272003 | 脊椎内固定器具 | 4046955229994 | 04046955229994 | 個 | 1
SP | SY1335TS | Ennovate FAｽｸﾘｭｰ ｷｬﾆｭﾚｲﾄ φ6.5X50mm | 個 | 1 | 104000 | 79100 | 個 | 固定用内副子・ＦＱ－Ｖ－３ | 3 | 高度管理医療機器 |  | 承認品 | 23100BZX00025000 |  | 2024-11-22 | 37272003 | 脊椎内固定器具 | 4046955230013 | 04046955230013 | 個 | 1
SP | SY1336TS | Ennovate FAｽｸﾘｭｰ ｷｬﾆｭﾚｲﾄ φ6.5X55mm | 個 | 1 | 104000 | 79100 | 個 | 固定用内副子・ＦＱ－Ｖ－３ | 3 | 高度管理医療機器 |  | 承認品 | 23100BZX00025000 |  | 2024-11-22 | 37272003 | 脊椎内固定器具 | 4046955230037 | 04046955230037 | 個 | 1
SP | SY1337TS | Ennovate FAｽｸﾘｭｰ ｷｬﾆｭﾚｲﾄ φ6.5X60mm | 個 | 1 | 104000 | 79100 | 個 | 固定用内副子・ＦＱ－Ｖ－３ | 3 | 高度管理医療機器 |  | 承認品 | 23100BZX00025000 |  | 2024-11-22 | 37272003 | 脊椎内固定器具 | 4046955230051 | 04046955230051 | 個 | 1
SP | SY1338TS | Ennovate FAｽｸﾘｭｰ ｷｬﾆｭﾚｲﾄ φ6.5X70mm | 個 | 1 | 104000 | 79100 | 個 | 固定用内副子・ＦＱ－Ｖ－３ | 3 | 高度管理医療機器 |  | 承認品 | 23100BZX00025000 |  | 2024-11-22 | 37272003 | 脊椎内固定器具 | 4046955230068 | 04046955230068 | 個 | 1
SP | SY1339TS | Ennovate FAｽｸﾘｭｰ ｷｬﾆｭﾚｲﾄ φ6.5X80mm | 個 | 1 | 104000 | 79100 | 個 | 固定用内副子・ＦＱ－Ｖ－３ | 3 | 高度管理医療機器 |  | 承認品 | 23100BZX00025000 |  | 2024-11-22 | 37272003 | 脊椎内固定器具 | 4046955230075 | 04046955230075 | 個 | 1
SP | SY133TS | Ennovate ﾎﾟﾘｱｷｼｬﾙｽｸﾘｭｰ ｿﾘｯﾄﾞ φ6.5X40mm | 個 | 1 | 104000 | 79100 | 個 | 固定用内副子・ＦＱ－Ｖ | 3 | 高度管理医療機器 |  | 承認品 | 23100BZX00025000 |  | 2019-02-05 | 37272003 | 脊椎内固定器具 | 4046964989186 | 04046964989186 | 個 | 1
SP | SY1340TS | Ennovate FAｽｸﾘｭｰ ｷｬﾆｭﾚｲﾄ φ7.5X25mm | 個 | 1 | 104000 | 79100 | 個 | 固定用内副子・ＦＱ－Ｖ－３ | 3 | 高度管理医療機器 |  | 承認品 | 23100BZX00025000 |  | 2024-11-22 | 37272003 | 脊椎内固定器具 | 4046955230099 | 04046955230099 | 個 | 1
SP | SY1341TS | Ennovate FAｽｸﾘｭｰ ｷｬﾆｭﾚｲﾄ φ7.5X30mm | 個 | 1 | 104000 | 79100 | 個 | 固定用内副子・ＦＱ－Ｖ－３ | 3 | 高度管理医療機器 |  | 承認品 | 23100BZX00025000 |  | 2024-11-22 | 37272003 | 脊椎内固定器具 | 4046955230112 | 04046955230112 | 個 | 1
SP | SY1342TS | Ennovate FAｽｸﾘｭｰ ｷｬﾆｭﾚｲﾄ φ7.5X35mm | 個 | 1 | 104000 | 79100 | 個 | 固定用内副子・ＦＱ－Ｖ－３ | 3 | 高度管理医療機器 |  | 承認品 | 23100BZX00025000 |  | 2024-11-22 | 37272003 | 脊椎内固定器具 | 4046955230136 | 04046955230136 | 個 | 1
SP | SY1343TS | Ennovate FAｽｸﾘｭｰ ｷｬﾆｭﾚｲﾄ φ7.5X40mm | 個 | 1 | 104000 | 79100 | 個 | 固定用内副子・ＦＱ－Ｖ－３ | 3 | 高度管理医療機器 |  | 承認品 | 23100BZX00025000 |  | 2024-11-22 | 37272003 | 脊椎内固定器具 | 4046955230150 | 04046955230150 | 個 | 1
SP | SY1344TS | Ennovate FAｽｸﾘｭｰ ｷｬﾆｭﾚｲﾄ φ7.5X45mm | 個 | 1 | 104000 | 79100 | 個 | 固定用内副子・ＦＱ－Ｖ－３ | 3 | 高度管理医療機器 |  | 承認品 | 23100BZX00025000 |  | 2024-11-22 | 37272003 | 脊椎内固定器具 | 4046955230174 | 04046955230174 | 個 | 1
SP | SY1345TS | Ennovate FAｽｸﾘｭｰ ｷｬﾆｭﾚｲﾄ φ7.5X50mm | 個 | 1 | 104000 | 79100 | 個 | 固定用内副子・ＦＱ－Ｖ－３ | 3 | 高度管理医療機器 |  | 承認品 | 23100BZX00025000 |  | 2024-11-22 | 37272003 | 脊椎内固定器具 | 4046955230198 | 04046955230198 | 個 | 1
SP | SY1346TS | Ennovate FAｽｸﾘｭｰ ｷｬﾆｭﾚｲﾄ φ7.5X55mm | 個 | 1 | 104000 | 79100 | 個 | 固定用内副子・ＦＱ－Ｖ－３ | 3 | 高度管理医療機器 |  | 承認品 | 23100BZX00025000 |  | 2024-11-22 | 37272003 | 脊椎内固定器具 | 4046955230211 | 04046955230211 | 個 | 1
SP | SY1347TS | Ennovate FAｽｸﾘｭｰ ｷｬﾆｭﾚｲﾄ φ7.5X60mm | 個 | 1 | 104000 | 79100 | 個 | 固定用内副子・ＦＱ－Ｖ－３ | 3 | 高度管理医療機器 |  | 承認品 | 23100BZX00025000 |  | 2024-11-22 | 37272003 | 脊椎内固定器具 | 4046955230235 | 04046955230235 | 個 | 1
SP | SY1348TS | Ennovate FAｽｸﾘｭｰ ｷｬﾆｭﾚｲﾄ φ7.5X70mm | 個 | 1 | 104000 | 79100 | 個 | 固定用内副子・ＦＱ－Ｖ－３ | 3 | 高度管理医療機器 |  | 承認品 | 23100BZX00025000 |  | 2024-11-22 | 37272003 | 脊椎内固定器具 | 4046955230242 | 04046955230242 | 個 | 1
SP | SY1349TS | Ennovate FAｽｸﾘｭｰ ｷｬﾆｭﾚｲﾄ φ7.5X80mm | 個 | 1 | 104000 | 79100 | 個 | 固定用内副子・ＦＱ－Ｖ－３ | 3 | 高度管理医療機器 |  | 承認品 | 23100BZX00025000 |  | 2024-11-22 | 37272003 | 脊椎内固定器具 | 4046955230259 | 04046955230259 | 個 | 1
SP | SY134TS | Ennovate ﾎﾟﾘｱｷｼｬﾙｽｸﾘｭｰ ｿﾘｯﾄﾞ φ6.5X45mm | 個 | 1 | 104000 | 79100 | 個 | 固定用内副子・ＦＱ－Ｖ | 3 | 高度管理医療機器 |  | 承認品 | 23100BZX00025000 |  | 2019-02-05 | 37272003 | 脊椎内固定器具 | 4046964989193 | 04046964989193 | 個 | 1
SP | SY1351TS | Ennovate FAｽｸﾘｭｰ ｷｬﾆｭﾚｲﾄ φ8.5X30mm | 個 | 1 | 104000 | 79100 | 個 | 固定用内副子・ＦＱ－Ｖ－３ | 3 | 高度管理医療機器 |  | 承認品 | 23100BZX00025000 |  | 2024-11-22 | 37272003 | 脊椎内固定器具 | 4046955230303 | 04046955230303 | 個 | 1
SP | SY1352TS | Ennovate FAｽｸﾘｭｰ ｷｬﾆｭﾚｲﾄ φ8.5X35mm | 個 | 1 | 104000 | 79100 | 個 | 固定用内副子・ＦＱ－Ｖ－３ | 3 | 高度管理医療機器 |  | 承認品 | 23100BZX00025000 |  | 2024-11-22 | 37272003 | 脊椎内固定器具 | 4046955230310 | 04046955230310 | 個 | 1
SP | SY1353TS | Ennovate FAｽｸﾘｭｰ ｷｬﾆｭﾚｲﾄ φ8.5X40mm | 個 | 1 | 104000 | 79100 | 個 | 固定用内副子・ＦＱ－Ｖ－３ | 3 | 高度管理医療機器 |  | 承認品 | 23100BZX00025000 |  | 2024-11-22 | 37272003 | 脊椎内固定器具 | 4046955230327 | 04046955230327 | 個 | 1
SP | SY1354TS | Ennovate FAｽｸﾘｭｰ ｷｬﾆｭﾚｲﾄ φ8.5X45mm | 個 | 1 | 104000 | 79100 | 個 | 固定用内副子・ＦＱ－Ｖ－３ | 3 | 高度管理医療機器 |  | 承認品 | 23100BZX00025000 |  | 2024-11-22 | 37272003 | 脊椎内固定器具 | 4046955230433 | 04046955230433 | 個 | 1
SP | SY1355TS | Ennovate FAｽｸﾘｭｰ ｷｬﾆｭﾚｲﾄ φ8.5X50mm | 個 | 1 | 104000 | 79100 | 個 | 固定用内副子・ＦＱ－Ｖ－３ | 3 | 高度管理医療機器 |  | 承認品 | 23100BZX00025000 |  | 2024-11-22 | 37272003 | 脊椎内固定器具 | 4046955230440 | 04046955230440 | 個 | 1
SP | SY1356TS | Ennovate FAｽｸﾘｭｰ ｷｬﾆｭﾚｲﾄ φ8.5X55mm | 個 | 1 | 104000 | 79100 | 個 | 固定用内副子・ＦＱ－Ｖ－３ | 3 | 高度管理医療機器 |  | 承認品 | 23100BZX00025000 |  | 2024-11-22 | 37272003 | 脊椎内固定器具 | 4046955230457 | 04046955230457 | 個 | 1
SP | SY1357TS | Ennovate FAｽｸﾘｭｰ ｷｬﾆｭﾚｲﾄ φ8.5X60mm | 個 | 1 | 104000 | 79100 | 個 | 固定用内副子・ＦＱ－Ｖ－３ | 3 | 高度管理医療機器 |  | 承認品 | 23100BZX00025000 |  | 2024-11-22 | 37272003 | 脊椎内固定器具 | 4046955230464 | 04046955230464 | 個 | 1
SP | SY1358TS | Ennovate FAｽｸﾘｭｰ ｷｬﾆｭﾚｲﾄ φ8.5X70mm | 個 | 1 | 104000 | 79100 | 個 | 固定用内副子・ＦＱ－Ｖ－３ | 3 | 高度管理医療機器 |  | 承認品 | 23100BZX00025000 |  | 2024-11-22 | 37272003 | 脊椎内固定器具 | 4046955230471 | 04046955230471 | 個 | 1
SP | SY1359TS | Ennovate FAｽｸﾘｭｰ ｷｬﾆｭﾚｲﾄ φ8.5X80mm | 個 | 1 | 104000 | 79100 | 個 | 固定用内副子・ＦＱ－Ｖ－３ | 3 | 高度管理医療機器 |  | 承認品 | 23100BZX00025000 |  | 2024-11-22 | 37272003 | 脊椎内固定器具 | 4046955230488 | 04046955230488 | 個 | 1
SP | SY135TS | Ennovate ﾎﾟﾘｱｷｼｬﾙｽｸﾘｭｰ ｿﾘｯﾄﾞ φ6.5X50mm | 個 | 1 | 104000 | 79100 | 個 | 固定用内副子・ＦＱ－Ｖ | 3 | 高度管理医療機器 |  | 承認品 | 23100BZX00025000 |  | 2019-02-05 | 37272003 | 脊椎内固定器具 | 4046964989209 | 04046964989209 | 個 | 1
SP | SY1362TS | Ennovate FAｽｸﾘｭｰ ｷｬﾆｭﾚｲﾄ φ9.5X35mm | 個 | 1 | 104000 | 79100 | 個 | 固定用内副子・ＦＱ－Ｖ－３ | 3 | 高度管理医療機器 |  | 承認品 | 23100BZX00025000 |  | 2024-11-22 | 37272003 | 脊椎内固定器具 | 4046955230501 | 04046955230501 | 個 | 1
SP | SY1363TS | Ennovate FAｽｸﾘｭｰ ｷｬﾆｭﾚｲﾄ φ9.5X40mm | 個 | 1 | 104000 | 79100 | 個 | 固定用内副子・ＦＱ－Ｖ－３ | 3 | 高度管理医療機器 |  | 承認品 | 23100BZX00025000 |  | 2024-11-22 | 37272003 | 脊椎内固定器具 | 4046955230525 | 04046955230525 | 個 | 1
SP | SY1364TS | Ennovate FAｽｸﾘｭｰ ｷｬﾆｭﾚｲﾄ φ9.5X45mm | 個 | 1 | 104000 | 79100 | 個 | 固定用内副子・ＦＱ－Ｖ－３ | 3 | 高度管理医療機器 |  | 承認品 | 23100BZX00025000 |  | 2024-11-22 | 37272003 | 脊椎内固定器具 | 4046955230532 | 04046955230532 | 個 | 1
SP | SY1365TS | Ennovate FAｽｸﾘｭｰ ｷｬﾆｭﾚｲﾄ φ9.5X50mm | 個 | 1 | 104000 | 79100 | 個 | 固定用内副子・ＦＱ－Ｖ－３ | 3 | 高度管理医療機器 |  | 承認品 | 23100BZX00025000 |  | 2024-11-22 | 37272003 | 脊椎内固定器具 | 4046955230556 | 04046955230556 | 個 | 1
SP | SY1366TS | Ennovate FAｽｸﾘｭｰ ｷｬﾆｭﾚｲﾄ φ9.5X55mm | 個 | 1 | 104000 | 79100 | 個 | 固定用内副子・ＦＱ－Ｖ－３ | 3 | 高度管理医療機器 |  | 承認品 | 23100BZX00025000 |  | 2024-11-22 | 37272003 | 脊椎内固定器具 | 4046955230563 | 04046955230563 | 個 | 1
SP | SY1367TS | Ennovate FAｽｸﾘｭｰ ｷｬﾆｭﾚｲﾄ φ9.5X60mm | 個 | 1 | 104000 | 79100 | 個 | 固定用内副子・ＦＱ－Ｖ－３ | 3 | 高度管理医療機器 |  | 承認品 | 23100BZX00025000 |  | 2024-11-22 | 37272003 | 脊椎内固定器具 | 4046955230570 | 04046955230570 | 個 | 1
SP | SY1368TS | Ennovate FAｽｸﾘｭｰ ｷｬﾆｭﾚｲﾄ φ9.5X70mm | 個 | 1 | 104000 | 79100 | 個 | 固定用内副子・ＦＱ－Ｖ－３ | 3 | 高度管理医療機器 |  | 承認品 | 23100BZX00025000 |  | 2024-11-22 | 37272003 | 脊椎内固定器具 | 4046955230594 | 04046955230594 | 個 | 1
SP | SY1369TS | Ennovate FAｽｸﾘｭｰ ｷｬﾆｭﾚｲﾄ φ9.5X80mm | 個 | 1 | 104000 | 79100 | 個 | 固定用内副子・ＦＱ－Ｖ－３ | 3 | 高度管理医療機器 |  | 承認品 | 23100BZX00025000 |  | 2024-11-22 | 37272003 | 脊椎内固定器具 | 4046955230600 | 04046955230600 | 個 | 1
SP | SY136TS | Ennovate ﾎﾟﾘｱｷｼｬﾙｽｸﾘｭｰ ｿﾘｯﾄﾞ φ6.5X55mm | 個 | 1 | 104000 | 79100 | 個 | 固定用内副子・ＦＱ－Ｖ | 3 | 高度管理医療機器 |  | 承認品 | 23100BZX00025000 |  | 2019-02-05 | 37272003 | 脊椎内固定器具 | 4046964989216 | 04046964989216 | 個 | 1
SP | SY1372TS | Ennovate FAｽｸﾘｭｰ ｷｬﾆｭﾚｲﾄ φ10.5X35mm | 個 | 1 | 104000 | 79100 | 個 | 固定用内副子・ＦＱ－Ｖ－３ | 3 | 高度管理医療機器 |  | 承認品 | 23100BZX00025000 |  | 2024-11-22 | 37272003 | 脊椎内固定器具 | 4046955230624 | 04046955230624 | 個 | 1
SP | SY1373TS | Ennovate FAｽｸﾘｭｰ ｷｬﾆｭﾚｲﾄ φ10.5X40mm | 個 | 1 | 104000 | 79100 | 個 | 固定用内副子・ＦＱ－Ｖ－３ | 3 | 高度管理医療機器 |  | 承認品 | 23100BZX00025000 |  | 2024-11-22 | 37272003 | 脊椎内固定器具 | 4046955230648 | 04046955230648 | 個 | 1
SP | SY1374TS | Ennovate FAｽｸﾘｭｰ ｷｬﾆｭﾚｲﾄ φ10.5X45mm | 個 | 1 | 104000 | 79100 | 個 | 固定用内副子・ＦＱ－Ｖ－３ | 3 | 高度管理医療機器 |  | 承認品 | 23100BZX00025000 |  | 2024-11-22 | 37272003 | 脊椎内固定器具 | 4046955230655 | 04046955230655 | 個 | 1
SP | SY1375TS | Ennovate FAｽｸﾘｭｰ ｷｬﾆｭﾚｲﾄ φ10.5X50mm | 個 | 1 | 104000 | 79100 | 個 | 固定用内副子・ＦＱ－Ｖ－３ | 3 | 高度管理医療機器 |  | 承認品 | 23100BZX00025000 |  | 2024-11-22 | 37272003 | 脊椎内固定器具 | 4046955230662 | 04046955230662 | 個 | 1
SP | SY1376TS | Ennovate FAｽｸﾘｭｰ ｷｬﾆｭﾚｲﾄ φ10.5X55mm | 個 | 1 | 104000 | 79100 | 個 | 固定用内副子・ＦＱ－Ｖ－３ | 3 | 高度管理医療機器 |  | 承認品 | 23100BZX00025000 |  | 2024-11-22 | 37272003 | 脊椎内固定器具 | 4046955230679 | 04046955230679 | 個 | 1
SP | SY1377TS | Ennovate FAｽｸﾘｭｰ ｷｬﾆｭﾚｲﾄ φ10.5X60mm | 個 | 1 | 104000 | 79100 | 個 | 固定用内副子・ＦＱ－Ｖ－３ | 3 | 高度管理医療機器 |  | 承認品 | 23100BZX00025000 |  | 2024-11-22 | 37272003 | 脊椎内固定器具 | 4046955230686 | 04046955230686 | 個 | 1
SP | SY1378TS | Ennovate FAｽｸﾘｭｰ ｷｬﾆｭﾚｲﾄ φ10.5X70mm | 個 | 1 | 104000 | 79100 | 個 | 固定用内副子・ＦＱ－Ｖ－３ | 3 | 高度管理医療機器 |  | 承認品 | 23100BZX00025000 |  | 2024-11-22 | 37272003 | 脊椎内固定器具 | 4046955230693 | 04046955230693 | 個 | 1
SP | SY1379TS | Ennovate FAｽｸﾘｭｰ ｷｬﾆｭﾚｲﾄ φ10.5X80mm | 個 | 1 | 104000 | 79100 | 個 | 固定用内副子・ＦＱ－Ｖ－３ | 3 | 高度管理医療機器 |  | 承認品 | 23100BZX00025000 |  | 2024-11-22 | 37272003 | 脊椎内固定器具 | 4046955230709 | 04046955230709 | 個 | 1
SP | SY137TS | Ennovate ﾎﾟﾘｱｷｼｬﾙｽｸﾘｭｰ ｿﾘｯﾄﾞ φ6.5X60mm | 個 | 1 | 104000 | 79100 | 個 | 固定用内副子・ＦＱ－Ｖ | 3 | 高度管理医療機器 |  | 承認品 | 23100BZX00025000 |  | 2019-02-05 | 37272003 | 脊椎内固定器具 | 4046964989223 | 04046964989223 | 個 | 1
SP | SY1388TS | Ennovate FAｽｸﾘｭｰ ｷｬﾆｭﾚｲﾄ φ7.5X90mm | 個 | 1 | 104000 | 79100 | 個 | 固定用内副子・ＦＱ－Ｖ－３ | 3 | 高度管理医療機器 |  | 承認品 | 23100BZX00025000 |  | 2024-11-22 | 37272003 | 脊椎内固定器具 | 4046955230266 | 04046955230266 | 個 | 1
SP | SY1389TS | Ennovate FAｽｸﾘｭｰ ｷｬﾆｭﾚｲﾄ φ7.5X100mm | 個 | 1 | 104000 | 79100 | 個 | 固定用内副子・ＦＱ－Ｖ－３ | 3 | 高度管理医療機器 |  | 承認品 | 23100BZX00025000 |  | 2024-11-22 | 37272003 | 脊椎内固定器具 | 4046955230723 | 04046955230723 | 個 | 1
SP | SY138TS | Ennovate ﾎﾟﾘｱｷｼｬﾙｽｸﾘｭｰ ｿﾘｯﾄﾞ φ6.5X70mm | 個 | 1 | 104000 | 79100 | 個 | 固定用内副子・ＦＱ－Ｖ | 3 | 高度管理医療機器 |  | 承認品 | 23100BZX00025000 |  | 2019-02-05 | 37272003 | 脊椎内固定器具 | 4046964989230 | 04046964989230 | 個 | 1
SP | SY1390TS | Ennovate FAｽｸﾘｭｰ ｷｬﾆｭﾚｲﾄ φ7.5X110mm | 個 | 1 | 104000 | 79100 | 個 | 固定用内副子・ＦＱ－Ｖ－３ | 3 | 高度管理医療機器 |  | 承認品 | 23100BZX00025000 |  | 2024-11-22 | 37272003 | 脊椎内固定器具 | 4046955230730 | 04046955230730 | 個 | 1
SP | SY1391TS | Ennovate FAｽｸﾘｭｰ ｷｬﾆｭﾚｲﾄ φ8.5X90mm | 個 | 1 | 104000 | 79100 | 個 | 固定用内副子・ＦＱ－Ｖ－３ | 3 | 高度管理医療機器 |  | 承認品 | 23100BZX00025000 |  | 2024-11-22 | 37272003 | 脊椎内固定器具 | 4046955230495 | 04046955230495 | 個 | 1
SP | SY1392TS | Ennovate FAｽｸﾘｭｰ ｷｬﾆｭﾚｲﾄ φ8.5X100mm | 個 | 1 | 104000 | 79100 | 個 | 固定用内副子・ＦＱ－Ｖ－３ | 3 | 高度管理医療機器 |  | 承認品 | 23100BZX00025000 |  | 2024-11-22 | 37272003 | 脊椎内固定器具 | 4046955230747 | 04046955230747 | 個 | 1
SP | SY1393TS | Ennovate FAｽｸﾘｭｰ ｷｬﾆｭﾚｲﾄ φ8.5X110mm | 個 | 1 | 104000 | 79100 | 個 | 固定用内副子・ＦＱ－Ｖ－３ | 3 | 高度管理医療機器 |  | 承認品 | 23100BZX00025000 |  | 2024-11-22 | 37272003 | 脊椎内固定器具 | 4046955230754 | 04046955230754 | 個 | 1
SP | SY1394TS | Ennovate FAｽｸﾘｭｰ ｷｬﾆｭﾚｲﾄ φ9.5X90mm | 個 | 1 | 104000 | 79100 | 個 | 固定用内副子・ＦＱ－Ｖ－３ | 3 | 高度管理医療機器 |  | 承認品 | 23100BZX00025000 |  | 2024-11-22 | 37272003 | 脊椎内固定器具 | 4046955230617 | 04046955230617 | 個 | 1
SP | SY1395TS | Ennovate FAｽｸﾘｭｰ ｷｬﾆｭﾚｲﾄ φ9.5X100mm | 個 | 1 | 104000 | 79100 | 個 | 固定用内副子・ＦＱ－Ｖ－３ | 3 | 高度管理医療機器 |  | 承認品 | 23100BZX00025000 |  | 2024-11-22 | 37272003 | 脊椎内固定器具 | 4046955230761 | 04046955230761 | 個 | 1
SP | SY1396TS | Ennovate FAｽｸﾘｭｰ ｷｬﾆｭﾚｲﾄ φ9.5X110mm | 個 | 1 | 104000 | 79100 | 個 | 固定用内副子・ＦＱ－Ｖ－３ | 3 | 高度管理医療機器 |  | 承認品 | 23100BZX00025000 |  | 2024-11-22 | 37272003 | 脊椎内固定器具 | 4046955230778 | 04046955230778 | 個 | 1
SP | SY1397TS | Ennovate FAｽｸﾘｭｰ ｷｬﾆｭﾚｲﾄ φ10.5X90mm | 個 | 1 | 104000 | 79100 | 個 | 固定用内副子・ＦＱ－Ｖ－３ | 3 | 高度管理医療機器 |  | 承認品 | 23100BZX00025000 |  | 2024-11-22 | 37272003 | 脊椎内固定器具 | 4046955230716 | 04046955230716 | 個 | 1
SP | SY1398TS | Ennovate FAｽｸﾘｭｰ ｷｬﾆｭﾚｲﾄ φ10.5X100mm | 個 | 1 | 104000 | 79100 | 個 | 固定用内副子・ＦＱ－Ｖ－３ | 3 | 高度管理医療機器 |  | 承認品 | 23100BZX00025000 |  | 2024-11-22 | 37272003 | 脊椎内固定器具 | 4046955230785 | 04046955230785 | 個 | 1
SP | SY1399TS | Ennovate FAｽｸﾘｭｰ ｷｬﾆｭﾚｲﾄ φ10.5X110mm | 個 | 1 | 104000 | 79100 | 個 | 固定用内副子・ＦＱ－Ｖ－３ | 3 | 高度管理医療機器 |  | 承認品 | 23100BZX00025000 |  | 2024-11-22 | 37272003 | 脊椎内固定器具 | 4046955230792 | 04046955230792 | 個 | 1
SP | SY139TS | Ennovate ﾎﾟﾘｱｷｼｬﾙｽｸﾘｭｰ ｿﾘｯﾄﾞ φ6.5X80mm | 個 | 1 | 104000 | 79100 | 個 | 固定用内副子・ＦＱ－Ｖ | 3 | 高度管理医療機器 |  | 承認品 | 23100BZX00025000 |  | 2019-02-05 | 37272003 | 脊椎内固定器具 | 4046964989247 | 04046964989247 | 個 | 1
SP | SY140TS | Ennovate ﾎﾟﾘｱｷｼｬﾙｽｸﾘｭｰ ｿﾘｯﾄﾞ φ7.5X25mm | 個 | 1 | 104000 | 79100 | 個 | 固定用内副子・ＦＱ－Ｖ | 3 | 高度管理医療機器 |  | 承認品 | 23100BZX00025000 |  | 2019-02-05 | 37272003 | 脊椎内固定器具 | 4046964989254 | 04046964989254 | 個 | 1
SP | SY141TS | Ennovate ﾎﾟﾘｱｷｼｬﾙｽｸﾘｭｰ ｿﾘｯﾄﾞ φ7.5X30mm | 個 | 1 | 104000 | 79100 | 個 | 固定用内副子・ＦＱ－Ｖ | 3 | 高度管理医療機器 |  | 承認品 | 23100BZX00025000 |  | 2019-02-05 | 37272003 | 脊椎内固定器具 | 4046964989261 | 04046964989261 | 個 | 1
SP | SY142TS | Ennovate ﾎﾟﾘｱｷｼｬﾙｽｸﾘｭｰ ｿﾘｯﾄﾞ φ7.5X35mm | 個 | 1 | 104000 | 79100 | 個 | 固定用内副子・ＦＱ－Ｖ | 3 | 高度管理医療機器 |  | 承認品 | 23100BZX00025000 |  | 2019-02-05 | 37272003 | 脊椎内固定器具 | 4046964989278 | 04046964989278 | 個 | 1
SP | SY143TS | Ennovate ﾎﾟﾘｱｷｼｬﾙｽｸﾘｭｰ ｿﾘｯﾄﾞ φ7.5X40mm | 個 | 1 | 104000 | 79100 | 個 | 固定用内副子・ＦＱ－Ｖ | 3 | 高度管理医療機器 |  | 承認品 | 23100BZX00025000 |  | 2019-02-05 | 37272003 | 脊椎内固定器具 | 4046964989285 | 04046964989285 | 個 | 1
SP | SY144TS | Ennovate ﾎﾟﾘｱｷｼｬﾙｽｸﾘｭｰ ｿﾘｯﾄﾞ φ7.5X45mm | 個 | 1 | 104000 | 79100 | 個 | 固定用内副子・ＦＱ－Ｖ | 3 | 高度管理医療機器 |  | 承認品 | 23100BZX00025000 |  | 2019-02-05 | 37272003 | 脊椎内固定器具 | 4046964989292 | 04046964989292 | 個 | 1
SP | SY145TS | Ennovate ﾎﾟﾘｱｷｼｬﾙｽｸﾘｭｰ ｿﾘｯﾄﾞ φ7.5X50mm | 個 | 1 | 104000 | 79100 | 個 | 固定用内副子・ＦＱ－Ｖ | 3 | 高度管理医療機器 |  | 承認品 | 23100BZX00025000 |  | 2019-02-05 | 37272003 | 脊椎内固定器具 | 4046964989308 | 04046964989308 | 個 | 1
SP | SY146TS | Ennovate ﾎﾟﾘｱｷｼｬﾙｽｸﾘｭｰ ｿﾘｯﾄﾞ φ7.5X55mm | 個 | 1 | 104000 | 79100 | 個 | 固定用内副子・ＦＱ－Ｖ | 3 | 高度管理医療機器 |  | 承認品 | 23100BZX00025000 |  | 2019-02-05 | 37272003 | 脊椎内固定器具 | 4046964989315 | 04046964989315 | 個 | 1
SP | SY147TS | Ennovate ﾎﾟﾘｱｷｼｬﾙｽｸﾘｭｰ ｿﾘｯﾄﾞ φ7.5X60mm | 個 | 1 | 104000 | 79100 | 個 | 固定用内副子・ＦＱ－Ｖ | 3 | 高度管理医療機器 |  | 承認品 | 23100BZX00025000 |  | 2019-02-05 | 37272003 | 脊椎内固定器具 | 4046964989322 | 04046964989322 | 個 | 1
SP | SY148TS | Ennovate ﾎﾟﾘｱｷｼｬﾙｽｸﾘｭｰ ｿﾘｯﾄﾞ φ7.5X70mm | 個 | 1 | 104000 | 79100 | 個 | 固定用内副子・ＦＱ－Ｖ | 3 | 高度管理医療機器 |  | 承認品 | 23100BZX00025000 |  | 2019-02-05 | 37272003 | 脊椎内固定器具 | 4046964989339 | 04046964989339 | 個 | 1
SP | SY149TS | Ennovate ﾎﾟﾘｱｷｼｬﾙｽｸﾘｭｰ ｿﾘｯﾄﾞ φ7.5X80mm | 個 | 1 | 104000 | 79100 | 個 | 固定用内副子・ＦＱ－Ｖ | 3 | 高度管理医療機器 |  | 承認品 | 23100BZX00025000 |  | 2019-02-05 | 37272003 | 脊椎内固定器具 | 4046964989346 | 04046964989346 | 個 | 1
SP | SY151TS | Ennovate ﾎﾟﾘｱｷｼｬﾙｽｸﾘｭｰ ｿﾘｯﾄﾞ φ8.5X30mm | 個 | 1 | 104000 | 79100 | 個 | 固定用内副子・ＦＱ－Ｖ | 3 | 高度管理医療機器 |  | 承認品 | 23100BZX00025000 |  | 2019-02-05 | 37272003 | 脊椎内固定器具 | 4046964989353 | 04046964989353 | 個 | 1
SP | SY152TS | Ennovate ﾎﾟﾘｱｷｼｬﾙｽｸﾘｭｰ ｿﾘｯﾄﾞ φ8.5X35mm | 個 | 1 | 104000 | 79100 | 個 | 固定用内副子・ＦＱ－Ｖ | 3 | 高度管理医療機器 |  | 承認品 | 23100BZX00025000 |  | 2019-02-05 | 37272003 | 脊椎内固定器具 | 4046964989360 | 04046964989360 | 個 | 1
SP | SY153TS | Ennovate ﾎﾟﾘｱｷｼｬﾙｽｸﾘｭｰ ｿﾘｯﾄﾞ φ8.5X40mm | 個 | 1 | 104000 | 79100 | 個 | 固定用内副子・ＦＱ－Ｖ | 3 | 高度管理医療機器 |  | 承認品 | 23100BZX00025000 |  | 2019-02-05 | 37272003 | 脊椎内固定器具 | 4046964989377 | 04046964989377 | 個 | 1
SP | SY154TS | Ennovate ﾎﾟﾘｱｷｼｬﾙｽｸﾘｭｰ ｿﾘｯﾄﾞ φ8.5X45mm | 個 | 1 | 104000 | 79100 | 個 | 固定用内副子・ＦＱ－Ｖ | 3 | 高度管理医療機器 |  | 承認品 | 23100BZX00025000 |  | 2019-02-05 | 37272003 | 脊椎内固定器具 | 4046964989384 | 04046964989384 | 個 | 1
SP | SY155TS | Ennovate ﾎﾟﾘｱｷｼｬﾙｽｸﾘｭｰ ｿﾘｯﾄﾞ φ8.5X50mm | 個 | 1 | 104000 | 79100 | 個 | 固定用内副子・ＦＱ－Ｖ | 3 | 高度管理医療機器 |  | 承認品 | 23100BZX00025000 |  | 2019-02-05 | 37272003 | 脊椎内固定器具 | 4046964989391 | 04046964989391 | 個 | 1
SP | SY156TS | Ennovate ﾎﾟﾘｱｷｼｬﾙｽｸﾘｭｰ ｿﾘｯﾄﾞ φ8.5X55mm | 個 | 1 | 104000 | 79100 | 個 | 固定用内副子・ＦＱ－Ｖ | 3 | 高度管理医療機器 |  | 承認品 | 23100BZX00025000 |  | 2019-02-05 | 37272003 | 脊椎内固定器具 | 4046964989407 | 04046964989407 | 個 | 1
SP | SY157TS | Ennovate ﾎﾟﾘｱｷｼｬﾙｽｸﾘｭｰ ｿﾘｯﾄﾞ φ8.5X60mm | 個 | 1 | 104000 | 79100 | 個 | 固定用内副子・ＦＱ－Ｖ | 3 | 高度管理医療機器 |  | 承認品 | 23100BZX00025000 |  | 2019-02-05 | 37272003 | 脊椎内固定器具 | 4046964989414 | 04046964989414 | 個 | 1
SP | SY158TS | Ennovate ﾎﾟﾘｱｷｼｬﾙｽｸﾘｭｰ ｿﾘｯﾄﾞ φ8.5X70mm | 個 | 1 | 104000 | 79100 | 個 | 固定用内副子・ＦＱ－Ｖ | 3 | 高度管理医療機器 |  | 承認品 | 23100BZX00025000 |  | 2019-02-05 | 37272003 | 脊椎内固定器具 | 4046964989421 | 04046964989421 | 個 | 1
SP | SY159TS | Ennovate ﾎﾟﾘｱｷｼｬﾙｽｸﾘｭｰ ｿﾘｯﾄﾞ φ8.5X80mm | 個 | 1 | 104000 | 79100 | 個 | 固定用内副子・ＦＱ－Ｖ | 3 | 高度管理医療機器 |  | 承認品 | 23100BZX00025000 |  | 2019-02-05 | 37272003 | 脊椎内固定器具 | 4046964989438 | 04046964989438 | 個 | 1
SP | SY162TS | Ennovate ﾎﾟﾘｱｷｼｬﾙｽｸﾘｭｰ ｿﾘｯﾄﾞ φ9.5X35mm | 個 | 1 | 104000 | 79100 | 個 | 固定用内副子・ＦＱ－Ｖ | 3 | 高度管理医療機器 |  | 承認品 | 23100BZX00025000 |  | 2019-02-05 | 37272003 | 脊椎内固定器具 | 4046964989445 | 04046964989445 | 個 | 1
SP | SY163TS | Ennovate ﾎﾟﾘｱｷｼｬﾙｽｸﾘｭｰ ｿﾘｯﾄﾞ φ9.5X40mm | 個 | 1 | 104000 | 79100 | 個 | 固定用内副子・ＦＱ－Ｖ | 3 | 高度管理医療機器 |  | 承認品 | 23100BZX00025000 |  | 2019-02-05 | 37272003 | 脊椎内固定器具 | 4046964989452 | 04046964989452 | 個 | 1
SP | SY164TS | Ennovate ﾎﾟﾘｱｷｼｬﾙｽｸﾘｭｰ ｿﾘｯﾄﾞ φ9.5X45mm | 個 | 1 | 104000 | 79100 | 個 | 固定用内副子・ＦＱ－Ｖ | 3 | 高度管理医療機器 |  | 承認品 | 23100BZX00025000 |  | 2019-02-05 | 37272003 | 脊椎内固定器具 | 4046964989469 | 04046964989469 | 個 | 1
SP | SY165TS | Ennovate ﾎﾟﾘｱｷｼｬﾙｽｸﾘｭｰ ｿﾘｯﾄﾞ φ9.5X50mm | 個 | 1 | 104000 | 79100 | 個 | 固定用内副子・ＦＱ－Ｖ | 3 | 高度管理医療機器 |  | 承認品 | 23100BZX00025000 |  | 2019-02-05 | 37272003 | 脊椎内固定器具 | 4046964989476 | 04046964989476 | 個 | 1
SP | SY166TS | Ennovate ﾎﾟﾘｱｷｼｬﾙｽｸﾘｭｰ ｿﾘｯﾄﾞ φ9.5X55mm | 個 | 1 | 104000 | 79100 | 個 | 固定用内副子・ＦＱ－Ｖ | 3 | 高度管理医療機器 |  | 承認品 | 23100BZX00025000 |  | 2019-02-05 | 37272003 | 脊椎内固定器具 | 4046964989483 | 04046964989483 | 個 | 1
SP | SY167TS | Ennovate ﾎﾟﾘｱｷｼｬﾙｽｸﾘｭｰ ｿﾘｯﾄﾞ φ9.5X60mm | 個 | 1 | 104000 | 79100 | 個 | 固定用内副子・ＦＱ－Ｖ | 3 | 高度管理医療機器 |  | 承認品 | 23100BZX00025000 |  | 2019-02-05 | 37272003 | 脊椎内固定器具 | 4046964989490 | 04046964989490 | 個 | 1
SP | SY168TS | Ennovate ﾎﾟﾘｱｷｼｬﾙｽｸﾘｭｰ ｿﾘｯﾄﾞ φ9.5X70mm | 個 | 1 | 104000 | 79100 | 個 | 固定用内副子・ＦＱ－Ｖ | 3 | 高度管理医療機器 |  | 承認品 | 23100BZX00025000 |  | 2019-02-05 | 37272003 | 脊椎内固定器具 | 4046964989506 | 04046964989506 | 個 | 1
SP | SY169TS | Ennovate ﾎﾟﾘｱｷｼｬﾙｽｸﾘｭｰ ｿﾘｯﾄﾞ φ9.5X80mm | 個 | 1 | 104000 | 79100 | 個 | 固定用内副子・ＦＱ－Ｖ | 3 | 高度管理医療機器 |  | 承認品 | 23100BZX00025000 |  | 2019-02-05 | 37272003 | 脊椎内固定器具 | 4046964989513 | 04046964989513 | 個 | 1
SP | SY172TS | Ennovate ﾎﾟﾘｱｷｼｬﾙｽｸﾘｭｰ ｿﾘｯﾄﾞ φ10.5X35mm | 個 | 1 | 104000 | 79100 | 個 | 固定用内副子・ＦＱ－Ｖ | 3 | 高度管理医療機器 |  | 承認品 | 23100BZX00025000 |  | 2019-02-05 | 37272003 | 脊椎内固定器具 | 4046964989520 | 04046964989520 | 個 | 1
SP | SY173TS | Ennovate ﾎﾟﾘｱｷｼｬﾙｽｸﾘｭｰ ｿﾘｯﾄﾞ φ10.5X40mm | 個 | 1 | 104000 | 79100 | 個 | 固定用内副子・ＦＱ－Ｖ | 3 | 高度管理医療機器 |  | 承認品 | 23100BZX00025000 |  | 2019-02-05 | 37272003 | 脊椎内固定器具 | 4046964989537 | 04046964989537 | 個 | 1
SP | SY174TS | Ennovate ﾎﾟﾘｱｷｼｬﾙｽｸﾘｭｰ ｿﾘｯﾄﾞ φ10.5X45mm | 個 | 1 | 104000 | 79100 | 個 | 固定用内副子・ＦＱ－Ｖ | 3 | 高度管理医療機器 |  | 承認品 | 23100BZX00025000 |  | 2019-02-05 | 37272003 | 脊椎内固定器具 | 4046964989544 | 04046964989544 | 個 | 1
SP | SY175TS | Ennovate ﾎﾟﾘｱｷｼｬﾙｽｸﾘｭｰ ｿﾘｯﾄﾞ φ10.5X50mm | 個 | 1 | 104000 | 79100 | 個 | 固定用内副子・ＦＱ－Ｖ | 3 | 高度管理医療機器 |  | 承認品 | 23100BZX00025000 |  | 2019-02-05 | 37272003 | 脊椎内固定器具 | 4046964989551 | 04046964989551 | 個 | 1
SP | SY176TS | Ennovate ﾎﾟﾘｱｷｼｬﾙｽｸﾘｭｰ ｿﾘｯﾄﾞ φ10.5X55mm | 個 | 1 | 104000 | 79100 | 個 | 固定用内副子・ＦＱ－Ｖ | 3 | 高度管理医療機器 |  | 承認品 | 23100BZX00025000 |  | 2019-02-05 | 37272003 | 脊椎内固定器具 | 4046964989568 | 04046964989568 | 個 | 1
SP | SY177TS | Ennovate ﾎﾟﾘｱｷｼｬﾙｽｸﾘｭｰ ｿﾘｯﾄﾞ φ10.5X60mm | 個 | 1 | 104000 | 79100 | 個 | 固定用内副子・ＦＱ－Ｖ | 3 | 高度管理医療機器 |  | 承認品 | 23100BZX00025000 |  | 2019-02-05 | 37272003 | 脊椎内固定器具 | 4046964989575 | 04046964989575 | 個 | 1
SP | SY178TS | Ennovate ﾎﾟﾘｱｷｼｬﾙｽｸﾘｭｰ ｿﾘｯﾄﾞ φ10.5X70mm | 個 | 1 | 104000 | 79100 | 個 | 固定用内副子・ＦＱ－Ｖ | 3 | 高度管理医療機器 |  | 承認品 | 23100BZX00025000 |  | 2019-02-05 | 37272003 | 脊椎内固定器具 | 4046964989582 | 04046964989582 | 個 | 1
SP | SY179TS | Ennovate ﾎﾟﾘｱｷｼｬﾙｽｸﾘｭｰ ｿﾘｯﾄﾞ φ10.5X80mm | 個 | 1 | 104000 | 79100 | 個 | 固定用内副子・ＦＱ－Ｖ | 3 | 高度管理医療機器 |  | 承認品 | 23100BZX00025000 |  | 2019-02-05 | 37272003 | 脊椎内固定器具 | 4046964989599 | 04046964989599 | 個 | 1
SP | SY188TS | Ennovate ﾎﾟﾘｱｷｼｬﾙｽｸﾘｭｰ ｿﾘｯﾄﾞ φ7.5X90mm | 個 | 1 | 104000 | 79100 | 個 | 固定用内副子・ＦＱ－Ｖ | 3 | 高度管理医療機器 |  | 承認品 | 23100BZX00025000 |  | 2019-02-05 | 37272003 | 脊椎内固定器具 | 4046964989605 | 04046964989605 | 個 | 1
SP | SY189TS | Ennovate ﾎﾟﾘｱｷｼｬﾙｽｸﾘｭｰ ｿﾘｯﾄﾞ φ7.5X100mm | 個 | 1 | 104000 | 79100 | 個 | 固定用内副子・ＦＱ－Ｖ | 3 | 高度管理医療機器 |  | 承認品 | 23100BZX00025000 |  | 2019-02-05 | 37272003 | 脊椎内固定器具 | 4046964989612 | 04046964989612 | 個 | 1
SP | SY190TS | Ennovate ﾎﾟﾘｱｷｼｬﾙｽｸﾘｭｰ ｿﾘｯﾄﾞ φ7.5X110mm | 個 | 1 | 104000 | 79100 | 個 | 固定用内副子・ＦＱ－Ｖ | 3 | 高度管理医療機器 |  | 承認品 | 23100BZX00025000 |  | 2019-02-05 | 37272003 | 脊椎内固定器具 | 4046964989629 | 04046964989629 | 個 | 1
SP | SY191TS | Ennovate ﾎﾟﾘｱｷｼｬﾙｽｸﾘｭｰ ｿﾘｯﾄﾞ φ8.5X90mm | 個 | 1 | 104000 | 79100 | 個 | 固定用内副子・ＦＱ－Ｖ | 3 | 高度管理医療機器 |  | 承認品 | 23100BZX00025000 |  | 2019-02-05 | 37272003 | 脊椎内固定器具 | 4046964989636 | 04046964989636 | 個 | 1
SP | SY192TS | Ennovate ﾎﾟﾘｱｷｼｬﾙｽｸﾘｭｰ ｿﾘｯﾄﾞ φ8.5X100mm | 個 | 1 | 104000 | 79100 | 個 | 固定用内副子・ＦＱ－Ｖ | 3 | 高度管理医療機器 |  | 承認品 | 23100BZX00025000 |  | 2019-02-05 | 37272003 | 脊椎内固定器具 | 4046964989643 | 04046964989643 | 個 | 1
SP | SY193TS | Ennovate ﾎﾟﾘｱｷｼｬﾙｽｸﾘｭｰ ｿﾘｯﾄﾞ φ8.5X110mm | 個 | 1 | 104000 | 79100 | 個 | 固定用内副子・ＦＱ－Ｖ | 3 | 高度管理医療機器 |  | 承認品 | 23100BZX00025000 |  | 2019-02-05 | 37272003 | 脊椎内固定器具 | 4046964989650 | 04046964989650 | 個 | 1
SP | SY194TS | Ennovate ﾎﾟﾘｱｷｼｬﾙｽｸﾘｭｰ ｿﾘｯﾄﾞ φ9.5X90mm | 個 | 1 | 104000 | 79100 | 個 | 固定用内副子・ＦＱ－Ｖ | 3 | 高度管理医療機器 |  | 承認品 | 23100BZX00025000 |  | 2019-02-05 | 37272003 | 脊椎内固定器具 | 4046964989667 | 04046964989667 | 個 | 1
SP | SY195TS | Ennovate ﾎﾟﾘｱｷｼｬﾙｽｸﾘｭｰ ｿﾘｯﾄﾞ φ9.5X100mm | 個 | 1 | 104000 | 79100 | 個 | 固定用内副子・ＦＱ－Ｖ | 3 | 高度管理医療機器 |  | 承認品 | 23100BZX00025000 |  | 2019-02-05 | 37272003 | 脊椎内固定器具 | 4046964989674 | 04046964989674 | 個 | 1
SP | SY196TS | Ennovate ﾎﾟﾘｱｷｼｬﾙｽｸﾘｭｰ ｿﾘｯﾄﾞ φ9.5X110mm | 個 | 1 | 104000 | 79100 | 個 | 固定用内副子・ＦＱ－Ｖ | 3 | 高度管理医療機器 |  | 承認品 | 23100BZX00025000 |  | 2019-02-05 | 37272003 | 脊椎内固定器具 | 4046964989681 | 04046964989681 | 個 | 1
SP | SY197TS | Ennovate ﾎﾟﾘｱｷｼｬﾙｽｸﾘｭｰ ｿﾘｯﾄﾞ φ10.5X90mm | 個 | 1 | 104000 | 79100 | 個 | 固定用内副子・ＦＱ－Ｖ | 3 | 高度管理医療機器 |  | 承認品 | 23100BZX00025000 |  | 2019-02-05 | 37272003 | 脊椎内固定器具 | 4046964989698 | 04046964989698 | 個 | 1
SP | SY198TS | Ennovate ﾎﾟﾘｱｷｼｬﾙｽｸﾘｭｰ ｿﾘｯﾄﾞ φ10.5X100mm | 個 | 1 | 104000 | 79100 | 個 | 固定用内副子・ＦＱ－Ｖ | 3 | 高度管理医療機器 |  | 承認品 | 23100BZX00025000 |  | 2019-02-05 | 37272003 | 脊椎内固定器具 | 4046964989704 | 04046964989704 | 個 | 1
SP | SY199TS | Ennovate ﾎﾟﾘｱｷｼｬﾙｽｸﾘｭｰ ｿﾘｯﾄﾞ φ10.5X110mm | 個 | 1 | 104000 | 79100 | 個 | 固定用内副子・ＦＱ－Ｖ | 3 | 高度管理医療機器 |  | 承認品 | 23100BZX00025000 |  | 2019-02-05 | 37272003 | 脊椎内固定器具 | 4046964989711 | 04046964989711 | 個 | 1
SP | SY400TS | Ennovate ﾛｯﾄﾞ Ti alloy ｽﾄﾚｰﾄ φ5.5X30mm | 個 | 1 | 44300 | 36500 | 個 | 固定用内副子・ＦＭ | 3 | 高度管理医療機器 |  | 承認品 | 23100BZX00025000 |  | 2019-02-05 | 37272003 | 脊椎内固定器具 | 4046964989933 | 04046964989933 | 個 | 1
SP | SY401TS | Ennovate ﾛｯﾄﾞ Ti alloy ｽﾄﾚｰﾄ φ5.5X35mm | 個 | 1 | 44300 | 36500 | 個 | 固定用内副子・ＦＭ | 3 | 高度管理医療機器 |  | 承認品 | 23100BZX00025000 |  | 2019-02-05 | 37272003 | 脊椎内固定器具 | 4046964989940 | 04046964989940 | 個 | 1
SP | SY402TS | Ennovate ﾛｯﾄﾞ Ti alloy ｽﾄﾚｰﾄ φ5.5X40mm | 個 | 1 | 44300 | 36500 | 個 | 固定用内副子・ＦＭ | 3 | 高度管理医療機器 |  | 承認品 | 23100BZX00025000 |  | 2019-02-05 | 37272003 | 脊椎内固定器具 | 4046964989957 | 04046964989957 | 個 | 1
SP | SY403TS | Ennovate ﾛｯﾄﾞ Ti alloy ｽﾄﾚｰﾄ φ5.5X45mm | 個 | 1 | 44300 | 36500 | 個 | 固定用内副子・ＦＭ | 3 | 高度管理医療機器 |  | 承認品 | 23100BZX00025000 |  | 2019-02-05 | 37272003 | 脊椎内固定器具 | 4046964989964 | 04046964989964 | 個 | 1
SP | SY404TS | Ennovate ﾛｯﾄﾞ Ti alloy ｽﾄﾚｰﾄ φ5.5X50mm | 個 | 1 | 44300 | 36500 | 個 | 固定用内副子・ＦＭ | 3 | 高度管理医療機器 |  | 承認品 | 23100BZX00025000 |  | 2019-02-05 | 37272003 | 脊椎内固定器具 | 4046964989971 | 04046964989971 | 個 | 1
SP | SY405TS | Ennovate ﾛｯﾄﾞ Ti alloy ｽﾄﾚｰﾄ φ5.5X55mm | 個 | 1 | 44300 | 36500 | 個 | 固定用内副子・ＦＭ | 3 | 高度管理医療機器 |  | 承認品 | 23100BZX00025000 |  | 2019-02-05 | 37272003 | 脊椎内固定器具 | 4046964989988 | 04046964989988 | 個 | 1
SP | SY406TS | Ennovate ﾛｯﾄﾞ Ti alloy ｽﾄﾚｰﾄ φ5.5X60mm | 個 | 1 | 44300 | 36500 | 個 | 固定用内副子・ＦＭ | 3 | 高度管理医療機器 |  | 承認品 | 23100BZX00025000 |  | 2019-02-05 | 37272003 | 脊椎内固定器具 | 4046964989995 | 04046964989995 | 個 | 1
SP | SY407TS | Ennovate ﾛｯﾄﾞ Ti alloy ｽﾄﾚｰﾄ φ5.5X70mm | 個 | 1 | 44300 | 36500 | 個 | 固定用内副子・ＦＭ | 3 | 高度管理医療機器 |  | 承認品 | 23100BZX00025000 |  | 2019-02-05 | 37272003 | 脊椎内固定器具 | 4046964990007 | 04046964990007 | 個 | 1
SP | SY408TS | Ennovate ﾛｯﾄﾞ Ti alloy ｽﾄﾚｰﾄ φ5.5X80mm | 個 | 1 | 44300 | 36500 | 個 | 固定用内副子・ＦＭ | 3 | 高度管理医療機器 |  | 承認品 | 23100BZX00025000 |  | 2019-02-05 | 37272003 | 脊椎内固定器具 | 4046964990014 | 04046964990014 | 個 | 1
SP | SY409TS | Ennovate ﾛｯﾄﾞ Ti alloy ｽﾄﾚｰﾄ φ5.5X90mm | 個 | 1 | 44300 | 36500 | 個 | 固定用内副子・ＦＭ | 3 | 高度管理医療機器 |  | 承認品 | 23100BZX00025000 |  | 2019-02-05 | 37272003 | 脊椎内固定器具 | 4046964990021 | 04046964990021 | 個 | 1
SP | SY410TS | Ennovate ﾛｯﾄﾞ Ti alloy ｽﾄﾚｰﾄ φ5.5X100mm | 個 | 1 | 44300 | 36500 | 個 | 固定用内副子・ＦＭ | 3 | 高度管理医療機器 |  | 承認品 | 23100BZX00025000 |  | 2019-02-05 | 37272003 | 脊椎内固定器具 | 4046964990038 | 04046964990038 | 個 | 1
SP | SY411TS | Ennovate ﾛｯﾄﾞ Ti alloy ｽﾄﾚｰﾄ φ5.5X110mm | 個 | 1 | 44300 | 36500 | 個 | 固定用内副子・ＦＭ | 3 | 高度管理医療機器 |  | 承認品 | 23100BZX00025000 |  | 2019-02-05 | 37272003 | 脊椎内固定器具 | 4046964990045 | 04046964990045 | 個 | 1
SP | SY412TS | Ennovate ﾛｯﾄﾞ Ti alloy ｽﾄﾚｰﾄ φ5.5X120mm | 個 | 1 | 44300 | 36500 | 個 | 固定用内副子・ＦＭ | 3 | 高度管理医療機器 |  | 承認品 | 23100BZX00025000 |  | 2019-02-05 | 37272003 | 脊椎内固定器具 | 4046964990052 | 04046964990052 | 個 | 1
SP | SY413TS | Ennovate ﾛｯﾄﾞ Ti alloy ｽﾄﾚｰﾄ φ5.5X130mm | 個 | 1 | 44300 | 36500 | 個 | 固定用内副子・ＦＭ | 3 | 高度管理医療機器 |  | 承認品 | 23100BZX00025000 |  | 2019-02-05 | 37272003 | 脊椎内固定器具 | 4046964990069 | 04046964990069 | 個 | 1
SP | SY414TS | Ennovate ﾛｯﾄﾞ Ti alloy ｽﾄﾚｰﾄ φ5.5X140mm | 個 | 1 | 44300 | 36500 | 個 | 固定用内副子・ＦＭ | 3 | 高度管理医療機器 |  | 承認品 | 23100BZX00025000 |  | 2019-02-05 | 37272003 | 脊椎内固定器具 | 4046964990076 | 04046964990076 | 個 | 1
SP | SY415TS | Ennovate ﾛｯﾄﾞ Ti alloy ｽﾄﾚｰﾄ φ5.5X150mm | 個 | 1 | 44300 | 36500 | 個 | 固定用内副子・ＦＭ | 3 | 高度管理医療機器 |  | 承認品 | 23100BZX00025000 |  | 2019-02-05 | 37272003 | 脊椎内固定器具 | 4046964990083 | 04046964990083 | 個 | 1
SP | SY416TS | Ennovate ﾛｯﾄﾞ Ti alloy ｽﾄﾚｰﾄ φ5.5X160mm | 個 | 1 | 44300 | 36500 | 個 | 固定用内副子・ＦＭ | 3 | 高度管理医療機器 |  | 承認品 | 23100BZX00025000 |  | 2019-02-05 | 37272003 | 脊椎内固定器具 | 4046964990090 | 04046964990090 | 個 | 1
SP | SY417TS | Ennovate ﾛｯﾄﾞ Ti alloy ｽﾄﾚｰﾄ φ5.5X170mm | 個 | 1 | 44300 | 36500 | 個 | 固定用内副子・ＦＭ | 3 | 高度管理医療機器 |  | 承認品 | 23100BZX00025000 |  | 2019-02-05 | 37272003 | 脊椎内固定器具 | 4046964990106 | 04046964990106 | 個 | 1
SP | SY418TS | Ennovate ﾛｯﾄﾞ Ti alloy ｽﾄﾚｰﾄ φ5.5X180mm | 個 | 1 | 44300 | 36500 | 個 | 固定用内副子・ＦＭ | 3 | 高度管理医療機器 |  | 承認品 | 23100BZX00025000 |  | 2019-02-05 | 37272003 | 脊椎内固定器具 | 4046964990113 | 04046964990113 | 個 | 1
SP | SY419TS | Ennovate ﾛｯﾄﾞ Ti alloy ｽﾄﾚｰﾄ φ5.5X190mm | 個 | 1 | 44300 | 36500 | 個 | 固定用内副子・ＦＭ | 3 | 高度管理医療機器 |  | 承認品 | 23100BZX00025000 |  | 2019-02-05 | 37272003 | 脊椎内固定器具 | 4046964990120 | 04046964990120 | 個 | 1
SP | SY420TS | Ennovate ﾛｯﾄﾞ Ti alloy ｽﾄﾚｰﾄ φ5.5X200mm | 個 | 1 | 44300 | 36500 | 個 | 固定用内副子・ＦＭ | 3 | 高度管理医療機器 |  | 承認品 | 23100BZX00025000 |  | 2019-02-05 | 37272003 | 脊椎内固定器具 | 4046964990137 | 04046964990137 | 個 | 1
SP | SY421TS | Ennovate ﾛｯﾄﾞ Ti alloy ｽﾄﾚｰﾄ φ5.5X300mm | 個 | 1 | 44300 | 36500 | 個 | 固定用内副子・ＦＭ | 3 | 高度管理医療機器 |  | 承認品 | 23100BZX00025000 |  | 2019-02-05 | 37272003 | 脊椎内固定器具 | 4046964990144 | 04046964990144 | 個 | 1
SP | SY422TS | Ennovate ﾛｯﾄﾞ Ti alloy ｽﾄﾚｰﾄ φ5.5X400mm | 個 | 1 | 44300 | 36500 | 個 | 固定用内副子・ＦＭ | 3 | 高度管理医療機器 |  | 承認品 | 23100BZX00025000 |  | 2019-02-05 | 37272003 | 脊椎内固定器具 | 4046964990151 | 04046964990151 | 個 | 1
SP | SY423TS | Ennovate ﾛｯﾄﾞ Ti alloy ｽﾄﾚｰﾄ φ5.5X500mm | 個 | 1 | 44300 | 36500 | 個 | 固定用内副子・ＦＭ | 3 | 高度管理医療機器 |  | 承認品 | 23100BZX00025000 |  | 2019-02-05 | 37272003 | 脊椎内固定器具 | 4046964990168 | 04046964990168 | 個 | 1
SP | SY430TS | Ennovate ﾛｯﾄﾞ Ti alloy ｶｰﾌﾞ φ5.5X30mm | 個 | 1 | 44300 | 36500 | 個 | 固定用内副子・ＦＭ | 3 | 高度管理医療機器 |  | 承認品 | 23100BZX00025000 |  | 2019-02-05 | 37272003 | 脊椎内固定器具 | 4046964990175 | 04046964990175 | 個 | 1
SP | SY431TS | Ennovate ﾛｯﾄﾞ Ti alloy ｶｰﾌﾞ φ5.5X35mm | 個 | 1 | 44300 | 36500 | 個 | 固定用内副子・ＦＭ | 3 | 高度管理医療機器 |  | 承認品 | 23100BZX00025000 |  | 2019-02-05 | 37272003 | 脊椎内固定器具 | 4046964990182 | 04046964990182 | 個 | 1
SP | SY432TS | Ennovate ﾛｯﾄﾞ Ti alloy ｶｰﾌﾞ φ5.5X40mm | 個 | 1 | 44300 | 36500 | 個 | 固定用内副子・ＦＭ | 3 | 高度管理医療機器 |  | 承認品 | 23100BZX00025000 |  | 2019-02-05 | 37272003 | 脊椎内固定器具 | 4046964990199 | 04046964990199 | 個 | 1
SP | SY433TS | Ennovate ﾛｯﾄﾞ Ti alloy ｶｰﾌﾞ φ5.5X45mm | 個 | 1 | 44300 | 36500 | 個 | 固定用内副子・ＦＭ | 3 | 高度管理医療機器 |  | 承認品 | 23100BZX00025000 |  | 2019-02-05 | 37272003 | 脊椎内固定器具 | 4046964990205 | 04046964990205 | 個 | 1
SP | SY434TS | Ennovate ﾛｯﾄﾞ Ti alloy ｶｰﾌﾞ φ5.5X50mm | 個 | 1 | 44300 | 36500 | 個 | 固定用内副子・ＦＭ | 3 | 高度管理医療機器 |  | 承認品 | 23100BZX00025000 |  | 2019-02-05 | 37272003 | 脊椎内固定器具 | 4046964990212 | 04046964990212 | 個 | 1
SP | SY435TS | Ennovate ﾛｯﾄﾞ Ti alloy ｶｰﾌﾞ φ5.5X55mm | 個 | 1 | 44300 | 36500 | 個 | 固定用内副子・ＦＭ | 3 | 高度管理医療機器 |  | 承認品 | 23100BZX00025000 |  | 2019-02-05 | 37272003 | 脊椎内固定器具 | 4046964990229 | 04046964990229 | 個 | 1
SP | SY436TS | Ennovate ﾛｯﾄﾞ Ti alloy ｶｰﾌﾞ φ5.5X60mm | 個 | 1 | 44300 | 36500 | 個 | 固定用内副子・ＦＭ | 3 | 高度管理医療機器 |  | 承認品 | 23100BZX00025000 |  | 2019-02-05 | 37272003 | 脊椎内固定器具 | 4046964990236 | 04046964990236 | 個 | 1
SP | SY437TS | Ennovate ﾛｯﾄﾞ Ti alloy ｶｰﾌﾞ φ5.5X70mm | 個 | 1 | 44300 | 36500 | 個 | 固定用内副子・ＦＭ | 3 | 高度管理医療機器 |  | 承認品 | 23100BZX00025000 |  | 2019-02-05 | 37272003 | 脊椎内固定器具 | 4046964990243 | 04046964990243 | 個 | 1
SP | SY438TS | Ennovate ﾛｯﾄﾞ Ti alloy ｶｰﾌﾞ φ5.5X80mm | 個 | 1 | 44300 | 36500 | 個 | 固定用内副子・ＦＭ | 3 | 高度管理医療機器 |  | 承認品 | 23100BZX00025000 |  | 2019-02-05 | 37272003 | 脊椎内固定器具 | 4046964990250 | 04046964990250 | 個 | 1
SP | SY439TS | Ennovate ﾛｯﾄﾞ Ti alloy ｶｰﾌﾞ φ5.5X90mm | 個 | 1 | 44300 | 36500 | 個 | 固定用内副子・ＦＭ | 3 | 高度管理医療機器 |  | 承認品 | 23100BZX00025000 |  | 2019-02-05 | 37272003 | 脊椎内固定器具 | 4046964990267 | 04046964990267 | 個 | 1
SP | SY440TS | Ennovate ﾛｯﾄﾞ Ti alloy ｶｰﾌﾞ φ5.5X100mm | 個 | 1 | 44300 | 36500 | 個 | 固定用内副子・ＦＭ | 3 | 高度管理医療機器 |  | 承認品 | 23100BZX00025000 |  | 2019-02-05 | 37272003 | 脊椎内固定器具 | 4046964990274 | 04046964990274 | 個 | 1
SP | SY441TS | Ennovate ﾛｯﾄﾞ Ti alloy ｶｰﾌﾞ φ5.5X110mm | 個 | 1 | 44300 | 36500 | 個 | 固定用内副子・ＦＭ | 3 | 高度管理医療機器 |  | 承認品 | 23100BZX00025000 |  | 2019-02-05 | 37272003 | 脊椎内固定器具 | 4046964990281 | 04046964990281 | 個 | 1
SP | SY442TS | Ennovate ﾛｯﾄﾞ Ti alloy ｶｰﾌﾞ φ5.5X120mm | 個 | 1 | 44300 | 36500 | 個 | 固定用内副子・ＦＭ | 3 | 高度管理医療機器 |  | 承認品 | 23100BZX00025000 |  | 2019-02-05 | 37272003 | 脊椎内固定器具 | 4046964990298 | 04046964990298 | 個 | 1
SP | SY443TS | Ennovate ﾛｯﾄﾞ Ti alloy ｶｰﾌﾞ φ5.5X130mm | 個 | 1 | 44300 | 36500 | 個 | 固定用内副子・ＦＭ | 3 | 高度管理医療機器 |  | 承認品 | 23100BZX00025000 |  | 2019-02-05 | 37272003 | 脊椎内固定器具 | 4046964990304 | 04046964990304 | 個 | 1
SP | SY444TS | Ennovate ﾛｯﾄﾞ Ti alloy ｶｰﾌﾞ φ5.5X140mm | 個 | 1 | 44300 | 36500 | 個 | 固定用内副子・ＦＭ | 3 | 高度管理医療機器 |  | 承認品 | 23100BZX00025000 |  | 2019-02-05 | 37272003 | 脊椎内固定器具 | 4046964990311 | 04046964990311 | 個 | 1
SP | SY445TS | Ennovate ﾛｯﾄﾞ Ti alloy ｶｰﾌﾞ φ5.5X150mm | 個 | 1 | 44300 | 36500 | 個 | 固定用内副子・ＦＭ | 3 | 高度管理医療機器 |  | 承認品 | 23100BZX00025000 |  | 2019-02-05 | 37272003 | 脊椎内固定器具 | 4046964990328 | 04046964990328 | 個 | 1
SP | SY450KS | Ennovate ﾛｯﾄﾞ CoCr ｽﾄﾚｰﾄ φ5.5X30mm | 個 | 1 | 46300 | 36500 | 個 | 固定用内副子・ＦＭ－２ | 3 | 高度管理医療機器 |  | 承認品 | 30500BZX00227000 |  | 2023-09-22 | 37272003 | 脊椎内固定器具 | 4046955204250 | 04046955204250 | 個 | 1
SP | SY451KS | Ennovate ﾛｯﾄﾞ CoCr ｽﾄﾚｰﾄ φ5.5X35mm | 個 | 1 | 46300 | 36500 | 個 | 固定用内副子・ＦＭ－２ | 3 | 高度管理医療機器 |  | 承認品 | 30500BZX00227000 |  | 2023-09-22 | 37272003 | 脊椎内固定器具 | 4046955204267 | 04046955204267 | 個 | 1
SP | SY452KS | Ennovate ﾛｯﾄﾞ CoCr ｽﾄﾚｰﾄ φ5.5X40mm | 個 | 1 | 46300 | 36500 | 個 | 固定用内副子・ＦＭ－２ | 3 | 高度管理医療機器 |  | 承認品 | 30500BZX00227000 |  | 2023-09-22 | 37272003 | 脊椎内固定器具 | 4046955204274 | 04046955204274 | 個 | 1
SP | SY453KS | Ennovate ﾛｯﾄﾞ CoCr ｽﾄﾚｰﾄ φ5.5X45mm | 個 | 1 | 46300 | 36500 | 個 | 固定用内副子・ＦＭ－２ | 3 | 高度管理医療機器 |  | 承認品 | 30500BZX00227000 |  | 2023-09-22 | 37272003 | 脊椎内固定器具 | 4046955204281 | 04046955204281 | 個 | 1
SP | SY454KS | Ennovate ﾛｯﾄﾞ CoCr ｽﾄﾚｰﾄ φ5.5X50mm | 個 | 1 | 46300 | 36500 | 個 | 固定用内副子・ＦＭ－２ | 3 | 高度管理医療機器 |  | 承認品 | 30500BZX00227000 |  | 2023-09-22 | 37272003 | 脊椎内固定器具 | 4046955204298 | 04046955204298 | 個 | 1
SP | SY455KS | Ennovate ﾛｯﾄﾞ CoCr ｽﾄﾚｰﾄ φ5.5X55mm | 個 | 1 | 46300 | 36500 | 個 | 固定用内副子・ＦＭ－２ | 3 | 高度管理医療機器 |  | 承認品 | 30500BZX00227000 |  | 2023-09-22 | 37272003 | 脊椎内固定器具 | 4046955204304 | 04046955204304 | 個 | 1
SP | SY456KS | Ennovate ﾛｯﾄﾞ CoCr ｽﾄﾚｰﾄ φ5.5X60mm | 個 | 1 | 46300 | 36500 | 個 | 固定用内副子・ＦＭ－２ | 3 | 高度管理医療機器 |  | 承認品 | 30500BZX00227000 |  | 2023-09-22 | 37272003 | 脊椎内固定器具 | 4046955204311 | 04046955204311 | 個 | 1
SP | SY457KS | Ennovate ﾛｯﾄﾞ CoCr ｽﾄﾚｰﾄ φ5.5X70mm | 個 | 1 | 46300 | 36500 | 個 | 固定用内副子・ＦＭ－２ | 3 | 高度管理医療機器 |  | 承認品 | 30500BZX00227000 |  | 2023-09-22 | 37272003 | 脊椎内固定器具 | 4046955204328 | 04046955204328 | 個 | 1
SP | SY458KS | Ennovate ﾛｯﾄﾞ CoCr ｽﾄﾚｰﾄ φ5.5X80mm | 個 | 1 | 46300 | 36500 | 個 | 固定用内副子・ＦＭ－２ | 3 | 高度管理医療機器 |  | 承認品 | 30500BZX00227000 |  | 2023-09-22 | 37272003 | 脊椎内固定器具 | 4046955204335 | 04046955204335 | 個 | 1
SP | SY459KS | Ennovate ﾛｯﾄﾞ CoCr ｽﾄﾚｰﾄ φ5.5X90mm | 個 | 1 | 46300 | 36500 | 個 | 固定用内副子・ＦＭ－２ | 3 | 高度管理医療機器 |  | 承認品 | 30500BZX00227000 |  | 2023-09-22 | 37272003 | 脊椎内固定器具 | 4046955204342 | 04046955204342 | 個 | 1
SP | SY460KS | Ennovate ﾛｯﾄﾞ CoCr ｽﾄﾚｰﾄ φ5.5X100mm | 個 | 1 | 46300 | 36500 | 個 | 固定用内副子・ＦＭ－２ | 3 | 高度管理医療機器 |  | 承認品 | 30500BZX00227000 |  | 2023-09-22 | 37272003 | 脊椎内固定器具 | 4046955204359 | 04046955204359 | 個 | 1
SP | SY461KS | Ennovate ﾛｯﾄﾞ CoCr ｽﾄﾚｰﾄ φ5.5X110mm | 個 | 1 | 46300 | 36500 | 個 | 固定用内副子・ＦＭ－２ | 3 | 高度管理医療機器 |  | 承認品 | 30500BZX00227000 |  | 2023-09-22 | 37272003 | 脊椎内固定器具 | 4046955204366 | 04046955204366 | 個 | 1
SP | SY462KS | Ennovate ﾛｯﾄﾞ CoCr ｽﾄﾚｰﾄ φ5.5X120mm | 個 | 1 | 46300 | 36500 | 個 | 固定用内副子・ＦＭ－２ | 3 | 高度管理医療機器 |  | 承認品 | 30500BZX00227000 |  | 2023-09-22 | 37272003 | 脊椎内固定器具 | 4046955204373 | 04046955204373 | 個 | 1
SP | SY463KS | Ennovate ﾛｯﾄﾞ CoCr ｽﾄﾚｰﾄ φ5.5X130mm | 個 | 1 | 46300 | 36500 | 個 | 固定用内副子・ＦＭ－２ | 3 | 高度管理医療機器 |  | 承認品 | 30500BZX00227000 |  | 2023-09-22 | 37272003 | 脊椎内固定器具 | 4046955204380 | 04046955204380 | 個 | 1
SP | SY464KS | Ennovate ﾛｯﾄﾞ CoCr ｽﾄﾚｰﾄ φ5.5X140mm | 個 | 1 | 46300 | 36500 | 個 | 固定用内副子・ＦＭ－２ | 3 | 高度管理医療機器 |  | 承認品 | 30500BZX00227000 |  | 2023-09-22 | 37272003 | 脊椎内固定器具 | 4046955204397 | 04046955204397 | 個 | 1
SP | SY465KS | Ennovate ﾛｯﾄﾞ CoCr ｽﾄﾚｰﾄ φ5.5X150mm | 個 | 1 | 46300 | 36500 | 個 | 固定用内副子・ＦＭ－２ | 3 | 高度管理医療機器 |  | 承認品 | 30500BZX00227000 |  | 2023-09-22 | 37272003 | 脊椎内固定器具 | 4046955204403 | 04046955204403 | 個 | 1
SP | SY466KS | Ennovate ﾛｯﾄﾞ CoCr ｽﾄﾚｰﾄ φ5.5X160mm | 個 | 1 | 46300 | 36500 | 個 | 固定用内副子・ＦＭ－２ | 3 | 高度管理医療機器 |  | 承認品 | 30500BZX00227000 |  | 2023-09-22 | 37272003 | 脊椎内固定器具 | 4046955204410 | 04046955204410 | 個 | 1
SP | SY467KS | Ennovate ﾛｯﾄﾞ CoCr ｽﾄﾚｰﾄ φ5.5X170mm | 個 | 1 | 46300 | 36500 | 個 | 固定用内副子・ＦＭ－２ | 3 | 高度管理医療機器 |  | 承認品 | 30500BZX00227000 |  | 2023-09-22 | 37272003 | 脊椎内固定器具 | 4046955204427 | 04046955204427 | 個 | 1
SP | SY468KS | Ennovate ﾛｯﾄﾞ CoCr ｽﾄﾚｰﾄ φ5.5X180mm | 個 | 1 | 46300 | 36500 | 個 | 固定用内副子・ＦＭ－２ | 3 | 高度管理医療機器 |  | 承認品 | 30500BZX00227000 |  | 2023-09-22 | 37272003 | 脊椎内固定器具 | 4046955204434 | 04046955204434 | 個 | 1
SP | SY469KS | Ennovate ﾛｯﾄﾞ CoCr ｽﾄﾚｰﾄ φ5.5X190mm | 個 | 1 | 46300 | 36500 | 個 | 固定用内副子・ＦＭ－２ | 3 | 高度管理医療機器 |  | 承認品 | 30500BZX00227000 |  | 2023-09-22 | 37272003 | 脊椎内固定器具 | 4046955204441 | 04046955204441 | 個 | 1
SP | SY470KS | Ennovate ﾛｯﾄﾞ CoCr ｽﾄﾚｰﾄ φ5.5X200mm | 個 | 1 | 46300 | 36500 | 個 | 固定用内副子・ＦＭ－２ | 3 | 高度管理医療機器 |  | 承認品 | 30500BZX00227000 |  | 2023-09-22 | 37272003 | 脊椎内固定器具 | 4046955204458 | 04046955204458 | 個 | 1
SP | SY471KS | Ennovate ﾛｯﾄﾞ CoCr ｽﾄﾚｰﾄ φ5.5X300mm | 個 | 1 | 46300 | 36500 | 個 | 固定用内副子・ＦＭ－２ | 3 | 高度管理医療機器 |  | 承認品 | 30500BZX00227000 |  | 2023-09-22 | 37272003 | 脊椎内固定器具 | 4046955204465 | 04046955204465 | 個 | 1
SP | SY472KS | Ennovate ﾛｯﾄﾞ CoCr ｽﾄﾚｰﾄ φ5.5X400mm | 個 | 1 | 46300 | 36500 | 個 | 固定用内副子・ＦＭ－２ | 3 | 高度管理医療機器 |  | 承認品 | 30500BZX00227000 |  | 2023-09-22 | 37272003 | 脊椎内固定器具 | 4046955204472 | 04046955204472 | 個 | 1
SP | SY473KS | Ennovate ﾛｯﾄﾞ CoCr ｽﾄﾚｰﾄ φ5.5X500mm | 個 | 1 | 46300 | 36500 | 個 | 固定用内副子・ＦＭ－２ | 3 | 高度管理医療機器 |  | 承認品 | 30500BZX00227000 |  | 2023-09-22 | 37272003 | 脊椎内固定器具 | 4046955204489 | 04046955204489 | 個 | 1
SP | SY480KS | Ennovate ﾛｯﾄﾞ CoCr ｶｰﾌﾞ φ5.5X30mm | 個 | 1 | 46300 | 36500 | 個 | 固定用内副子・ＦＭ－２ | 3 | 高度管理医療機器 |  | 承認品 | 30500BZX00227000 |  | 2023-09-22 | 37272003 | 脊椎内固定器具 | 4046955204496 | 04046955204496 | 個 | 1
SP | SY481KS | Ennovate ﾛｯﾄﾞ CoCr ｶｰﾌﾞ φ5.5X35mm | 個 | 1 | 46300 | 36500 | 個 | 固定用内副子・ＦＭ－２ | 3 | 高度管理医療機器 |  | 承認品 | 30500BZX00227000 |  | 2023-09-22 | 37272003 | 脊椎内固定器具 | 4046955204502 | 04046955204502 | 個 | 1
SP | SY482KS | Ennovate ﾛｯﾄﾞ CoCr ｶｰﾌﾞ φ5.5X40mm | 個 | 1 | 46300 | 36500 | 個 | 固定用内副子・ＦＭ－２ | 3 | 高度管理医療機器 |  | 承認品 | 30500BZX00227000 |  | 2023-09-22 | 37272003 | 脊椎内固定器具 | 4046955204519 | 04046955204519 | 個 | 1
SP | SY483KS | Ennovate ﾛｯﾄﾞ CoCr ｶｰﾌﾞ φ5.5X45mm | 個 | 1 | 46300 | 36500 | 個 | 固定用内副子・ＦＭ－２ | 3 | 高度管理医療機器 |  | 承認品 | 30500BZX00227000 |  | 2023-09-22 | 37272003 | 脊椎内固定器具 | 4046955204526 | 04046955204526 | 個 | 1
SP | SY484KS | Ennovate ﾛｯﾄﾞ CoCr ｶｰﾌﾞ φ5.5X50mm | 個 | 1 | 46300 | 36500 | 個 | 固定用内副子・ＦＭ－２ | 3 | 高度管理医療機器 |  | 承認品 | 30500BZX00227000 |  | 2023-09-22 | 37272003 | 脊椎内固定器具 | 4046955204533 | 04046955204533 | 個 | 1
SP | SY485KS | Ennovate ﾛｯﾄﾞ CoCr ｶｰﾌﾞ φ5.5X55mm | 個 | 1 | 46300 | 36500 | 個 | 固定用内副子・ＦＭ－２ | 3 | 高度管理医療機器 |  | 承認品 | 30500BZX00227000 |  | 2023-09-22 | 37272003 | 脊椎内固定器具 | 4046955204540 | 04046955204540 | 個 | 1
SP | SY486KS | Ennovate ﾛｯﾄﾞ CoCr ｶｰﾌﾞ φ5.5X60mm | 個 | 1 | 46300 | 36500 | 個 | 固定用内副子・ＦＭ－２ | 3 | 高度管理医療機器 |  | 承認品 | 30500BZX00227000 |  | 2023-09-22 | 37272003 | 脊椎内固定器具 | 4046955204557 | 04046955204557 | 個 | 1
SP | SY487KS | Ennovate ﾛｯﾄﾞ CoCr ｶｰﾌﾞ φ5.5X70mm | 個 | 1 | 46300 | 36500 | 個 | 固定用内副子・ＦＭ－２ | 3 | 高度管理医療機器 |  | 承認品 | 30500BZX00227000 |  | 2023-09-22 | 37272003 | 脊椎内固定器具 | 4046955204564 | 04046955204564 | 個 | 1
SP | SY488KS | Ennovate ﾛｯﾄﾞ CoCr ｶｰﾌﾞ φ5.5X80mm | 個 | 1 | 46300 | 36500 | 個 | 固定用内副子・ＦＭ－２ | 3 | 高度管理医療機器 |  | 承認品 | 30500BZX00227000 |  | 2023-09-22 | 37272003 | 脊椎内固定器具 | 4046955204571 | 04046955204571 | 個 | 1
SP | SY489KS | Ennovate ﾛｯﾄﾞ CoCr ｶｰﾌﾞ φ5.5X90mm | 個 | 1 | 46300 | 36500 | 個 | 固定用内副子・ＦＭ－２ | 3 | 高度管理医療機器 |  | 承認品 | 30500BZX00227000 |  | 2023-09-22 | 37272003 | 脊椎内固定器具 | 4046955204588 | 04046955204588 | 個 | 1
SP | SY490KS | Ennovate ﾛｯﾄﾞ CoCr ｶｰﾌﾞ φ5.5X100mm | 個 | 1 | 46300 | 36500 | 個 | 固定用内副子・ＦＭ－２ | 3 | 高度管理医療機器 |  | 承認品 | 30500BZX00227000 |  | 2023-09-22 | 37272003 | 脊椎内固定器具 | 4046955204595 | 04046955204595 | 個 | 1
SP | SY491KS | Ennovate ﾛｯﾄﾞ CoCr ｶｰﾌﾞ φ5.5X110mm | 個 | 1 | 46300 | 36500 | 個 | 固定用内副子・ＦＭ－２ | 3 | 高度管理医療機器 |  | 承認品 | 30500BZX00227000 |  | 2023-09-22 | 37272003 | 脊椎内固定器具 | 4046955204601 | 04046955204601 | 個 | 1
SP | SY492KS | Ennovate ﾛｯﾄﾞ CoCr ｶｰﾌﾞ φ5.5X120mm | 個 | 1 | 46300 | 36500 | 個 | 固定用内副子・ＦＭ－２ | 3 | 高度管理医療機器 |  | 承認品 | 30500BZX00227000 |  | 2023-09-22 | 37272003 | 脊椎内固定器具 | 4046955204618 | 04046955204618 | 個 | 1
SP | SY493KS | Ennovate ﾛｯﾄﾞ CoCr ｶｰﾌﾞ φ5.5X130mm | 個 | 1 | 46300 | 36500 | 個 | 固定用内副子・ＦＭ－２ | 3 | 高度管理医療機器 |  | 承認品 | 30500BZX00227000 |  | 2023-09-22 | 37272003 | 脊椎内固定器具 | 4046955204625 | 04046955204625 | 個 | 1
SP | SY494KS | Ennovate ﾛｯﾄﾞ CoCr ｶｰﾌﾞ φ5.5X140mm | 個 | 1 | 46300 | 36500 | 個 | 固定用内副子・ＦＭ－２ | 3 | 高度管理医療機器 |  | 承認品 | 30500BZX00227000 |  | 2023-09-22 | 37272003 | 脊椎内固定器具 | 4046955204632 | 04046955204632 | 個 | 1
SP | SY495KS | Ennovate ﾛｯﾄﾞ CoCr ｶｰﾌﾞ φ5.5X150mm | 個 | 1 | 46300 | 36500 | 個 | 固定用内副子・ＦＭ－２ | 3 | 高度管理医療機器 |  | 承認品 | 30500BZX00227000 |  | 2023-09-22 | 37272003 | 脊椎内固定器具 | 4046955204649 | 04046955204649 | 個 | 1
SP | SY610TS | Ennovate ﾎﾟﾘｱｷｼｬﾙｽｸﾘｭｰ ｷｬﾆｭﾚｲﾄ φ4.5X25mm | 個 | 1 | 104000 | 79100 | 個 | 固定用内副子・ＦＱ－Ｖ－３ | 3 | 高度管理医療機器 |  | 承認品 | 23100BZX00025000 |  | 2019-02-05 | 37272003 | 脊椎内固定器具 | 4046964987175 | 04046964987175 | 個 | 1
SP | SY611TS | Ennovate ﾎﾟﾘｱｷｼｬﾙｽｸﾘｭｰ ｷｬﾆｭﾚｲﾄ φ4.5X30mm | 個 | 1 | 104000 | 79100 | 個 | 固定用内副子・ＦＱ－Ｖ－３ | 3 | 高度管理医療機器 |  | 承認品 | 23100BZX00025000 |  | 2019-02-05 | 37272003 | 脊椎内固定器具 | 4046964987182 | 04046964987182 | 個 | 1
SP | SY612TS | Ennovate ﾎﾟﾘｱｷｼｬﾙｽｸﾘｭｰ ｷｬﾆｭﾚｲﾄ φ4.5X35mm | 個 | 1 | 104000 | 79100 | 個 | 固定用内副子・ＦＱ－Ｖ－３ | 3 | 高度管理医療機器 |  | 承認品 | 23100BZX00025000 |  | 2019-02-05 | 37272003 | 脊椎内固定器具 | 4046964987199 | 04046964987199 | 個 | 1
SP | SY613TS | Ennovate ﾎﾟﾘｱｷｼｬﾙｽｸﾘｭｰ ｷｬﾆｭﾚｲﾄ φ4.5X40mm | 個 | 1 | 104000 | 79100 | 個 | 固定用内副子・ＦＱ－Ｖ－３ | 3 | 高度管理医療機器 |  | 承認品 | 23100BZX00025000 |  | 2019-02-05 | 37272003 | 脊椎内固定器具 | 4046964987205 | 04046964987205 | 個 | 1
SP | SY614TS | Ennovate ﾎﾟﾘｱｷｼｬﾙｽｸﾘｭｰ ｷｬﾆｭﾚｲﾄ φ4.5X45mm | 個 | 1 | 104000 | 79100 | 個 | 固定用内副子・ＦＱ－Ｖ－３ | 3 | 高度管理医療機器 |  | 承認品 | 23100BZX00025000 |  | 2019-02-05 | 37272003 | 脊椎内固定器具 | 4046964987212 | 04046964987212 | 個 | 1
SP | SY615TS | Ennovate ﾎﾟﾘｱｷｼｬﾙｽｸﾘｭｰ ｷｬﾆｭﾚｲﾄ φ4.5X50mm | 個 | 1 | 104000 | 79100 | 個 | 固定用内副子・ＦＱ－Ｖ－３ | 3 | 高度管理医療機器 |  | 承認品 | 23100BZX00025000 |  | 2019-02-05 | 37272003 | 脊椎内固定器具 | 4046964987229 | 04046964987229 | 個 | 1
SP | SY620TS | Ennovate ﾎﾟﾘｱｷｼｬﾙｽｸﾘｭｰ ｷｬﾆｭﾚｲﾄ φ5.5X25mm | 個 | 1 | 104000 | 79100 | 個 | 固定用内副子・ＦＱ－Ｖ－３ | 3 | 高度管理医療機器 |  | 承認品 | 23100BZX00025000 |  | 2019-02-05 | 37272003 | 脊椎内固定器具 | 4046964987236 | 04046964987236 | 個 | 1
SP | SY621TS | Ennovate ﾎﾟﾘｱｷｼｬﾙｽｸﾘｭｰ ｷｬﾆｭﾚｲﾄ φ5.5X30mm | 個 | 1 | 104000 | 79100 | 個 | 固定用内副子・ＦＱ－Ｖ－３ | 3 | 高度管理医療機器 |  | 承認品 | 23100BZX00025000 |  | 2019-02-05 | 37272003 | 脊椎内固定器具 | 4046964987243 | 04046964987243 | 個 | 1
SP | SY622TS | Ennovate ﾎﾟﾘｱｷｼｬﾙｽｸﾘｭｰ ｷｬﾆｭﾚｲﾄ φ5.5X35mm | 個 | 1 | 104000 | 79100 | 個 | 固定用内副子・ＦＱ－Ｖ－３ | 3 | 高度管理医療機器 |  | 承認品 | 23100BZX00025000 |  | 2019-02-05 | 37272003 | 脊椎内固定器具 | 4046964987250 | 04046964987250 | 個 | 1
SP | SY623TS | Ennovate ﾎﾟﾘｱｷｼｬﾙｽｸﾘｭｰ ｷｬﾆｭﾚｲﾄ φ5.5X40mm | 個 | 1 | 104000 | 79100 | 個 | 固定用内副子・ＦＱ－Ｖ－３ | 3 | 高度管理医療機器 |  | 承認品 | 23100BZX00025000 |  | 2019-02-05 | 37272003 | 脊椎内固定器具 | 4046964987267 | 04046964987267 | 個 | 1
SP | SY624TS | Ennovate ﾎﾟﾘｱｷｼｬﾙｽｸﾘｭｰ ｷｬﾆｭﾚｲﾄ φ5.5X45mm | 個 | 1 | 104000 | 79100 | 個 | 固定用内副子・ＦＱ－Ｖ－３ | 3 | 高度管理医療機器 |  | 承認品 | 23100BZX00025000 |  | 2019-02-05 | 37272003 | 脊椎内固定器具 | 4046964987274 | 04046964987274 | 個 | 1
SP | SY625TS | Ennovate ﾎﾟﾘｱｷｼｬﾙｽｸﾘｭｰ ｷｬﾆｭﾚｲﾄ φ5.5X50mm | 個 | 1 | 104000 | 79100 | 個 | 固定用内副子・ＦＱ－Ｖ－３ | 3 | 高度管理医療機器 |  | 承認品 | 23100BZX00025000 |  | 2019-02-05 | 37272003 | 脊椎内固定器具 | 4046964987281 | 04046964987281 | 個 | 1
SP | SY630TS | Ennovate ﾎﾟﾘｱｷｼｬﾙｽｸﾘｭｰ ｷｬﾆｭﾚｲﾄ φ6.5X25mm | 個 | 1 | 104000 | 79100 | 個 | 固定用内副子・ＦＱ－Ｖ－３ | 3 | 高度管理医療機器 |  | 承認品 | 23100BZX00025000 |  | 2019-02-05 | 37272003 | 脊椎内固定器具 | 4046964987298 | 04046964987298 | 個 | 1
SP | SY631TS | Ennovate ﾎﾟﾘｱｷｼｬﾙｽｸﾘｭｰ ｷｬﾆｭﾚｲﾄ φ6.5X30mm | 個 | 1 | 104000 | 79100 | 個 | 固定用内副子・ＦＱ－Ｖ－３ | 3 | 高度管理医療機器 |  | 承認品 | 23100BZX00025000 |  | 2019-02-05 | 37272003 | 脊椎内固定器具 | 4046964987304 | 04046964987304 | 個 | 1
SP | SY632TS | Ennovate ﾎﾟﾘｱｷｼｬﾙｽｸﾘｭｰ ｷｬﾆｭﾚｲﾄ φ6.5X35mm | 個 | 1 | 104000 | 79100 | 個 | 固定用内副子・ＦＱ－Ｖ－３ | 3 | 高度管理医療機器 |  | 承認品 | 23100BZX00025000 |  | 2019-02-05 | 37272003 | 脊椎内固定器具 | 4046964987311 | 04046964987311 | 個 | 1
SP | SY633TS | Ennovate ﾎﾟﾘｱｷｼｬﾙｽｸﾘｭｰ ｷｬﾆｭﾚｲﾄ φ6.5X40mm | 個 | 1 | 104000 | 79100 | 個 | 固定用内副子・ＦＱ－Ｖ－３ | 3 | 高度管理医療機器 |  | 承認品 | 23100BZX00025000 |  | 2019-02-05 | 37272003 | 脊椎内固定器具 | 4046964987328 | 04046964987328 | 個 | 1
SP | SY634TS | Ennovate ﾎﾟﾘｱｷｼｬﾙｽｸﾘｭｰ ｷｬﾆｭﾚｲﾄ φ6.5X45mm | 個 | 1 | 104000 | 79100 | 個 | 固定用内副子・ＦＱ－Ｖ－３ | 3 | 高度管理医療機器 |  | 承認品 | 23100BZX00025000 |  | 2019-02-05 | 37272003 | 脊椎内固定器具 | 4046964987335 | 04046964987335 | 個 | 1
SP | SY635TS | Ennovate ﾎﾟﾘｱｷｼｬﾙｽｸﾘｭｰ ｷｬﾆｭﾚｲﾄ φ6.5X50mm | 個 | 1 | 104000 | 79100 | 個 | 固定用内副子・ＦＱ－Ｖ－３ | 3 | 高度管理医療機器 |  | 承認品 | 23100BZX00025000 |  | 2019-02-05 | 37272003 | 脊椎内固定器具 | 4046964987342 | 04046964987342 | 個 | 1
SP | SY636TS | Ennovate ﾎﾟﾘｱｷｼｬﾙｽｸﾘｭｰ ｷｬﾆｭﾚｲﾄ φ6.5X55mm | 個 | 1 | 104000 | 79100 | 個 | 固定用内副子・ＦＱ－Ｖ－３ | 3 | 高度管理医療機器 |  | 承認品 | 23100BZX00025000 |  | 2019-02-05 | 37272003 | 脊椎内固定器具 | 4046964987359 | 04046964987359 | 個 | 1
SP | SY637TS | Ennovate ﾎﾟﾘｱｷｼｬﾙｽｸﾘｭｰ ｷｬﾆｭﾚｲﾄ φ6.5X60mm | 個 | 1 | 104000 | 79100 | 個 | 固定用内副子・ＦＱ－Ｖ－３ | 3 | 高度管理医療機器 |  | 承認品 | 23100BZX00025000 |  | 2019-02-05 | 37272003 | 脊椎内固定器具 | 4046964987366 | 04046964987366 | 個 | 1
SP | SY638TS | Ennovate ﾎﾟﾘｱｷｼｬﾙｽｸﾘｭｰ ｷｬﾆｭﾚｲﾄ φ6.5X70mm | 個 | 1 | 104000 | 79100 | 個 | 固定用内副子・ＦＱ－Ｖ－３ | 3 | 高度管理医療機器 |  | 承認品 | 23100BZX00025000 |  | 2019-02-05 | 37272003 | 脊椎内固定器具 | 4046964987373 | 04046964987373 | 個 | 1
SP | SY639TS | Ennovate ﾎﾟﾘｱｷｼｬﾙｽｸﾘｭｰ ｷｬﾆｭﾚｲﾄ φ6.5X80mm | 個 | 1 | 104000 | 79100 | 個 | 固定用内副子・ＦＱ－Ｖ－３ | 3 | 高度管理医療機器 |  | 承認品 | 23100BZX00025000 |  | 2019-02-05 | 37272003 | 脊椎内固定器具 | 4046964987380 | 04046964987380 | 個 | 1
SP | SY640TS | Ennovate ﾎﾟﾘｱｷｼｬﾙｽｸﾘｭｰ ｷｬﾆｭﾚｲﾄ φ7.5X25mm | 個 | 1 | 104000 | 79100 | 個 | 固定用内副子・ＦＱ－Ｖ－３ | 3 | 高度管理医療機器 |  | 承認品 | 23100BZX00025000 |  | 2019-02-05 | 37272003 | 脊椎内固定器具 | 4046964987397 | 04046964987397 | 個 | 1
SP | SY641TS | Ennovate ﾎﾟﾘｱｷｼｬﾙｽｸﾘｭｰ ｷｬﾆｭﾚｲﾄ φ7.5X30mm | 個 | 1 | 104000 | 79100 | 個 | 固定用内副子・ＦＱ－Ｖ－３ | 3 | 高度管理医療機器 |  | 承認品 | 23100BZX00025000 |  | 2019-02-05 | 37272003 | 脊椎内固定器具 | 4046964987403 | 04046964987403 | 個 | 1
SP | SY642TS | Ennovate ﾎﾟﾘｱｷｼｬﾙｽｸﾘｭｰ ｷｬﾆｭﾚｲﾄ φ7.5X35mm | 個 | 1 | 104000 | 79100 | 個 | 固定用内副子・ＦＱ－Ｖ－３ | 3 | 高度管理医療機器 |  | 承認品 | 23100BZX00025000 |  | 2019-02-05 | 37272003 | 脊椎内固定器具 | 4046964987410 | 04046964987410 | 個 | 1
SP | SY643TS | Ennovate ﾎﾟﾘｱｷｼｬﾙｽｸﾘｭｰ ｷｬﾆｭﾚｲﾄ φ7.5X40mm | 個 | 1 | 104000 | 79100 | 個 | 固定用内副子・ＦＱ－Ｖ－３ | 3 | 高度管理医療機器 |  | 承認品 | 23100BZX00025000 |  | 2019-02-05 | 37272003 | 脊椎内固定器具 | 4046964987427 | 04046964987427 | 個 | 1
SP | SY644TS | Ennovate ﾎﾟﾘｱｷｼｬﾙｽｸﾘｭｰ ｷｬﾆｭﾚｲﾄ φ7.5X45mm | 個 | 1 | 104000 | 79100 | 個 | 固定用内副子・ＦＱ－Ｖ－３ | 3 | 高度管理医療機器 |  | 承認品 | 23100BZX00025000 |  | 2019-02-05 | 37272003 | 脊椎内固定器具 | 4046964987434 | 04046964987434 | 個 | 1
SP | SY645TS | Ennovate ﾎﾟﾘｱｷｼｬﾙｽｸﾘｭｰ ｷｬﾆｭﾚｲﾄ φ7.5X50mm | 個 | 1 | 104000 | 79100 | 個 | 固定用内副子・ＦＱ－Ｖ－３ | 3 | 高度管理医療機器 |  | 承認品 | 23100BZX00025000 |  | 2019-02-05 | 37272003 | 脊椎内固定器具 | 4046964987441 | 04046964987441 | 個 | 1
SP | SY646TS | Ennovate ﾎﾟﾘｱｷｼｬﾙｽｸﾘｭｰ ｷｬﾆｭﾚｲﾄ φ7.5X55mm | 個 | 1 | 104000 | 79100 | 個 | 固定用内副子・ＦＱ－Ｖ－３ | 3 | 高度管理医療機器 |  | 承認品 | 23100BZX00025000 |  | 2019-02-05 | 37272003 | 脊椎内固定器具 | 4046964987458 | 04046964987458 | 個 | 1
SP | SY647TS | Ennovate ﾎﾟﾘｱｷｼｬﾙｽｸﾘｭｰ ｷｬﾆｭﾚｲﾄ φ7.5X60mm | 個 | 1 | 104000 | 79100 | 個 | 固定用内副子・ＦＱ－Ｖ－３ | 3 | 高度管理医療機器 |  | 承認品 | 23100BZX00025000 |  | 2019-02-05 | 37272003 | 脊椎内固定器具 | 4046964987465 | 04046964987465 | 個 | 1
SP | SY648TS | Ennovate ﾎﾟﾘｱｷｼｬﾙｽｸﾘｭｰ ｷｬﾆｭﾚｲﾄ φ7.5X70mm | 個 | 1 | 104000 | 79100 | 個 | 固定用内副子・ＦＱ－Ｖ－３ | 3 | 高度管理医療機器 |  | 承認品 | 23100BZX00025000 |  | 2019-02-05 | 37272003 | 脊椎内固定器具 | 4046964987472 | 04046964987472 | 個 | 1
SP | SY649TS | Ennovate ﾎﾟﾘｱｷｼｬﾙｽｸﾘｭｰ ｷｬﾆｭﾚｲﾄ φ7.5X80mm | 個 | 1 | 104000 | 79100 | 個 | 固定用内副子・ＦＱ－Ｖ－３ | 3 | 高度管理医療機器 |  | 承認品 | 23100BZX00025000 |  | 2019-02-05 | 37272003 | 脊椎内固定器具 | 4046964987489 | 04046964987489 | 個 | 1
SP | SY651TS | Ennovate ﾎﾟﾘｱｷｼｬﾙｽｸﾘｭｰ ｷｬﾆｭﾚｲﾄ φ8.5X30mm | 個 | 1 | 104000 | 79100 | 個 | 固定用内副子・ＦＱ－Ｖ－３ | 3 | 高度管理医療機器 |  | 承認品 | 23100BZX00025000 |  | 2019-02-05 | 37272003 | 脊椎内固定器具 | 4046964987496 | 04046964987496 | 個 | 1
SP | SY652TS | Ennovate ﾎﾟﾘｱｷｼｬﾙｽｸﾘｭｰ ｷｬﾆｭﾚｲﾄ φ8.5X35mm | 個 | 1 | 104000 | 79100 | 個 | 固定用内副子・ＦＱ－Ｖ－３ | 3 | 高度管理医療機器 |  | 承認品 | 23100BZX00025000 |  | 2019-02-05 | 37272003 | 脊椎内固定器具 | 4046964987502 | 04046964987502 | 個 | 1
SP | SY653TS | Ennovate ﾎﾟﾘｱｷｼｬﾙｽｸﾘｭｰ ｷｬﾆｭﾚｲﾄ φ8.5X40mm | 個 | 1 | 104000 | 79100 | 個 | 固定用内副子・ＦＱ－Ｖ－３ | 3 | 高度管理医療機器 |  | 承認品 | 23100BZX00025000 |  | 2019-02-05 | 37272003 | 脊椎内固定器具 | 4046964987519 | 04046964987519 | 個 | 1
SP | SY654TS | Ennovate ﾎﾟﾘｱｷｼｬﾙｽｸﾘｭｰ ｷｬﾆｭﾚｲﾄ φ8.5X45mm | 個 | 1 | 104000 | 79100 | 個 | 固定用内副子・ＦＱ－Ｖ－３ | 3 | 高度管理医療機器 |  | 承認品 | 23100BZX00025000 |  | 2019-02-05 | 37272003 | 脊椎内固定器具 | 4046964987526 | 04046964987526 | 個 | 1
SP | SY655TS | Ennovate ﾎﾟﾘｱｷｼｬﾙｽｸﾘｭｰ ｷｬﾆｭﾚｲﾄ φ8.5X50mm | 個 | 1 | 104000 | 79100 | 個 | 固定用内副子・ＦＱ－Ｖ－３ | 3 | 高度管理医療機器 |  | 承認品 | 23100BZX00025000 |  | 2019-02-05 | 37272003 | 脊椎内固定器具 | 4046964987533 | 04046964987533 | 個 | 1
SP | SY656TS | Ennovate ﾎﾟﾘｱｷｼｬﾙｽｸﾘｭｰ ｷｬﾆｭﾚｲﾄ φ8.5X55mm | 個 | 1 | 104000 | 79100 | 個 | 固定用内副子・ＦＱ－Ｖ－３ | 3 | 高度管理医療機器 |  | 承認品 | 23100BZX00025000 |  | 2019-02-05 | 37272003 | 脊椎内固定器具 | 4046964987540 | 04046964987540 | 個 | 1
SP | SY657TS | Ennovate ﾎﾟﾘｱｷｼｬﾙｽｸﾘｭｰ ｷｬﾆｭﾚｲﾄ φ8.5X60mm | 個 | 1 | 104000 | 79100 | 個 | 固定用内副子・ＦＱ－Ｖ－３ | 3 | 高度管理医療機器 |  | 承認品 | 23100BZX00025000 |  | 2019-02-05 | 37272003 | 脊椎内固定器具 | 4046964987557 | 04046964987557 | 個 | 1
SP | SY658TS | Ennovate ﾎﾟﾘｱｷｼｬﾙｽｸﾘｭｰ ｷｬﾆｭﾚｲﾄ φ8.5X70mm | 個 | 1 | 104000 | 79100 | 個 | 固定用内副子・ＦＱ－Ｖ－３ | 3 | 高度管理医療機器 |  | 承認品 | 23100BZX00025000 |  | 2019-02-05 | 37272003 | 脊椎内固定器具 | 4046964987564 | 04046964987564 | 個 | 1
SP | SY659TS | Ennovate ﾎﾟﾘｱｷｼｬﾙｽｸﾘｭｰ ｷｬﾆｭﾚｲﾄ φ8.5X80mm | 個 | 1 | 104000 | 79100 | 個 | 固定用内副子・ＦＱ－Ｖ－３ | 3 | 高度管理医療機器 |  | 承認品 | 23100BZX00025000 |  | 2019-02-05 | 37272003 | 脊椎内固定器具 | 4046964987571 | 04046964987571 | 個 | 1
SP | SY662TS | Ennovate ﾎﾟﾘｱｷｼｬﾙｽｸﾘｭｰ ｷｬﾆｭﾚｲﾄ φ9.5X35mm | 個 | 1 | 104000 | 79100 | 個 | 固定用内副子・ＦＱ－Ｖ－３ | 3 | 高度管理医療機器 |  | 承認品 | 23100BZX00025000 |  | 2019-02-05 | 37272003 | 脊椎内固定器具 | 4046964987588 | 04046964987588 | 個 | 1
SP | SY663TS | Ennovate ﾎﾟﾘｱｷｼｬﾙｽｸﾘｭｰ ｷｬﾆｭﾚｲﾄ φ9.5X40mm | 個 | 1 | 104000 | 79100 | 個 | 固定用内副子・ＦＱ－Ｖ－３ | 3 | 高度管理医療機器 |  | 承認品 | 23100BZX00025000 |  | 2019-02-05 | 37272003 | 脊椎内固定器具 | 4046964987595 | 04046964987595 | 個 | 1
SP | SY664TS | Ennovate ﾎﾟﾘｱｷｼｬﾙｽｸﾘｭｰ ｷｬﾆｭﾚｲﾄ φ9.5X45mm | 個 | 1 | 104000 | 79100 | 個 | 固定用内副子・ＦＱ－Ｖ－３ | 3 | 高度管理医療機器 |  | 承認品 | 23100BZX00025000 |  | 2019-02-05 | 37272003 | 脊椎内固定器具 | 4046964987601 | 04046964987601 | 個 | 1
SP | SY665TS | Ennovate ﾎﾟﾘｱｷｼｬﾙｽｸﾘｭｰ ｷｬﾆｭﾚｲﾄ φ9.5X50mm | 個 | 1 | 104000 | 79100 | 個 | 固定用内副子・ＦＱ－Ｖ－３ | 3 | 高度管理医療機器 |  | 承認品 | 23100BZX00025000 |  | 2019-02-05 | 37272003 | 脊椎内固定器具 | 4046964987618 | 04046964987618 | 個 | 1
SP | SY666TS | Ennovate ﾎﾟﾘｱｷｼｬﾙｽｸﾘｭｰ ｷｬﾆｭﾚｲﾄ φ9.5X55mm | 個 | 1 | 104000 | 79100 | 個 | 固定用内副子・ＦＱ－Ｖ－３ | 3 | 高度管理医療機器 |  | 承認品 | 23100BZX00025000 |  | 2019-02-05 | 37272003 | 脊椎内固定器具 | 4046964987625 | 04046964987625 | 個 | 1
SP | SY667TS | Ennovate ﾎﾟﾘｱｷｼｬﾙｽｸﾘｭｰ ｷｬﾆｭﾚｲﾄ φ9.5X60mm | 個 | 1 | 104000 | 79100 | 個 | 固定用内副子・ＦＱ－Ｖ－３ | 3 | 高度管理医療機器 |  | 承認品 | 23100BZX00025000 |  | 2019-02-05 | 37272003 | 脊椎内固定器具 | 4046964987632 | 04046964987632 | 個 | 1
SP | SY668TS | Ennovate ﾎﾟﾘｱｷｼｬﾙｽｸﾘｭｰ ｷｬﾆｭﾚｲﾄ φ9.5X70mm | 個 | 1 | 104000 | 79100 | 個 | 固定用内副子・ＦＱ－Ｖ－３ | 3 | 高度管理医療機器 |  | 承認品 | 23100BZX00025000 |  | 2019-02-05 | 37272003 | 脊椎内固定器具 | 4046964987649 | 04046964987649 | 個 | 1
SP | SY669TS | Ennovate ﾎﾟﾘｱｷｼｬﾙｽｸﾘｭｰ ｷｬﾆｭﾚｲﾄ φ9.5X80mm | 個 | 1 | 104000 | 79100 | 個 | 固定用内副子・ＦＱ－Ｖ－３ | 3 | 高度管理医療機器 |  | 承認品 | 23100BZX00025000 |  | 2019-02-05 | 37272003 | 脊椎内固定器具 | 4046964987656 | 04046964987656 | 個 | 1
SP | SY672TS | Ennovate ﾎﾟﾘｱｷｼｬﾙｽｸﾘｭｰ ｷｬﾆｭﾚｲﾄ φ10.5X35mm | 個 | 1 | 104000 | 79100 | 個 | 固定用内副子・ＦＱ－Ｖ－３ | 3 | 高度管理医療機器 |  | 承認品 | 23100BZX00025000 |  | 2019-02-05 | 37272003 | 脊椎内固定器具 | 4046964987663 | 04046964987663 | 個 | 1
SP | SY673TS | Ennovate ﾎﾟﾘｱｷｼｬﾙｽｸﾘｭｰ ｷｬﾆｭﾚｲﾄ φ10.5X40mm | 個 | 1 | 104000 | 79100 | 個 | 固定用内副子・ＦＱ－Ｖ－３ | 3 | 高度管理医療機器 |  | 承認品 | 23100BZX00025000 |  | 2019-02-05 | 37272003 | 脊椎内固定器具 | 4046964987670 | 04046964987670 | 個 | 1
SP | SY674TS | Ennovate ﾎﾟﾘｱｷｼｬﾙｽｸﾘｭｰ ｷｬﾆｭﾚｲﾄ φ10.5X45mm | 個 | 1 | 104000 | 79100 | 個 | 固定用内副子・ＦＱ－Ｖ－３ | 3 | 高度管理医療機器 |  | 承認品 | 23100BZX00025000 |  | 2019-02-05 | 37272003 | 脊椎内固定器具 | 4046964987687 | 04046964987687 | 個 | 1
SP | SY675TS | Ennovate ﾎﾟﾘｱｷｼｬﾙｽｸﾘｭｰ ｷｬﾆｭﾚｲﾄ φ10.5X50mm | 個 | 1 | 104000 | 79100 | 個 | 固定用内副子・ＦＱ－Ｖ－３ | 3 | 高度管理医療機器 |  | 承認品 | 23100BZX00025000 |  | 2019-02-05 | 37272003 | 脊椎内固定器具 | 4046964987694 | 04046964987694 | 個 | 1
SP | SY676TS | Ennovate ﾎﾟﾘｱｷｼｬﾙｽｸﾘｭｰ ｷｬﾆｭﾚｲﾄ φ10.5X55mm | 個 | 1 | 104000 | 79100 | 個 | 固定用内副子・ＦＱ－Ｖ－３ | 3 | 高度管理医療機器 |  | 承認品 | 23100BZX00025000 |  | 2019-02-05 | 37272003 | 脊椎内固定器具 | 4046964987700 | 04046964987700 | 個 | 1
SP | SY677TS | Ennovate ﾎﾟﾘｱｷｼｬﾙｽｸﾘｭｰ ｷｬﾆｭﾚｲﾄ φ10.5X60mm | 個 | 1 | 104000 | 79100 | 個 | 固定用内副子・ＦＱ－Ｖ－３ | 3 | 高度管理医療機器 |  | 承認品 | 23100BZX00025000 |  | 2019-02-05 | 37272003 | 脊椎内固定器具 | 4046964987717 | 04046964987717 | 個 | 1
SP | SY678TS | Ennovate ﾎﾟﾘｱｷｼｬﾙｽｸﾘｭｰ ｷｬﾆｭﾚｲﾄ φ10.5X70mm | 個 | 1 | 104000 | 79100 | 個 | 固定用内副子・ＦＱ－Ｖ－３ | 3 | 高度管理医療機器 |  | 承認品 | 23100BZX00025000 |  | 2019-02-05 | 37272003 | 脊椎内固定器具 | 4046964987724 | 04046964987724 | 個 | 1
SP | SY679TS | Ennovate ﾎﾟﾘｱｷｼｬﾙｽｸﾘｭｰ ｷｬﾆｭﾚｲﾄ φ10.5X80mm | 個 | 1 | 104000 | 79100 | 個 | 固定用内副子・ＦＱ－Ｖ－３ | 3 | 高度管理医療機器 |  | 承認品 | 23100BZX00025000 |  | 2019-02-05 | 37272003 | 脊椎内固定器具 | 4046964987731 | 04046964987731 | 個 | 1
SP | SY688TS | Ennovate ﾎﾟﾘｱｷｼｬﾙｽｸﾘｭｰ ｷｬﾆｭﾚｲﾄ φ7.5X90mm | 個 | 1 | 104000 | 79100 | 個 | 固定用内副子・ＦＱ－Ｖ－３ | 3 | 高度管理医療機器 |  | 承認品 | 23100BZX00025000 |  | 2019-02-05 | 37272003 | 脊椎内固定器具 | 4046964987748 | 04046964987748 | 個 | 1
SP | SY689TS | Ennovate ﾎﾟﾘｱｷｼｬﾙｽｸﾘｭｰ ｷｬﾆｭﾚｲﾄ φ7.5X100mm | 個 | 1 | 104000 | 79100 | 個 | 固定用内副子・ＦＱ－Ｖ－３ | 3 | 高度管理医療機器 |  | 承認品 | 23100BZX00025000 |  | 2019-02-05 | 37272003 | 脊椎内固定器具 | 4046964987755 | 04046964987755 | 個 | 1
SP | SY690TS | Ennovate ﾎﾟﾘｱｷｼｬﾙｽｸﾘｭｰ ｷｬﾆｭﾚｲﾄ φ7.5X110mm | 個 | 1 | 104000 | 79100 | 個 | 固定用内副子・ＦＱ－Ｖ－３ | 3 | 高度管理医療機器 |  | 承認品 | 23100BZX00025000 |  | 2019-02-05 | 37272003 | 脊椎内固定器具 | 4046964987762 | 04046964987762 | 個 | 1
SP | SY691TS | Ennovate ﾎﾟﾘｱｷｼｬﾙｽｸﾘｭｰ ｷｬﾆｭﾚｲﾄ φ8.5X90mm | 個 | 1 | 104000 | 79100 | 個 | 固定用内副子・ＦＱ－Ｖ－３ | 3 | 高度管理医療機器 |  | 承認品 | 23100BZX00025000 |  | 2019-02-05 | 37272003 | 脊椎内固定器具 | 4046964987779 | 04046964987779 | 個 | 1
SP | SY692TS | Ennovate ﾎﾟﾘｱｷｼｬﾙｽｸﾘｭｰ ｷｬﾆｭﾚｲﾄ φ8.5X100mm | 個 | 1 | 104000 | 79100 | 個 | 固定用内副子・ＦＱ－Ｖ－３ | 3 | 高度管理医療機器 |  | 承認品 | 23100BZX00025000 |  | 2019-02-05 | 37272003 | 脊椎内固定器具 | 4046964987786 | 04046964987786 | 個 | 1
SP | SY693TS | Ennovate ﾎﾟﾘｱｷｼｬﾙｽｸﾘｭｰ ｷｬﾆｭﾚｲﾄ φ8.5X110mm | 個 | 1 | 104000 | 79100 | 個 | 固定用内副子・ＦＱ－Ｖ－３ | 3 | 高度管理医療機器 |  | 承認品 | 23100BZX00025000 |  | 2019-02-05 | 37272003 | 脊椎内固定器具 | 4046964987793 | 04046964987793 | 個 | 1
SP | SY694TS | Ennovate ﾎﾟﾘｱｷｼｬﾙｽｸﾘｭｰ ｷｬﾆｭﾚｲﾄ φ9.5X90mm | 個 | 1 | 104000 | 79100 | 個 | 固定用内副子・ＦＱ－Ｖ－３ | 3 | 高度管理医療機器 |  | 承認品 | 23100BZX00025000 |  | 2019-02-05 | 37272003 | 脊椎内固定器具 | 4046964987809 | 04046964987809 | 個 | 1
SP | SY695TS | Ennovate ﾎﾟﾘｱｷｼｬﾙｽｸﾘｭｰ ｷｬﾆｭﾚｲﾄ φ9.5X100mm | 個 | 1 | 104000 | 79100 | 個 | 固定用内副子・ＦＱ－Ｖ－３ | 3 | 高度管理医療機器 |  | 承認品 | 23100BZX00025000 |  | 2019-02-05 | 37272003 | 脊椎内固定器具 | 4046964987816 | 04046964987816 | 個 | 1
SP | SY696TS | Ennovate ﾎﾟﾘｱｷｼｬﾙｽｸﾘｭｰ ｷｬﾆｭﾚｲﾄ φ9.5X110mm | 個 | 1 | 104000 | 79100 | 個 | 固定用内副子・ＦＱ－Ｖ－３ | 3 | 高度管理医療機器 |  | 承認品 | 23100BZX00025000 |  | 2019-02-05 | 37272003 | 脊椎内固定器具 | 4046964987823 | 04046964987823 | 個 | 1
SP | SY697TS | Ennovate ﾎﾟﾘｱｷｼｬﾙｽｸﾘｭｰ ｷｬﾆｭﾚｲﾄ φ10.5X90mm | 個 | 1 | 104000 | 79100 | 個 | 固定用内副子・ＦＱ－Ｖ－３ | 3 | 高度管理医療機器 |  | 承認品 | 23100BZX00025000 |  | 2019-02-05 | 37272003 | 脊椎内固定器具 | 4046964987830 | 04046964987830 | 個 | 1
SP | SY698TS | Ennovate ﾎﾟﾘｱｷｼｬﾙｽｸﾘｭｰ ｷｬﾆｭﾚｲﾄ φ10.5X100mm | 個 | 1 | 104000 | 79100 | 個 | 固定用内副子・ＦＱ－Ｖ－３ | 3 | 高度管理医療機器 |  | 承認品 | 23100BZX00025000 |  | 2019-02-05 | 37272003 | 脊椎内固定器具 | 4046964987847 | 04046964987847 | 個 | 1
SP | SY699TS | Ennovate ﾎﾟﾘｱｷｼｬﾙｽｸﾘｭｰ ｷｬﾆｭﾚｲﾄ φ10.5X110mm | 個 | 1 | 104000 | 79100 | 個 | 固定用内副子・ＦＱ－Ｖ－３ | 3 | 高度管理医療機器 |  | 承認品 | 23100BZX00025000 |  | 2019-02-05 | 37272003 | 脊椎内固定器具 | 4046964987854 | 04046964987854 | 個 | 1
SP | SY701TS | Ennovate ｱｷｼｬﾙｺﾈｸﾀｰ 19mm | 個 | 1 | 44900 | 36800 | 個 | 固定用内副子・ＦＳ | 3 | 高度管理医療機器 |  | 承認品 | 23100BZX00025000 |  | 2019-02-05 | 37272003 | 脊椎内固定器具 | 4046964996283 | 04046964996283 | 個 | 1
SP | SY702TS | Ennovate ｱｷｼｬﾙｺﾈｸﾀｰ 34mm | 個 | 1 | 44900 | 36800 | 個 | 固定用内副子・ＦＳ | 3 | 高度管理医療機器 |  | 承認品 | 23100BZX00025000 |  | 2019-02-05 | 37272003 | 脊椎内固定器具 | 4046964996290 | 04046964996290 | 個 | 1
SP | SY703TS | Ennovate ﾊﾟﾗﾚﾙｺﾈｸﾀｰ ｸﾛｰｽﾞﾄﾞ 7mm | 個 | 1 | 44900 | 36800 | 個 | 固定用内副子・ＦＳ | 3 | 高度管理医療機器 |  | 承認品 | 23100BZX00025000 |  | 2019-02-05 | 37272003 | 脊椎内固定器具 | 4046964996306 | 04046964996306 | 個 | 1
SP | SY704TS | Ennovate ﾊﾟﾗﾚﾙｺﾈｸﾀｰ ｸﾛｰｽﾞﾄﾞ 11mm | 個 | 1 | 44900 | 36800 | 個 | 固定用内副子・ＦＳ | 3 | 高度管理医療機器 |  | 承認品 | 23100BZX00025000 |  | 2019-02-05 | 37272003 | 脊椎内固定器具 | 4046964996313 | 04046964996313 | 個 | 1
SP | SY705TS | Ennovate ﾊﾟﾗﾚﾙｺﾈｸﾀｰ ｵｰﾌﾟﾝ 7mm | 個 | 1 | 44900 | 36800 | 個 | 固定用内副子・ＦＳ | 3 | 高度管理医療機器 |  | 承認品 | 23100BZX00025000 |  | 2019-02-05 | 37272003 | 脊椎内固定器具 | 4046964996320 | 04046964996320 | 個 | 1
SP | SY706TS | Ennovate ﾊﾟﾗﾚﾙｺﾈｸﾀｰ ｵｰﾌﾟﾝ 11mm | 個 | 1 | 44900 | 36800 | 個 | 固定用内副子・ＦＳ | 3 | 高度管理医療機器 |  | 承認品 | 23100BZX00025000 |  | 2019-02-05 | 37272003 | 脊椎内固定器具 | 4046964996337 | 04046964996337 | 個 | 1
SP | SY711TS | Ennovate ﾗﾃﾗﾙｵﾌｾｯﾄｺﾈｸﾀｰ ｸﾛｰｽﾞﾄﾞ 20mm | 個 | 1 | 44900 | 36800 | 個 | 固定用内副子・ＦＳ | 3 | 高度管理医療機器 |  | 承認品 | 23100BZX00025000 |  | 2019-02-05 | 37272003 | 脊椎内固定器具 | 4046964996344 | 04046964996344 | 個 | 1
SP | SY712TS | Ennovate ﾗﾃﾗﾙｵﾌｾｯﾄｺﾈｸﾀｰ ｸﾛｰｽﾞﾄﾞ 35mm | 個 | 1 | 44900 | 36800 | 個 | 固定用内副子・ＦＳ | 3 | 高度管理医療機器 |  | 承認品 | 23100BZX00025000 |  | 2019-02-05 | 37272003 | 脊椎内固定器具 | 4046964996351 | 04046964996351 | 個 | 1
SP | SY713TS | Ennovate ﾗﾃﾗﾙｵﾌｾｯﾄｺﾈｸﾀｰ ｸﾛｰｽﾞﾄﾞ 50mm | 個 | 1 | 44900 | 36800 | 個 | 固定用内副子・ＦＳ | 3 | 高度管理医療機器 |  | 承認品 | 23100BZX00025000 |  | 2019-02-05 | 37272003 | 脊椎内固定器具 | 4046964996368 | 04046964996368 | 個 | 1
SP | SY716TS | Ennovate ﾗﾃﾗﾙｵﾌｾｯﾄｺﾈｸﾀｰ ｵｰﾌﾟﾝ 20mm | 個 | 1 | 44900 | 36800 | 個 | 固定用内副子・ＦＳ | 3 | 高度管理医療機器 |  | 承認品 | 23100BZX00025000 |  | 2019-02-05 | 37272003 | 脊椎内固定器具 | 4046964996375 | 04046964996375 | 個 | 1
SP | SY717TS | Ennovate ﾗﾃﾗﾙｵﾌｾｯﾄｺﾈｸﾀｰ ｵｰﾌﾟﾝ 35mm | 個 | 1 | 44900 | 36800 | 個 | 固定用内副子・ＦＳ | 3 | 高度管理医療機器 |  | 承認品 | 23100BZX00025000 |  | 2019-02-05 | 37272003 | 脊椎内固定器具 | 4046964996382 | 04046964996382 | 個 | 1
SP | SY718TS | Ennovate ﾗﾃﾗﾙｵﾌｾｯﾄｺﾈｸﾀｰ ｵｰﾌﾟﾝ 50mm | 個 | 1 | 44900 | 36800 | 個 | 固定用内副子・ＦＳ | 3 | 高度管理医療機器 |  | 承認品 | 23100BZX00025000 |  | 2019-02-05 | 37272003 | 脊椎内固定器具 | 4046964996399 | 04046964996399 | 個 | 1
SP | SY801TS | Ennovate ﾍﾟﾃﾞｨｸﾙﾌｯｸ S | 個 | 1 | 70500 | 63100 | 個 | 固定用内副子・ＦＰ | 3 | 高度管理医療機器 |  | 承認品 | 23100BZX00025000 |  | 2024-11-22 | 37272003 | 脊椎内固定器具 | 4046955054633 | 04046955054633 | 個 | 1
SP | SY802TS | Ennovate ﾍﾟﾃﾞｨｸﾙﾌｯｸ M | 個 | 1 | 70500 | 63100 | 個 | 固定用内副子・ＦＰ | 3 | 高度管理医療機器 |  | 承認品 | 23100BZX00025000 |  | 2024-11-22 | 37272003 | 脊椎内固定器具 | 4046955054657 | 04046955054657 | 個 | 1
SP | SY803TS | Ennovate ﾍﾟﾃﾞｨｸﾙﾌｯｸ L | 個 | 1 | 70500 | 63100 | 個 | 固定用内副子・ＦＰ | 3 | 高度管理医療機器 |  | 承認品 | 23100BZX00025000 |  | 2024-11-22 | 37272003 | 脊椎内固定器具 | 4046955054671 | 04046955054671 | 個 | 1
SP | SY804TS | Ennovate ﾅﾛｰﾌﾞﾚｰﾄﾞﾌｯｸ S | 個 | 1 | 70500 | 63100 | 個 | 固定用内副子・ＦＰ | 3 | 高度管理医療機器 |  | 承認品 | 23100BZX00025000 |  | 2024-11-22 | 37272003 | 脊椎内固定器具 | 4046955054695 | 04046955054695 | 個 | 1
SP | SY805TS | Ennovate ﾅﾛｰﾌﾞﾚｰﾄﾞﾌｯｸ M | 個 | 1 | 70500 | 63100 | 個 | 固定用内副子・ＦＰ | 3 | 高度管理医療機器 |  | 承認品 | 23100BZX00025000 |  | 2024-11-22 | 37272003 | 脊椎内固定器具 | 4046955054718 | 04046955054718 | 個 | 1
SP | SY806TS | Ennovate ﾜｲﾄﾞﾌﾞﾚｰﾄﾞﾌｯｸ S | 個 | 1 | 70500 | 63100 | 個 | 固定用内副子・ＦＰ | 3 | 高度管理医療機器 |  | 承認品 | 23100BZX00025000 |  | 2024-11-22 | 37272003 | 脊椎内固定器具 | 4046955054732 | 04046955054732 | 個 | 1
SP | SY807TS | Ennovate ﾜｲﾄﾞﾌﾞﾚｰﾄﾞﾌｯｸ M | 個 | 1 | 70500 | 63100 | 個 | 固定用内副子・ＦＰ | 3 | 高度管理医療機器 |  | 承認品 | 23100BZX00025000 |  | 2024-11-22 | 37272003 | 脊椎内固定器具 | 4046955054756 | 04046955054756 | 個 | 1
SP | SY808TS | Ennovate ﾅﾛｰﾌﾞﾚｰﾄﾞﾌｯｸ ｽﾓｰﾙｸﾞﾙｰﾌﾞ | 個 | 1 | 70500 | 63100 | 個 | 固定用内副子・ＦＰ | 3 | 高度管理医療機器 |  | 承認品 | 23100BZX00025000 |  | 2024-11-22 | 37272003 | 脊椎内固定器具 | 4046955054770 | 04046955054770 | 個 | 1
SP | SY809TS | Ennovate ﾅﾛｰﾌﾞﾚｰﾄﾞﾌｯｸ ﾗｰｼﾞｸﾞﾙｰﾌﾞ | 個 | 1 | 70500 | 63100 | 個 | 固定用内副子・ＦＰ | 3 | 高度管理医療機器 |  | 承認品 | 23100BZX00025000 |  | 2024-11-22 | 37272003 | 脊椎内固定器具 | 4046955054794 | 04046955054794 | 個 | 1
SP | SY810TS | Ennovate ﾜｲﾄﾞﾌﾞﾚｰﾄﾞﾌｯｸ ｽﾓｰﾙｸﾞﾙｰﾌﾞ | 個 | 1 | 70500 | 63100 | 個 | 固定用内副子・ＦＰ | 3 | 高度管理医療機器 |  | 承認品 | 23100BZX00025000 |  | 2024-11-22 | 37272003 | 脊椎内固定器具 | 4046955054817 | 04046955054817 | 個 | 1
SP | SY811TS | Ennovate ﾜｲﾄﾞﾌﾞﾚｰﾄﾞﾌｯｸ ﾗｰｼﾞｸﾞﾙｰﾌﾞ | 個 | 1 | 70500 | 63100 | 個 | 固定用内副子・ＦＰ | 3 | 高度管理医療機器 |  | 承認品 | 23100BZX00025000 |  | 2024-11-22 | 37272003 | 脊椎内固定器具 | 4046955054831 | 04046955054831 | 個 | 1
SP | SY812TS | Ennovate ｱﾝｸﾞﾙﾄﾞﾌｯｸ S | 個 | 1 | 70500 | 63100 | 個 | 固定用内副子・ＦＰ | 3 | 高度管理医療機器 |  | 承認品 | 23100BZX00025000 |  | 2024-11-22 | 37272003 | 脊椎内固定器具 | 4046955054855 | 04046955054855 | 個 | 1
SP | SY813TS | Ennovate ｱﾝｸﾞﾙﾄﾞﾌｯｸ M | 個 | 1 | 70500 | 63100 | 個 | 固定用内副子・ＦＰ | 3 | 高度管理医療機器 |  | 承認品 | 23100BZX00025000 |  | 2024-11-22 | 37272003 | 脊椎内固定器具 | 4046955054879 | 04046955054879 | 個 | 1
SP | SY814TS | Ennovate ｱﾝｸﾞﾙﾄﾞﾌｯｸ LT | 個 | 1 | 70500 | 63100 | 個 | 固定用内副子・ＦＰ | 3 | 高度管理医療機器 |  | 承認品 | 23100BZX00025000 |  | 2024-11-22 | 37272003 | 脊椎内固定器具 | 4046955054893 | 04046955054893 | 個 | 1
SP | SY815TS | Ennovate ｱﾝｸﾞﾙﾄﾞﾌｯｸ RT | 個 | 1 | 70500 | 63100 | 個 | 固定用内副子・ＦＰ | 3 | 高度管理医療機器 |  | 承認品 | 23100BZX00025000 |  | 2024-11-22 | 37272003 | 脊椎内固定器具 | 4046955054916 | 04046955054916 | 個 | 1
SP | SY816TS | Ennovate ｴｸｽﾃﾝﾄﾞﾎﾞﾃﾞｨｰﾌｯｸ S | 個 | 1 | 70500 | 63100 | 個 | 固定用内副子・ＦＰ | 3 | 高度管理医療機器 |  | 承認品 | 23100BZX00025000 |  | 2024-11-22 | 37272003 | 脊椎内固定器具 | 4046955054930 | 04046955054930 | 個 | 1
SP | SY817TS | Ennovate ｴｸｽﾃﾝﾄﾞﾎﾞﾃﾞｨｰﾌｯｸ M | 個 | 1 | 70500 | 63100 | 個 | 固定用内副子・ＦＰ | 3 | 高度管理医療機器 |  | 承認品 | 23100BZX00025000 |  | 2024-11-22 | 37272003 | 脊椎内固定器具 | 4046955054954 | 04046955054954 | 個 | 1
SP | SY818TS | Ennovate ｴｸｽﾃﾝﾄﾞﾎﾞﾃﾞｨｰﾌｯｸ L | 個 | 1 | 70500 | 63100 | 個 | 固定用内副子・ＦＰ | 3 | 高度管理医療機器 |  | 承認品 | 23100BZX00025000 |  | 2024-11-22 | 37272003 | 脊椎内固定器具 | 4046955054978 | 04046955054978 | 個 | 1
SP | SY819TS | Ennovate ｵﾌｾｯﾄﾌｯｸ LT | 個 | 1 | 70500 | 63100 | 個 | 固定用内副子・ＦＰ | 3 | 高度管理医療機器 |  | 承認品 | 23100BZX00025000 |  | 2024-11-22 | 37272003 | 脊椎内固定器具 | 4046955054992 | 04046955054992 | 個 | 1
SP | SY820TS | Ennovate ｵﾌｾｯﾄﾌｯｸ RT | 個 | 1 | 70500 | 63100 | 個 | 固定用内副子・ＦＰ | 3 | 高度管理医療機器 |  | 承認品 | 23100BZX00025000 |  | 2024-11-22 | 37272003 | 脊椎内固定器具 | 4046955055012 | 04046955055012 | 個 | 1
SP | SY900TS | Ennovate MIS ﾛｯﾄﾞ Ti alloy ｽﾄﾚｰﾄφ5.5X30mm | 個 | 1 | 44300 | 36500 | 個 | 固定用内副子・ＦＭ | 3 | 高度管理医療機器 |  | 承認品 | 23100BZX00025000 |  | 2019-02-05 | 37272003 | 脊椎内固定器具 | 4046964990359 | 04046964990359 | 個 | 1
SP | SY901TS | Ennovate MIS ﾛｯﾄﾞ Ti alloy ｽﾄﾚｰﾄφ5.5X35mm | 個 | 1 | 44300 | 36500 | 個 | 固定用内副子・ＦＭ | 3 | 高度管理医療機器 |  | 承認品 | 23100BZX00025000 |  | 2019-02-05 | 37272003 | 脊椎内固定器具 | 4046964990366 | 04046964990366 | 個 | 1
SP | SY902TS | Ennovate MIS ﾛｯﾄﾞ Ti alloy ｽﾄﾚｰﾄφ5.5X40mm | 個 | 1 | 44300 | 36500 | 個 | 固定用内副子・ＦＭ | 3 | 高度管理医療機器 |  | 承認品 | 23100BZX00025000 |  | 2019-02-05 | 37272003 | 脊椎内固定器具 | 4046964990373 | 04046964990373 | 個 | 1
SP | SY903TS | Ennovate MIS ﾛｯﾄﾞ Ti alloy ｽﾄﾚｰﾄφ5.5X45mm | 個 | 1 | 44300 | 36500 | 個 | 固定用内副子・ＦＭ | 3 | 高度管理医療機器 |  | 承認品 | 23100BZX00025000 |  | 2019-02-05 | 37272003 | 脊椎内固定器具 | 4046964990380 | 04046964990380 | 個 | 1
SP | SY904TS | Ennovate MIS ﾛｯﾄﾞ Ti alloy ｽﾄﾚｰﾄφ5.5X50mm | 個 | 1 | 44300 | 36500 | 個 | 固定用内副子・ＦＭ | 3 | 高度管理医療機器 |  | 承認品 | 23100BZX00025000 |  | 2019-02-05 | 37272003 | 脊椎内固定器具 | 4046964990397 | 04046964990397 | 個 | 1
SP | SY905TS | Ennovate MIS ﾛｯﾄﾞ Ti alloy ｽﾄﾚｰﾄφ5.5X55mm | 個 | 1 | 44300 | 36500 | 個 | 固定用内副子・ＦＭ | 3 | 高度管理医療機器 |  | 承認品 | 23100BZX00025000 |  | 2019-02-05 | 37272003 | 脊椎内固定器具 | 4046964990403 | 04046964990403 | 個 | 1
SP | SY906TS | Ennovate MIS ﾛｯﾄﾞ Ti alloy ｽﾄﾚｰﾄφ5.5X60mm | 個 | 1 | 44300 | 36500 | 個 | 固定用内副子・ＦＭ | 3 | 高度管理医療機器 |  | 承認品 | 23100BZX00025000 |  | 2019-02-05 | 37272003 | 脊椎内固定器具 | 4046964990410 | 04046964990410 | 個 | 1
SP | SY907TS | Ennovate MIS ﾛｯﾄﾞ Ti alloy ｽﾄﾚｰﾄφ5.5X70mm | 個 | 1 | 44300 | 36500 | 個 | 固定用内副子・ＦＭ | 3 | 高度管理医療機器 |  | 承認品 | 23100BZX00025000 |  | 2019-02-05 | 37272003 | 脊椎内固定器具 | 4046964990427 | 04046964990427 | 個 | 1
SP | SY908TS | Ennovate MIS ﾛｯﾄﾞ Ti alloy ｽﾄﾚｰﾄφ5.5X80mm | 個 | 1 | 44300 | 36500 | 個 | 固定用内副子・ＦＭ | 3 | 高度管理医療機器 |  | 承認品 | 23100BZX00025000 |  | 2019-02-05 | 37272003 | 脊椎内固定器具 | 4046964990434 | 04046964990434 | 個 | 1
SP | SY909TS | Ennovate MIS ﾛｯﾄﾞ Ti alloy ｽﾄﾚｰﾄφ5.5X90mm | 個 | 1 | 44300 | 36500 | 個 | 固定用内副子・ＦＭ | 3 | 高度管理医療機器 |  | 承認品 | 23100BZX00025000 |  | 2019-02-05 | 37272003 | 脊椎内固定器具 | 4046964990441 | 04046964990441 | 個 | 1
SP | SY910TS | Ennovate MIS ﾛｯﾄﾞ Ti alloy ｽﾄﾚｰﾄφ5.5X100mm | 個 | 1 | 44300 | 36500 | 個 | 固定用内副子・ＦＭ | 3 | 高度管理医療機器 |  | 承認品 | 23100BZX00025000 |  | 2019-02-05 | 37272003 | 脊椎内固定器具 | 4046964990458 | 04046964990458 | 個 | 1
SP | SY911TS | Ennovate MIS ﾛｯﾄﾞ Ti alloy ｽﾄﾚｰﾄφ5.5X110mm | 個 | 1 | 44300 | 36500 | 個 | 固定用内副子・ＦＭ | 3 | 高度管理医療機器 |  | 承認品 | 23100BZX00025000 |  | 2019-02-05 | 37272003 | 脊椎内固定器具 | 4046964990465 | 04046964990465 | 個 | 1
SP | SY912TS | Ennovate MIS ﾛｯﾄﾞ Ti alloy ｽﾄﾚｰﾄφ5.5X120mm | 個 | 1 | 44300 | 36500 | 個 | 固定用内副子・ＦＭ | 3 | 高度管理医療機器 |  | 承認品 | 23100BZX00025000 |  | 2019-02-05 | 37272003 | 脊椎内固定器具 | 4046964990472 | 04046964990472 | 個 | 1
SP | SY913TS | Ennovate MIS ﾛｯﾄﾞ Ti alloy ｽﾄﾚｰﾄφ5.5X130mm | 個 | 1 | 44300 | 36500 | 個 | 固定用内副子・ＦＭ | 3 | 高度管理医療機器 |  | 承認品 | 23100BZX00025000 |  | 2019-02-05 | 37272003 | 脊椎内固定器具 | 4046964990489 | 04046964990489 | 個 | 1
SP | SY914TS | Ennovate MIS ﾛｯﾄﾞ Ti alloy ｽﾄﾚｰﾄφ5.5X140mm | 個 | 1 | 44300 | 36500 | 個 | 固定用内副子・ＦＭ | 3 | 高度管理医療機器 |  | 承認品 | 23100BZX00025000 |  | 2019-02-05 | 37272003 | 脊椎内固定器具 | 4046964990496 | 04046964990496 | 個 | 1
SP | SY915TS | Ennovate MIS ﾛｯﾄﾞ Ti alloy ｽﾄﾚｰﾄφ5.5X150mm | 個 | 1 | 44300 | 36500 | 個 | 固定用内副子・ＦＭ | 3 | 高度管理医療機器 |  | 承認品 | 23100BZX00025000 |  | 2019-02-05 | 37272003 | 脊椎内固定器具 | 4046964990502 | 04046964990502 | 個 | 1
SP | SY916TS | Ennovate MIS ﾛｯﾄﾞ Ti alloy ｽﾄﾚｰﾄφ5.5X160mm | 個 | 1 | 44300 | 36500 | 個 | 固定用内副子・ＦＭ | 3 | 高度管理医療機器 |  | 承認品 | 23100BZX00025000 |  | 2019-02-05 | 37272003 | 脊椎内固定器具 | 4046964990519 | 04046964990519 | 個 | 1
SP | SY917TS | Ennovate MIS ﾛｯﾄﾞ Ti alloy ｽﾄﾚｰﾄφ5.5X170mm | 個 | 1 | 44300 | 36500 | 個 | 固定用内副子・ＦＭ | 3 | 高度管理医療機器 |  | 承認品 | 23100BZX00025000 |  | 2019-02-05 | 37272003 | 脊椎内固定器具 | 4046964990526 | 04046964990526 | 個 | 1
SP | SY918TS | Ennovate MIS ﾛｯﾄﾞ Ti alloy ｽﾄﾚｰﾄφ5.5X180mm | 個 | 1 | 44300 | 36500 | 個 | 固定用内副子・ＦＭ | 3 | 高度管理医療機器 |  | 承認品 | 23100BZX00025000 |  | 2019-02-05 | 37272003 | 脊椎内固定器具 | 4046964990533 | 04046964990533 | 個 | 1
SP | SY919TS | Ennovate MIS ﾛｯﾄﾞ Ti alloy ｽﾄﾚｰﾄφ5.5X190mm | 個 | 1 | 44300 | 36500 | 個 | 固定用内副子・ＦＭ | 3 | 高度管理医療機器 |  | 承認品 | 23100BZX00025000 |  | 2019-02-05 | 37272003 | 脊椎内固定器具 | 4046964990540 | 04046964990540 | 個 | 1
SP | SY920TS | Ennovate MIS ﾛｯﾄﾞ Ti alloy ｽﾄﾚｰﾄφ5.5X200mm | 個 | 1 | 44300 | 36500 | 個 | 固定用内副子・ＦＭ | 3 | 高度管理医療機器 |  | 承認品 | 23100BZX00025000 |  | 2019-02-05 | 37272003 | 脊椎内固定器具 | 4046964990557 | 04046964990557 | 個 | 1
SP | SY921TS | Ennovate MIS ﾛｯﾄﾞ Ti alloy ｽﾄﾚｰﾄφ5.5X300mm | 個 | 1 | 44300 | 36500 | 個 | 固定用内副子・ＦＭ | 3 | 高度管理医療機器 |  | 承認品 | 23100BZX00025000 |  | 2019-02-05 | 37272003 | 脊椎内固定器具 | 4046964990564 | 04046964990564 | 個 | 1
SP | SY922TS | Ennovate MIS ﾛｯﾄﾞ Ti alloy ｽﾄﾚｰﾄφ5.5X400mm | 個 | 1 | 44300 | 36500 | 個 | 固定用内副子・ＦＭ | 3 | 高度管理医療機器 |  | 承認品 | 23100BZX00025000 |  | 2019-02-05 | 37272003 | 脊椎内固定器具 | 4046964990571 | 04046964990571 | 個 | 1
SP | SY923TS | Ennovate MIS ﾛｯﾄﾞ Ti alloy ｽﾄﾚｰﾄφ5.5X500mm | 個 | 1 | 44300 | 36500 | 個 | 固定用内副子・ＦＭ | 3 | 高度管理医療機器 |  | 承認品 | 23100BZX00025000 |  | 2019-02-05 | 37272003 | 脊椎内固定器具 | 4046964990588 | 04046964990588 | 個 | 1
SP | SY930TS | Ennovate MIS ﾛｯﾄﾞ Ti alloy ｶｰﾌﾞ φ5.5X30mm | 個 | 1 | 44300 | 36500 | 個 | 固定用内副子・ＦＭ | 3 | 高度管理医療機器 |  | 承認品 | 23100BZX00025000 |  | 2019-02-05 | 37272003 | 脊椎内固定器具 | 4046964990595 | 04046964990595 | 個 | 1
SP | SY931TS | Ennovate MIS ﾛｯﾄﾞ Ti alloy ｶｰﾌﾞ φ5.5X35mm | 個 | 1 | 44300 | 36500 | 個 | 固定用内副子・ＦＭ | 3 | 高度管理医療機器 |  | 承認品 | 23100BZX00025000 |  | 2019-02-05 | 37272003 | 脊椎内固定器具 | 4046964990601 | 04046964990601 | 個 | 1
SP | SY932TS | Ennovate MIS ﾛｯﾄﾞ Ti alloy ｶｰﾌﾞ φ5.5X40mm | 個 | 1 | 44300 | 36500 | 個 | 固定用内副子・ＦＭ | 3 | 高度管理医療機器 |  | 承認品 | 23100BZX00025000 |  | 2019-02-05 | 37272003 | 脊椎内固定器具 | 4046964990618 | 04046964990618 | 個 | 1
SP | SY933TS | Ennovate MIS ﾛｯﾄﾞ Ti alloy ｶｰﾌﾞ φ5.5X45mm | 個 | 1 | 44300 | 36500 | 個 | 固定用内副子・ＦＭ | 3 | 高度管理医療機器 |  | 承認品 | 23100BZX00025000 |  | 2019-02-05 | 37272003 | 脊椎内固定器具 | 4046964990625 | 04046964990625 | 個 | 1
SP | SY934TS | Ennovate MIS ﾛｯﾄﾞ Ti alloy ｶｰﾌﾞ φ5.5X50mm | 個 | 1 | 44300 | 36500 | 個 | 固定用内副子・ＦＭ | 3 | 高度管理医療機器 |  | 承認品 | 23100BZX00025000 |  | 2019-02-05 | 37272003 | 脊椎内固定器具 | 4046964990632 | 04046964990632 | 個 | 1
SP | SY935TS | Ennovate MIS ﾛｯﾄﾞ Ti alloy ｶｰﾌﾞ φ5.5X55mm | 個 | 1 | 44300 | 36500 | 個 | 固定用内副子・ＦＭ | 3 | 高度管理医療機器 |  | 承認品 | 23100BZX00025000 |  | 2019-02-05 | 37272003 | 脊椎内固定器具 | 4046964990649 | 04046964990649 | 個 | 1
SP | SY936TS | Ennovate MIS ﾛｯﾄﾞ Ti alloy ｶｰﾌﾞ φ5.5X60mm | 個 | 1 | 44300 | 36500 | 個 | 固定用内副子・ＦＭ | 3 | 高度管理医療機器 |  | 承認品 | 23100BZX00025000 |  | 2019-02-05 | 37272003 | 脊椎内固定器具 | 4046964990656 | 04046964990656 | 個 | 1
SP | SY937TS | Ennovate MIS ﾛｯﾄﾞ Ti alloy ｶｰﾌﾞ φ5.5X70mm | 個 | 1 | 44300 | 36500 | 個 | 固定用内副子・ＦＭ | 3 | 高度管理医療機器 |  | 承認品 | 23100BZX00025000 |  | 2019-02-05 | 37272003 | 脊椎内固定器具 | 4046964990663 | 04046964990663 | 個 | 1
SP | SY938TS | Ennovate MIS ﾛｯﾄﾞ Ti alloy ｶｰﾌﾞ φ5.5X80mm | 個 | 1 | 44300 | 36500 | 個 | 固定用内副子・ＦＭ | 3 | 高度管理医療機器 |  | 承認品 | 23100BZX00025000 |  | 2019-02-05 | 37272003 | 脊椎内固定器具 | 4046964990670 | 04046964990670 | 個 | 1
SP | SY939TS | Ennovate MIS ﾛｯﾄﾞ Ti alloy ｶｰﾌﾞ φ5.5X90mm | 個 | 1 | 44300 | 36500 | 個 | 固定用内副子・ＦＭ | 3 | 高度管理医療機器 |  | 承認品 | 23100BZX00025000 |  | 2019-02-05 | 37272003 | 脊椎内固定器具 | 4046964990687 | 04046964990687 | 個 | 1
SP | SY940TS | Ennovate MIS ﾛｯﾄﾞ Ti alloy ｶｰﾌﾞ φ5.5X100mm | 個 | 1 | 44300 | 36500 | 個 | 固定用内副子・ＦＭ | 3 | 高度管理医療機器 |  | 承認品 | 23100BZX00025000 |  | 2019-02-05 | 37272003 | 脊椎内固定器具 | 4046964990694 | 04046964990694 | 個 | 1
SP | SY941TS | Ennovate MIS ﾛｯﾄﾞ Ti alloy ｶｰﾌﾞ φ5.5X110mm | 個 | 1 | 44300 | 36500 | 個 | 固定用内副子・ＦＭ | 3 | 高度管理医療機器 |  | 承認品 | 23100BZX00025000 |  | 2019-02-05 | 37272003 | 脊椎内固定器具 | 4046964990700 | 04046964990700 | 個 | 1
SP | SY942TS | Ennovate MIS ﾛｯﾄﾞ Ti alloy ｶｰﾌﾞ φ5.5X120mm | 個 | 1 | 44300 | 36500 | 個 | 固定用内副子・ＦＭ | 3 | 高度管理医療機器 |  | 承認品 | 23100BZX00025000 |  | 2019-02-05 | 37272003 | 脊椎内固定器具 | 4046964990717 | 04046964990717 | 個 | 1
SP | SY943TS | Ennovate MIS ﾛｯﾄﾞ Ti alloy ｶｰﾌﾞ φ5.5X130mm | 個 | 1 | 44300 | 36500 | 個 | 固定用内副子・ＦＭ | 3 | 高度管理医療機器 |  | 承認品 | 23100BZX00025000 |  | 2019-02-05 | 37272003 | 脊椎内固定器具 | 4046964990724 | 04046964990724 | 個 | 1
SP | SY944TS | Ennovate MIS ﾛｯﾄﾞ Ti alloy ｶｰﾌﾞ φ5.5X140mm | 個 | 1 | 44300 | 36500 | 個 | 固定用内副子・ＦＭ | 3 | 高度管理医療機器 |  | 承認品 | 23100BZX00025000 |  | 2019-02-05 | 37272003 | 脊椎内固定器具 | 4046964990731 | 04046964990731 | 個 | 1
SP | SY945TS | Ennovate MIS ﾛｯﾄﾞ Ti alloy ｶｰﾌﾞ φ5.5X150mm | 個 | 1 | 44300 | 36500 | 個 | 固定用内副子・ＦＭ | 3 | 高度管理医療機器 |  | 承認品 | 23100BZX00025000 |  | 2019-02-05 | 37272003 | 脊椎内固定器具 | 4046964990748 | 04046964990748 | 個 | 1
SP | SY950KS | Ennovate MIS ﾛｯﾄﾞ CoCr ｽﾄﾚｰﾄ φ5.5X30mm | 個 | 1 | 46300 | 36500 | 個 | 固定用内副子・ＦＭ－２ | 3 | 高度管理医療機器 |  | 承認品 | 30500BZX00227000 |  | 2023-09-22 | 37272003 | 脊椎内固定器具 | 4046955204656 | 04046955204656 | 個 | 1
SP | SY951KS | Ennovate MIS ﾛｯﾄﾞ CoCr ｽﾄﾚｰﾄ φ5.5X35mm | 個 | 1 | 46300 | 36500 | 個 | 固定用内副子・ＦＭ－２ | 3 | 高度管理医療機器 |  | 承認品 | 30500BZX00227000 |  | 2023-09-22 | 37272003 | 脊椎内固定器具 | 4046955204663 | 04046955204663 | 個 | 1
SP | SY952KS | Ennovate MIS ﾛｯﾄﾞ CoCr ｽﾄﾚｰﾄ φ5.5X40mm | 個 | 1 | 46300 | 36500 | 個 | 固定用内副子・ＦＭ－２ | 3 | 高度管理医療機器 |  | 承認品 | 30500BZX00227000 |  | 2023-09-22 | 37272003 | 脊椎内固定器具 | 4046955204670 | 04046955204670 | 個 | 1
SP | SY953KS | Ennovate MIS ﾛｯﾄﾞ CoCr ｽﾄﾚｰﾄ φ5.5X45mm | 個 | 1 | 46300 | 36500 | 個 | 固定用内副子・ＦＭ－２ | 3 | 高度管理医療機器 |  | 承認品 | 30500BZX00227000 |  | 2023-09-22 | 37272003 | 脊椎内固定器具 | 4046955204687 | 04046955204687 | 個 | 1
SP | SY954KS | Ennovate MIS ﾛｯﾄﾞ CoCr ｽﾄﾚｰﾄ φ5.5X50mm | 個 | 1 | 46300 | 36500 | 個 | 固定用内副子・ＦＭ－２ | 3 | 高度管理医療機器 |  | 承認品 | 30500BZX00227000 |  | 2023-09-22 | 37272003 | 脊椎内固定器具 | 4046955204694 | 04046955204694 | 個 | 1
SP | SY955KS | Ennovate MIS ﾛｯﾄﾞ CoCr ｽﾄﾚｰﾄ φ5.5X55mm | 個 | 1 | 46300 | 36500 | 個 | 固定用内副子・ＦＭ－２ | 3 | 高度管理医療機器 |  | 承認品 | 30500BZX00227000 |  | 2023-09-22 | 37272003 | 脊椎内固定器具 | 4046955204700 | 04046955204700 | 個 | 1
SP | SY956KS | Ennovate MIS ﾛｯﾄﾞ CoCr ｽﾄﾚｰﾄ φ5.5X60mm | 個 | 1 | 46300 | 36500 | 個 | 固定用内副子・ＦＭ－２ | 3 | 高度管理医療機器 |  | 承認品 | 30500BZX00227000 |  | 2023-09-22 | 37272003 | 脊椎内固定器具 | 4046955204717 | 04046955204717 | 個 | 1
SP | SY957KS | Ennovate MIS ﾛｯﾄﾞ CoCr ｽﾄﾚｰﾄ φ5.5X70mm | 個 | 1 | 46300 | 36500 | 個 | 固定用内副子・ＦＭ－２ | 3 | 高度管理医療機器 |  | 承認品 | 30500BZX00227000 |  | 2023-09-22 | 37272003 | 脊椎内固定器具 | 4046955204724 | 04046955204724 | 個 | 1
SP | SY958KS | Ennovate MIS ﾛｯﾄﾞ CoCr ｽﾄﾚｰﾄ φ5.5X80mm | 個 | 1 | 46300 | 36500 | 個 | 固定用内副子・ＦＭ－２ | 3 | 高度管理医療機器 |  | 承認品 | 30500BZX00227000 |  | 2023-09-22 | 37272003 | 脊椎内固定器具 | 4046955204731 | 04046955204731 | 個 | 1
SP | SY959KS | Ennovate MIS ﾛｯﾄﾞ CoCr ｽﾄﾚｰﾄ φ5.5X90mm | 個 | 1 | 46300 | 36500 | 個 | 固定用内副子・ＦＭ－２ | 3 | 高度管理医療機器 |  | 承認品 | 30500BZX00227000 |  | 2023-09-22 | 37272003 | 脊椎内固定器具 | 4046955204748 | 04046955204748 | 個 | 1
SP | SY960KS | Ennovate MIS ﾛｯﾄﾞ CoCr ｽﾄﾚｰﾄ φ5.5X100mm | 個 | 1 | 46300 | 36500 | 個 | 固定用内副子・ＦＭ－２ | 3 | 高度管理医療機器 |  | 承認品 | 30500BZX00227000 |  | 2023-09-22 | 37272003 | 脊椎内固定器具 | 4046955204755 | 04046955204755 | 個 | 1
SP | SY961KS | Ennovate MIS ﾛｯﾄﾞ CoCr ｽﾄﾚｰﾄ φ5.5X110mm | 個 | 1 | 46300 | 36500 | 個 | 固定用内副子・ＦＭ－２ | 3 | 高度管理医療機器 |  | 承認品 | 30500BZX00227000 |  | 2023-09-22 | 37272003 | 脊椎内固定器具 | 4046955204762 | 04046955204762 | 個 | 1
SP | SY962KS | Ennovate MIS ﾛｯﾄﾞ CoCr ｽﾄﾚｰﾄ φ5.5X120mm | 個 | 1 | 46300 | 36500 | 個 | 固定用内副子・ＦＭ－２ | 3 | 高度管理医療機器 |  | 承認品 | 30500BZX00227000 |  | 2023-09-22 | 37272003 | 脊椎内固定器具 | 4046955204779 | 04046955204779 | 個 | 1
SP | SY963KS | Ennovate MIS ﾛｯﾄﾞ CoCr ｽﾄﾚｰﾄ φ5.5X130mm | 個 | 1 | 46300 | 36500 | 個 | 固定用内副子・ＦＭ－２ | 3 | 高度管理医療機器 |  | 承認品 | 30500BZX00227000 |  | 2023-09-22 | 37272003 | 脊椎内固定器具 | 4046955204786 | 04046955204786 | 個 | 1
SP | SY964KS | Ennovate MIS ﾛｯﾄﾞ CoCr ｽﾄﾚｰﾄ φ5.5X140mm | 個 | 1 | 46300 | 36500 | 個 | 固定用内副子・ＦＭ－２ | 3 | 高度管理医療機器 |  | 承認品 | 30500BZX00227000 |  | 2023-09-22 | 37272003 | 脊椎内固定器具 | 4046955204793 | 04046955204793 | 個 | 1
SP | SY965KS | Ennovate MIS ﾛｯﾄﾞ CoCr ｽﾄﾚｰﾄ φ5.5X150mm | 個 | 1 | 46300 | 36500 | 個 | 固定用内副子・ＦＭ－２ | 3 | 高度管理医療機器 |  | 承認品 | 30500BZX00227000 |  | 2023-09-22 | 37272003 | 脊椎内固定器具 | 4046955204809 | 04046955204809 | 個 | 1
SP | SY966KS | Ennovate MIS ﾛｯﾄﾞ CoCr ｽﾄﾚｰﾄ φ5.5X160mm | 個 | 1 | 46300 | 36500 | 個 | 固定用内副子・ＦＭ－２ | 3 | 高度管理医療機器 |  | 承認品 | 30500BZX00227000 |  | 2023-09-22 | 37272003 | 脊椎内固定器具 | 4046955204816 | 04046955204816 | 個 | 1
SP | SY967KS | Ennovate MIS ﾛｯﾄﾞ CoCr ｽﾄﾚｰﾄ φ5.5X170mm | 個 | 1 | 46300 | 36500 | 個 | 固定用内副子・ＦＭ－２ | 3 | 高度管理医療機器 |  | 承認品 | 30500BZX00227000 |  | 2023-09-22 | 37272003 | 脊椎内固定器具 | 4046955204823 | 04046955204823 | 個 | 1
SP | SY968KS | Ennovate MIS ﾛｯﾄﾞ CoCr ｽﾄﾚｰﾄ φ5.5X180mm | 個 | 1 | 46300 | 36500 | 個 | 固定用内副子・ＦＭ－２ | 3 | 高度管理医療機器 |  | 承認品 | 30500BZX00227000 |  | 2023-09-22 | 37272003 | 脊椎内固定器具 | 4046955204830 | 04046955204830 | 個 | 1
SP | SY969KS | Ennovate MIS ﾛｯﾄﾞ CoCr ｽﾄﾚｰﾄ φ5.5X190mm | 個 | 1 | 46300 | 36500 | 個 | 固定用内副子・ＦＭ－２ | 3 | 高度管理医療機器 |  | 承認品 | 30500BZX00227000 |  | 2023-09-22 | 37272003 | 脊椎内固定器具 | 4046955204847 | 04046955204847 | 個 | 1
SP | SY970KS | Ennovate MIS ﾛｯﾄﾞ CoCr ｽﾄﾚｰﾄ φ5.5X200mm | 個 | 1 | 46300 | 36500 | 個 | 固定用内副子・ＦＭ－２ | 3 | 高度管理医療機器 |  | 承認品 | 30500BZX00227000 |  | 2023-09-22 | 37272003 | 脊椎内固定器具 | 4046955204854 | 04046955204854 | 個 | 1
SP | SY971KS | Ennovate MIS ﾛｯﾄﾞ CoCr ｽﾄﾚｰﾄ φ5.5X300mm | 個 | 1 | 46300 | 36500 | 個 | 固定用内副子・ＦＭ－２ | 3 | 高度管理医療機器 |  | 承認品 | 30500BZX00227000 |  | 2023-09-22 | 37272003 | 脊椎内固定器具 | 4046955204861 | 04046955204861 | 個 | 1
SP | SY972KS | Ennovate MIS ﾛｯﾄﾞ CoCr ｽﾄﾚｰﾄ φ5.5X400mm | 個 | 1 | 46300 | 36500 | 個 | 固定用内副子・ＦＭ－２ | 3 | 高度管理医療機器 |  | 承認品 | 30500BZX00227000 |  | 2023-09-22 | 37272003 | 脊椎内固定器具 | 4046955204878 | 04046955204878 | 個 | 1
SP | SY973KS | Ennovate MIS ﾛｯﾄﾞ CoCr ｽﾄﾚｰﾄ φ5.5X500mm | 個 | 1 | 46300 | 36500 | 個 | 固定用内副子・ＦＭ－２ | 3 | 高度管理医療機器 |  | 承認品 | 30500BZX00227000 |  | 2023-09-22 | 37272003 | 脊椎内固定器具 | 4046955204885 | 04046955204885 | 個 | 1
SP | SY980KS | Ennovate MIS ﾛｯﾄﾞ CoCr ｶｰﾌﾞ φ5.5X30mm | 個 | 1 | 46300 | 36500 | 個 | 固定用内副子・ＦＭ－２ | 3 | 高度管理医療機器 |  | 承認品 | 30500BZX00227000 |  | 2023-09-22 | 37272003 | 脊椎内固定器具 | 4046955204892 | 04046955204892 | 個 | 1
SP | SY981KS | Ennovate MIS ﾛｯﾄﾞ CoCr ｶｰﾌﾞ φ5.5X35mm | 個 | 1 | 46300 | 36500 | 個 | 固定用内副子・ＦＭ－２ | 3 | 高度管理医療機器 |  | 承認品 | 30500BZX00227000 |  | 2023-09-22 | 37272003 | 脊椎内固定器具 | 4046955204908 | 04046955204908 | 個 | 1
SP | SY982KS | Ennovate MIS ﾛｯﾄﾞ CoCr ｶｰﾌﾞ φ5.5X40mm | 個 | 1 | 46300 | 36500 | 個 | 固定用内副子・ＦＭ－２ | 3 | 高度管理医療機器 |  | 承認品 | 30500BZX00227000 |  | 2023-09-22 | 37272003 | 脊椎内固定器具 | 4046955204915 | 04046955204915 | 個 | 1
SP | SY983KS | Ennovate MIS ﾛｯﾄﾞ CoCr ｶｰﾌﾞ φ5.5X45mm | 個 | 1 | 46300 | 36500 | 個 | 固定用内副子・ＦＭ－２ | 3 | 高度管理医療機器 |  | 承認品 | 30500BZX00227000 |  | 2023-09-22 | 37272003 | 脊椎内固定器具 | 4046955204922 | 04046955204922 | 個 | 1
SP | SY984KS | Ennovate MIS ﾛｯﾄﾞ CoCr ｶｰﾌﾞ φ5.5X50mm | 個 | 1 | 46300 | 36500 | 個 | 固定用内副子・ＦＭ－２ | 3 | 高度管理医療機器 |  | 承認品 | 30500BZX00227000 |  | 2023-09-22 | 37272003 | 脊椎内固定器具 | 4046955204939 | 04046955204939 | 個 | 1
SP | SY985KS | Ennovate MIS ﾛｯﾄﾞ CoCr ｶｰﾌﾞ φ5.5X55mm | 個 | 1 | 46300 | 36500 | 個 | 固定用内副子・ＦＭ－２ | 3 | 高度管理医療機器 |  | 承認品 | 30500BZX00227000 |  | 2023-09-22 | 37272003 | 脊椎内固定器具 | 4046955204946 | 04046955204946 | 個 | 1
SP | SY986KS | Ennovate MIS ﾛｯﾄﾞ CoCr ｶｰﾌﾞ φ5.5X60mm | 個 | 1 | 46300 | 36500 | 個 | 固定用内副子・ＦＭ－２ | 3 | 高度管理医療機器 |  | 承認品 | 30500BZX00227000 |  | 2023-09-22 | 37272003 | 脊椎内固定器具 | 4046955204953 | 04046955204953 | 個 | 1
SP | SY987KS | Ennovate MIS ﾛｯﾄﾞ CoCr ｶｰﾌﾞ φ5.5X70mm | 個 | 1 | 46300 | 36500 | 個 | 固定用内副子・ＦＭ－２ | 3 | 高度管理医療機器 |  | 承認品 | 30500BZX00227000 |  | 2023-09-22 | 37272003 | 脊椎内固定器具 | 4046955204960 | 04046955204960 | 個 | 1
SP | SY988KS | Ennovate MIS ﾛｯﾄﾞ CoCr ｶｰﾌﾞ φ5.5X80mm | 個 | 1 | 46300 | 36500 | 個 | 固定用内副子・ＦＭ－２ | 3 | 高度管理医療機器 |  | 承認品 | 30500BZX00227000 |  | 2023-09-22 | 37272003 | 脊椎内固定器具 | 4046955204977 | 04046955204977 | 個 | 1
SP | SY989KS | Ennovate MIS ﾛｯﾄﾞ CoCr ｶｰﾌﾞ φ5.5X90mm | 個 | 1 | 46300 | 36500 | 個 | 固定用内副子・ＦＭ－２ | 3 | 高度管理医療機器 |  | 承認品 | 30500BZX00227000 |  | 2023-09-22 | 37272003 | 脊椎内固定器具 | 4046955204984 | 04046955204984 | 個 | 1
SP | SY990KS | Ennovate MIS ﾛｯﾄﾞ CoCr ｶｰﾌﾞ φ5.5X100mm | 個 | 1 | 46300 | 36500 | 個 | 固定用内副子・ＦＭ－２ | 3 | 高度管理医療機器 |  | 承認品 | 30500BZX00227000 |  | 2023-09-22 | 37272003 | 脊椎内固定器具 | 4046955204991 | 04046955204991 | 個 | 1
SP | SY991KS | Ennovate MIS ﾛｯﾄﾞ CoCr ｶｰﾌﾞ φ5.5X110mm | 個 | 1 | 46300 | 36500 | 個 | 固定用内副子・ＦＭ－２ | 3 | 高度管理医療機器 |  | 承認品 | 30500BZX00227000 |  | 2023-09-22 | 37272003 | 脊椎内固定器具 | 4046955205004 | 04046955205004 | 個 | 1
SP | SY992KS | Ennovate MIS ﾛｯﾄﾞ CoCr ｶｰﾌﾞ φ5.5X120mm | 個 | 1 | 46300 | 36500 | 個 | 固定用内副子・ＦＭ－２ | 3 | 高度管理医療機器 |  | 承認品 | 30500BZX00227000 |  | 2023-09-22 | 37272003 | 脊椎内固定器具 | 4046955205011 | 04046955205011 | 個 | 1
SP | SY993KS | Ennovate MIS ﾛｯﾄﾞ CoCr ｶｰﾌﾞ φ5.5X130mm | 個 | 1 | 46300 | 36500 | 個 | 固定用内副子・ＦＭ－２ | 3 | 高度管理医療機器 |  | 承認品 | 30500BZX00227000 |  | 2023-09-22 | 37272003 | 脊椎内固定器具 | 4046955205028 | 04046955205028 | 個 | 1
SP | SY994KS | Ennovate MIS ﾛｯﾄﾞ CoCr ｶｰﾌﾞ φ5.5X140mm | 個 | 1 | 46300 | 36500 | 個 | 固定用内副子・ＦＭ－２ | 3 | 高度管理医療機器 |  | 承認品 | 30500BZX00227000 |  | 2023-09-22 | 37272003 | 脊椎内固定器具 | 4046955205035 | 04046955205035 | 個 | 1
SP | SY995KS | Ennovate MIS ﾛｯﾄﾞ CoCr ｶｰﾌﾞ φ5.5X150mm | 個 | 1 | 46300 | 36500 | 個 | 固定用内副子・ＦＭ－２ | 3 | 高度管理医療機器 |  | 承認品 | 30500BZX00227000 |  | 2023-09-22 | 37272003 | 脊椎内固定器具 | 4046955205042 | 04046955205042 | 個 | 1
SP | SZ001R | ﾗﾁｪｯﾄﾊﾝﾄﾞﾙ ｽﾄﾚｰﾄ型 | 個 | 1 | 143000 |  |  |  | 1 | 一般医療機器 |  | 届出品 | 13B1X00218258062 |  | 2022-12-09 | 70963001 | 脊椎手術用器械 | 4046955182763 | 04046955182763 | 個 | 1
SP | SZ003R | ﾄﾞﾘﾙﾊﾝﾄﾞﾙ | 個 | 1 | 89000 |  |  |  | 1 | 一般医療機器 |  | 届出品 | 13B1X00218258062 |  | 2022-12-09 | 70963001 | 脊椎手術用器械 | 4046955181179 | 04046955181179 | 個 | 1
SP | SZ004R | ﾊﾝﾄﾞﾙ T型 | 個 | 1 | 72000 |  |  |  | 1 | 一般医療機器 |  | 届出品 | 13B1X00218258062 |  | 2022-12-09 | 70963001 | 脊椎手術用器械 | 4046955181186 | 04046955181186 | 個 | 1
SP | SZ007R | ﾅﾋﾞｹﾞｰｼｮﾝﾗﾁｪｯﾄﾊﾝﾄﾞﾙ ｽﾄﾚｰﾄ型 | 個 | 1 | 265000 |  |  |  | 1 | 一般医療機器 |  | 届出品 | 13B1X00218258062 |  | 2022-12-09 | 70963001 | 脊椎手術用器械 | 4046955181247 | 04046955181247 | 個 | 1
SP | SZ008R | ｶｳﾝﾀｰﾄﾙｸﾊﾝﾄﾞﾙ | 個 | 1 | 49000 |  |  |  | 1 | 一般医療機器 |  | 届出品 | 13B1X00218258062 |  | 2022-12-09 | 70963001 | 脊椎手術用器械 | 4046955181230 | 04046955181230 | 個 | 1
SP | SZ010R | Kﾜｲﾔｰ φ1.0mm φ3.6mmｽｸﾘｭｰ用 | パック | 2 | 5000 |  |  |  | 1 | 一般医療機器 |  | 届出品 | 13B1X00218258062 |  | 2022-12-09 | 70963001 | 脊椎手術用器械 | 4046955624720 | 04046955624720 | 個 | 1 | 14046955624727 | パック | 2
SP | SZ011R | Kﾜｲﾔｰ φ1.5mm φ4.0/4.5mmｽｸﾘｭｰ用 | パック | 2 | 9000 |  |  |  | 1 | 一般医療機器 |  | 届出品 | 13B1X00218258062 |  | 2022-12-09 | 70963001 | 脊椎手術用器械 | 4046955624744 | 04046955624744 | 個 | 1 | 14046955624741 | パック | 2
SP | SZ013R | ｷｬﾆｭﾚｲﾄﾄﾞﾘﾙ φ2.3mm ﾕﾆﾊﾞｰｻﾙﾄﾞﾘﾙｶﾞｲﾄﾞ用 | 個 | 1 | 53000 |  |  |  | 1 | 一般医療機器 |  | 届出品 | 13B1X00218258062 |  | 2022-12-09 | 70963001 | 脊椎手術用器械 | 4046955624751 | 04046955624751 | 個 | 1
SP | SZ014R | ｷｬﾆｭﾚｲﾄﾄﾞﾘﾙ φ2.8mm ﾕﾆﾊﾞｰｻﾙﾄﾞﾘﾙｶﾞｲﾄﾞ用 | 個 | 1 | 65000 |  |  |  | 1 | 一般医療機器 |  | 届出品 | 13B1X00218258062 |  | 2022-12-09 | 70963001 | 脊椎手術用器械 | 4046955624768 | 04046955624768 | 個 | 1
SP | SZ015R | ｷｬﾆｭﾚｲﾄﾄﾞﾘﾙ φ3.3mm ﾕﾆﾊﾞｰｻﾙﾄﾞﾘﾙｶﾞｲﾄﾞ用 | 個 | 1 | 63000 |  |  |  | 1 | 一般医療機器 |  | 届出品 | 13B1X00218258062 |  | 2022-12-09 | 70963001 | 脊椎手術用器械 | 4046955624775 | 04046955624775 | 個 | 1
SP | SZ016R | ﾄﾞﾘﾙ φ2.3mm ﾕﾆﾊﾞｰｻﾙﾄﾞﾘﾙｶﾞｲﾄﾞ用 | 個 | 1 | 34000 |  |  |  | 1 | 一般医療機器 |  | 届出品 | 13B1X00218258062 |  | 2022-12-09 | 70963001 | 脊椎手術用器械 | 4046955624782 | 04046955624782 | 個 | 1
SP | SZ017R | ﾄﾞﾘﾙ φ2.8mm ﾕﾆﾊﾞｰｻﾙﾄﾞﾘﾙｶﾞｲﾄﾞ用 | 個 | 1 | 43000 |  |  |  | 1 | 一般医療機器 |  | 届出品 | 13B1X00218258062 |  | 2022-12-09 | 70963001 | 脊椎手術用器械 | 4046955624799 | 04046955624799 | 個 | 1
SP | SZ018R | ﾄﾞﾘﾙ φ3.3mm ﾕﾆﾊﾞｰｻﾙﾄﾞﾘﾙｶﾞｲﾄﾞ用 | 個 | 1 | 47000 |  |  |  | 1 | 一般医療機器 |  | 届出品 | 13B1X00218258062 |  | 2022-12-09 | 70963001 | 脊椎手術用器械 | 4046955624805 | 04046955624805 | 個 | 1
SP | SZ019R | ﾄﾞﾘﾙ φ2.3mm ﾌｨｯｸｽ/ﾊﾞﾘｱﾌﾞﾙﾄﾞﾘﾙｶﾞｲﾄﾞ用 | 個 | 1 | 39000 |  |  |  | 1 | 一般医療機器 |  | 届出品 | 13B1X00218258062 |  | 2022-12-09 | 70963001 | 脊椎手術用器械 | 4046955624812 | 04046955624812 | 個 | 1
SP | SZ020R | ﾄﾞﾘﾙ φ2.8mm ﾌｨｯｸｽ/ﾊﾞﾘｱﾌﾞﾙﾄﾞﾘﾙｶﾞｲﾄﾞ用 | 個 | 1 | 46000 |  |  |  | 1 | 一般医療機器 |  | 届出品 | 13B1X00218258062 |  | 2022-12-09 | 70963001 | 脊椎手術用器械 | 4046955624829 | 04046955624829 | 個 | 1
SP | SZ022R | ﾌﾟﾛｰﾌﾞ ｽﾄﾚｰﾄ | 個 | 1 | 48000 |  |  |  | 1 | 一般医療機器 |  | 届出品 | 13B1X00218258062 |  | 2022-12-09 | 70963001 | 脊椎手術用器械 | 4046955182770 | 04046955182770 | 個 | 1
SP | SZ023R | ﾌﾟﾛｰﾌﾞ ｶｰﾌﾞ | 個 | 1 | 49000 |  |  |  | 1 | 一般医療機器 |  | 届出品 | 13B1X00218258062 |  | 2022-12-09 | 70963001 | 脊椎手術用器械 | 4046955182787 | 04046955182787 | 個 | 1
SP | SZ024R | ﾌﾟﾛｰﾌﾞ ｿﾗｼｯｸ ｽﾄﾚｰﾄ ｷｬﾆｭﾚｲﾄ | 個 | 1 | 112000 |  |  |  | 1 | 一般医療機器 |  | 届出品 | 13B1X00218258062 |  | 2022-12-09 | 70963001 | 脊椎手術用器械 | 4046955182794 | 04046955182794 | 個 | 1
SP | SZ025R | ｵﾌﾞﾁｭﾚｰﾀｰ ﾌﾟﾛｰﾌﾞ ｿﾗｼｯｸ用 | 個 | 1 | 33000 |  |  |  | 1 | 一般医療機器 |  | 届出品 | 13B1X00218258062 |  | 2022-12-09 | 70963001 | 脊椎手術用器械 | 4046955182800 | 04046955182800 | 個 | 1
SP | SZ026R | ﾌﾟﾛｰﾌﾞ ｿﾗｼｯｸ ｽﾄﾚｰﾄ | 個 | 1 | 62000 |  |  |  | 1 | 一般医療機器 |  | 届出品 | 13B1X00218258062 |  | 2022-12-09 | 70963001 | 脊椎手術用器械 | 4046955237937 | 04046955237937 | 個 | 1
SP | SZ027R | ﾌﾟﾛｰﾌﾞ ｿﾗｼｯｸ ｶｰﾌﾞ | 個 | 1 | 57000 |  |  |  | 1 | 一般医療機器 |  | 届出品 | 13B1X00218258062 |  | 2022-12-09 | 70963001 | 脊椎手術用器械 | 4046955237944 | 04046955237944 | 個 | 1
SP | SZ029R | ｸﾛｽｺﾈｸﾀｰｷｬﾘﾊﾟｰ | 個 | 1 | 92000 |  |  |  | 1 | 一般医療機器 |  | 届出品 | 13B1X00218258062 |  | 2022-12-09 | 70963001 | 脊椎手術用器械 | 4046955260492 | 04046955260492 | 個 | 1
SP | SZ030R | ﾄﾗｲｱﾙ ﾊﾟﾗﾚﾙｺﾈｸﾀｰ用 | 個 | 1 | 18000 |  |  |  | 1 | 一般医療機器 |  | 届出品 | 13B1X00218258062 |  | 2022-12-09 | 70963001 | 脊椎手術用器械 | 4046955270835 | 04046955270835 | 個 | 1
SP | SZ031R | ﾄﾗｲｱﾙ ﾊﾟﾗﾚﾙｺﾈｸﾀｰ用 | 個 | 1 | 16000 |  |  |  | 1 | 一般医療機器 |  | 届出品 | 13B1X00218258062 |  | 2022-12-09 | 70963001 | 脊椎手術用器械 | 4046955270842 | 04046955270842 | 個 | 1
SP | SZ032R | ﾄﾗｲｱﾙ ｱｷｼｬﾙｺﾈｸﾀｰ用 | 個 | 1 | 15000 |  |  |  | 1 | 一般医療機器 |  | 届出品 | 13B1X00218258062 |  | 2022-12-09 | 70963001 | 脊椎手術用器械 | 4046955270859 | 04046955270859 | 個 | 1
SP | SZ033R | ﾄﾗｲｱﾙ ｱｷｼｬﾙｺﾈｸﾀｰ用 | 個 | 1 | 15000 |  |  |  | 1 | 一般医療機器 |  | 届出品 | 13B1X00218258062 |  | 2022-12-09 | 70963001 | 脊椎手術用器械 | 4046955270866 | 04046955270866 | 個 | 1
SP | SZ034R | ﾄﾗｲｱﾙ ﾊﾟﾗﾚﾙｺﾈｸﾀｰ用 | 個 | 1 | 18000 |  |  |  | 1 | 一般医療機器 |  | 届出品 | 13B1X00218258062 |  | 2022-12-09 | 70963001 | 脊椎手術用器械 | 4046955270873 | 04046955270873 | 個 | 1
SP | SZ035R | ﾄﾗｲｱﾙ ﾊﾟﾗﾚﾙｺﾈｸﾀｰ用 | 個 | 1 | 17000 |  |  |  | 1 | 一般医療機器 |  | 届出品 | 13B1X00218258062 |  | 2022-12-09 | 70963001 | 脊椎手術用器械 | 4046955270880 | 04046955270880 | 個 | 1
SP | SZ036R | ﾄﾗｲｱﾙ ｵﾌｾｯﾄｺﾈｸﾀｰ用 | 個 | 1 | 13000 |  |  |  | 1 | 一般医療機器 |  | 届出品 | 13B1X00218258062 |  | 2022-12-09 | 70963001 | 脊椎手術用器械 | 4046955270897 | 04046955270897 | 個 | 1
SP | SZ039R | ﾄﾗｲｱﾙﾊﾝﾄﾞﾙ | 個 | 1 | 11000 |  |  |  | 1 | 一般医療機器 |  | 届出品 | 13B1X00218258062 |  | 2022-12-09 | 70963001 | 脊椎手術用器械 | 4046955270903 | 04046955270903 | 個 | 1
SP | SZ048R | ﾌｨｯｸｽﾄﾞﾘﾙｶﾞｲﾄﾞ 12mm用 | 個 | 1 | 60000 |  |  |  | 1 | 一般医療機器 |  | 届出品 | 13B1X00218258062 |  | 2022-12-09 | 70963001 | 脊椎手術用器械 | 4046955182817 | 04046955182817 | 個 | 1
SP | SZ049R | ﾌｨｯｸｽﾄﾞﾘﾙｶﾞｲﾄﾞ 14mm用 | 個 | 1 | 60000 |  |  |  | 1 | 一般医療機器 |  | 届出品 | 13B1X00218258062 |  | 2022-12-09 | 70963001 | 脊椎手術用器械 | 4046955182824 | 04046955182824 | 個 | 1
SP | SZ050R | ｾﾝﾀｰﾊﾟﾝﾁ | 個 | 1 | 38000 |  |  |  | 1 | 一般医療機器 |  | 届出品 | 13B1X00218258062 |  | 2022-12-09 | 70963001 | 脊椎手術用器械 | 4046955182831 | 04046955182831 | 個 | 1
SP | SZ051R | ﾀｯﾌﾟ φ3.5/3.6mmｽｸﾘｭｰ用 | 個 | 1 | 67000 |  |  |  | 1 | 一般医療機器 |  | 届出品 | 13B1X00218258062 |  | 2022-12-09 | 70963001 | 脊椎手術用器械 | 4046955182848 | 04046955182848 | 個 | 1
SP | SZ052R | ﾀｯﾌﾟ φ4.0mmｽｸﾘｭｰ用 | 個 | 1 | 73000 |  |  |  | 1 | 一般医療機器 |  | 届出品 | 13B1X00218258062 |  | 2022-12-09 | 70963001 | 脊椎手術用器械 | 4046955182855 | 04046955182855 | 個 | 1
SP | SZ053R | ﾀｯﾌﾟ φ4.5mmｽｸﾘｭｰ用 | 個 | 1 | 76000 |  |  |  | 1 | 一般医療機器 |  | 届出品 | 13B1X00218258062 |  | 2022-12-09 | 70963001 | 脊椎手術用器械 | 4046955182862 | 04046955182862 | 個 | 1
SP | SZ054R | ﾊﾞﾘｱﾌﾞﾙﾄﾞﾘﾙｶﾞｲﾄﾞ | 個 | 1 | 77000 |  |  |  | 1 | 一般医療機器 |  | 届出品 | 13B1X00218258062 |  | 2022-12-09 | 70963001 | 脊椎手術用器械 | 4046955182879 | 04046955182879 | 個 | 1
SP | SZ055R | ﾕﾆﾊﾞｰｻﾙﾄﾞﾘﾙｶﾞｲﾄﾞ | 個 | 1 | 243000 |  |  |  | 1 | 一般医療機器 |  | 届出品 | 13B1X00218258062 |  | 2022-12-09 | 70963001 | 脊椎手術用器械 | 4046955182886 | 04046955182886 | 個 | 1
SP | SZ058R | ﾕﾆﾊﾞｰｻﾙﾄﾞﾘﾙｶﾞｲﾄﾞｽﾘｰﾌﾞ φ4.5mmｽｸﾘｭｰ用 | 個 | 1 | 18000 |  |  |  | 1 | 一般医療機器 |  | 届出品 | 13B1X00218258062 |  | 2022-12-09 | 70963001 | 脊椎手術用器械 | 4046955182893 | 04046955182893 | 個 | 1
SP | SZ059R | ﾊﾟﾝﾁ φ3.5/3.6mmｽｸﾘｭｰ用 | 個 | 1 | 21000 |  |  |  | 1 | 一般医療機器 |  | 届出品 | 13B1X00218258062 |  | 2022-12-09 | 70963001 | 脊椎手術用器械 | 4046955182909 | 04046955182909 | 個 | 1
SP | SZ060R | ﾊﾟﾝﾁ φ4.0mmｽｸﾘｭｰ用 | 個 | 1 | 27000 |  |  |  | 1 | 一般医療機器 |  | 届出品 | 13B1X00218258062 |  | 2022-12-09 | 70963001 | 脊椎手術用器械 | 4046955182916 | 04046955182916 | 個 | 1
SP | SZ061R | ﾊﾟﾝﾁ φ4.5mmｽｸﾘｭｰ用 | 個 | 1 | 28000 |  |  |  | 1 | 一般医療機器 |  | 届出品 | 13B1X00218258062 |  | 2022-12-09 | 70963001 | 脊椎手術用器械 | 4046955182923 | 04046955182923 | 個 | 1
SP | SZ063R | ｽｸﾘｭｰﾄﾞﾗｲﾊﾞｰ | 個 | 1 | 92000 |  |  |  | 1 | 一般医療機器 |  | 届出品 | 13B1X00218258062 |  | 2022-12-09 | 70963001 | 脊椎手術用器械 | 4046955182930 | 04046955182930 | 個 | 1
SP | SZ064R | ﾎﾞｰﾙｴﾝﾄﾞﾄﾞﾗｲﾊﾞｰ | 個 | 1 | 33000 |  |  |  | 1 | 一般医療機器 |  | 届出品 | 13B1X00218258062 |  | 2022-12-09 | 70963001 | 脊椎手術用器械 | 4046955182947 | 04046955182947 | 個 | 1
SP | SZ065R | ﾎﾞﾃﾞｨﾏﾆﾋﾟｭﾚｰﾀｰ | 個 | 1 | 29000 |  |  |  | 1 | 一般医療機器 |  | 届出品 | 13B1X00218258062 |  | 2022-12-09 | 70963001 | 脊椎手術用器械 | 4046955182954 | 04046955182954 | 個 | 1
SP | SZ066R | ｻｳﾝﾀﾞｰ | 個 | 1 | 45000 |  |  |  | 1 | 一般医療機器 |  | 届出品 | 13B1X00218258062 |  | 2022-12-09 | 70963001 | 脊椎手術用器械 | 4046955182961 | 04046955182961 | 個 | 1
SP | SZ068R | ｾｯﾄｽｸﾘｭｰｽﾀｰﾀｰ ﾀﾞﾌﾞﾙｴﾝﾄﾞ | 個 | 1 | 66000 |  |  |  | 1 | 一般医療機器 |  | 届出品 | 13B1X00218258062 |  | 2022-12-09 | 70963001 | 脊椎手術用器械 | 4046955182985 | 04046955182985 | 個 | 1
SP | SZ069R | ｾｯﾄｽｸﾘｭｰｽﾀｰﾀｰ ｼﾝｸﾞﾙｴﾝﾄﾞ | 個 | 1 | 50000 |  |  |  | 1 | 一般医療機器 |  | 届出品 | 13B1X00218258062 |  | 2022-12-09 | 70963001 | 脊椎手術用器械 | 4046955182978 | 04046955182978 | 個 | 1
SP | SZ070R | ﾄﾙｸﾚﾝﾁｼｬﾌﾄ | 個 | 1 | 40000 |  |  |  | 1 | 一般医療機器 |  | 届出品 | 13B1X00218258062 |  | 2022-12-09 | 70963001 | 脊椎手術用器械 | 4046955182992 | 04046955182992 | 個 | 1
SP | SZ076R | ﾛｯﾄﾞﾍﾞﾝﾀﾞｰ | 個 | 1 | 271000 |  |  |  | 1 | 一般医療機器 |  | 届出品 | 13B1X00218258062 |  | 2022-12-09 | 70963001 | 脊椎手術用器械 | 4046955183111 | 04046955183111 | 個 | 1
SP | SZ078R | ｲﾝｻｲﾁｭｰﾛｯﾄﾞﾍﾞﾝﾀﾞｰ | 個 | 1 | 38000 |  |  |  | 1 | 一般医療機器 |  | 届出品 | 13B1X00218258062 |  | 2022-12-09 | 70963001 | 脊椎手術用器械 | 4046955183128 | 04046955183128 | 個 | 1
SP | SZ080R | ﾛｯﾄﾞﾊﾟｰｽｴｰﾀﾞｰ ｲﾝﾗｲﾝ型 | 個 | 1 | 142000 |  |  |  | 1 | 一般医療機器 |  | 届出品 | 13B1X00218258062 |  | 2022-12-09 | 70963001 | 脊椎手術用器械 | 4046955183159 | 04046955183159 | 個 | 1
SP | SZ082R | ﾛｯﾄﾞﾊﾟｰｽｴｰﾀﾞｰ ﾋﾟｽﾄﾙ型 | 個 | 1 | 240000 |  |  |  | 1 | 一般医療機器 |  | 届出品 | 13B1X00218258062 |  | 2022-12-09 | 70963001 | 脊椎手術用器械 | 4046955183135 | 04046955183135 | 個 | 1
SP | SZ089R | ﾄﾞﾗｲﾊﾞｰ ｽｸﾘｭｰﾍｯﾄﾞ型ｸﾛｽｺﾈｸﾀｰ用 | 個 | 1 | 32000 |  |  |  | 1 | 一般医療機器 |  | 届出品 | 13B1X00218258062 |  | 2022-12-09 | 70963001 | 脊椎手術用器械 | 4046955183173 | 04046955183173 | 個 | 1
SP | SZ090R | ﾅﾋﾞｹﾞｰｼｮﾝｱﾀﾞﾌﾟﾀｰ 3ﾏｰｶｰｽﾌｨｱ | 個 | 1 | 220000 |  |  |  | 1 | 一般医療機器 |  | 届出品 | 13B1X00218758002 |  | 2022-05-25 | 70963001 | 脊椎手術用器械 | 4046955183180 | 04046955183180 | 個 | 1
SP | SZ091R | ﾅﾋﾞｹﾞｰｼｮﾝｱﾀﾞﾌﾟﾀｰ 4ﾏｰｶｰｽﾌｨｱ | 個 | 1 | 220000 |  |  |  | 1 | 一般医療機器 |  | 届出品 | 13B1X00218758002 |  | 2022-05-25 | 70963001 | 脊椎手術用器械 | 4046955183197 | 04046955183197 | 個 | 1
SP | SZ093R | ﾕﾆﾊﾞｰｻﾙﾅﾋﾞｹﾞｰｼｮﾝｱﾀﾞﾌﾟﾀｰ L型 | 個 | 1 | 56000 |  |  |  | 1 | 一般医療機器 |  | 届出品 | 13B1X00218758002 |  | 2022-05-25 | 70963001 | 脊椎手術用器械 | 4046955183210 | 04046955183210 | 個 | 1
SP | SZ097R | ﾅﾋﾞｹﾞｰｼｮﾝｱﾀﾞﾌﾟﾀｰ 3ﾏｰｶｰｽﾌｨｱ XLｻｲｽﾞ | 個 | 1 | 220000 |  |  |  | 1 | 一般医療機器 |  | 届出品 | 13B1X00218758002 |  | 2022-05-25 | 70963001 | 脊椎手術用器械 | 4046955716739 | 04046955716739 | 個 | 1
SP | SZ101R | 後頭骨ﾌﾟﾚｰﾄﾎﾙﾀﾞｰ | 個 | 1 | 103000 |  |  |  | 1 | 一般医療機器 |  | 届出品 | 13B1X00218258062 |  | 2022-12-09 | 70963001 | 脊椎手術用器械 | 4046955183265 | 04046955183265 | 個 | 1
SP | SZ102R | 後頭骨ﾄﾞﾘﾙ φ2.9mm | 個 | 1 | 26000 |  |  |  | 1 | 一般医療機器 |  | 届出品 | 13B1X00218258062 |  | 2022-12-09 | 70963001 | 脊椎手術用器械 | 4046955624836 | 04046955624836 | 個 | 1
SP | SZ103R | 後頭骨ﾄﾞﾘﾙ φ3.9mm | 個 | 1 | 33000 |  |  |  | 1 | 一般医療機器 |  | 届出品 | 13B1X00218258062 |  | 2022-12-09 | 70963001 | 脊椎手術用器械 | 4046955624843 | 04046955624843 | 個 | 1
SP | SZ104R | ﾀｯﾌﾟ φ4.5mmｽｸﾘｭｰ用 | 個 | 1 | 34000 |  |  |  | 1 | 一般医療機器 |  | 届出品 | 13B1X00218258062 |  | 2022-12-09 | 70963001 | 脊椎手術用器械 | 4046955183272 | 04046955183272 | 個 | 1
SP | SZ105R | ﾀｯﾌﾟ φ5.5mmｽｸﾘｭｰ用 | 個 | 1 | 34000 |  |  |  | 1 | 一般医療機器 |  | 届出品 | 13B1X00218258062 |  | 2022-12-09 | 70963001 | 脊椎手術用器械 | 4046955183289 | 04046955183289 | 個 | 1
SP | SZ106R | ﾀｯﾌﾟｶﾞｲﾄﾞ 6+8mm用 | 個 | 1 | 45000 |  |  |  | 1 | 一般医療機器 |  | 届出品 | 13B1X00218258062 |  | 2022-12-09 | 70963001 | 脊椎手術用器械 | 4046955183296 | 04046955183296 | 個 | 1
SP | SZ107R | ﾀｯﾌﾟｶﾞｲﾄﾞ 10+12mm用 | 個 | 1 | 45000 |  |  |  | 1 | 一般医療機器 |  | 届出品 | 13B1X00218258062 |  | 2022-12-09 | 70963001 | 脊椎手術用器械 | 4046955183302 | 04046955183302 | 個 | 1
SP | SZ108R | ﾀｯﾌﾟｶﾞｲﾄﾞ 14+16mm用 | 個 | 1 | 45000 |  |  |  | 1 | 一般医療機器 |  | 届出品 | 13B1X00218258062 |  | 2022-12-09 | 70963001 | 脊椎手術用器械 | 4046955183319 | 04046955183319 | 個 | 1
SP | SZ110R | ｶｳﾝﾀｰﾄﾙｸﾊﾝﾄﾞﾙ | 個 | 1 | 85000 |  |  |  | 1 | 一般医療機器 |  | 届出品 | 13B1X00218258062 |  | 2022-12-09 | 70963001 | 脊椎手術用器械 | 4046955183333 | 04046955183333 | 個 | 1
SP | SZ111R | ｽｸﾘｭｰﾄﾞﾗｲﾊﾞｰ | 個 | 1 | 43000 |  |  |  | 1 | 一般医療機器 |  | 届出品 | 13B1X00218258062 |  | 2022-12-09 | 70963001 | 脊椎手術用器械 | 4046955183340 | 04046955183340 | 個 | 1
SP | SZ112R | ｽｸﾘｭｰﾘﾑｰﾊﾞｰ | 個 | 1 | 15000 |  |  |  | 1 | 一般医療機器 |  | 届出品 | 13B1X00218258062 |  | 2022-12-09 | 70963001 | 脊椎手術用器械 | 4046955183357 | 04046955183357 | 個 | 1
SP | SZ113R | ｽｸﾘｭｰﾘﾑｰﾊﾞﾙｼｬﾌﾄ | 個 | 1 | 26000 |  |  |  | 1 | 一般医療機器 |  | 届出品 | 13B1X00218258062 |  | 2022-12-09 | 70963001 | 脊椎手術用器械 | 4046955183364 | 04046955183364 | 個 | 1
SP | SZ114R | ﾄﾞﾘﾙ/ﾀｯﾌﾟｶﾞｲﾄﾞ φ4.5mmｽｸﾘｭｰ用 | 個 | 1 | 42000 |  |  |  | 1 | 一般医療機器 |  | 届出品 | 13B1X00218258062 |  | 2022-12-09 | 70963001 | 脊椎手術用器械 | 4046955183371 | 04046955183371 | 個 | 1
SP | SZ115R | ﾄﾞﾘﾙ/ﾀｯﾌﾟｶﾞｲﾄﾞ φ5.5mmｽｸﾘｭｰ用 | 個 | 1 | 49000 |  |  |  | 1 | 一般医療機器 |  | 届出品 | 13B1X00218258062 |  | 2022-12-09 | 70963001 | 脊椎手術用器械 | 4046955183388 | 04046955183388 | 個 | 1
SP | SZ116R | ｱﾝｸﾞﾙｷﾞｱﾊﾝﾄﾞﾙ | 個 | 1 | 291000 |  |  |  | 1 | 一般医療機器 |  | 届出品 | 13B1X00218258062 |  | 2022-12-09 | 70963001 | 脊椎手術用器械 | 4046955183395 | 04046955183395 | 個 | 1
SP | SZ131R | ｵｰﾙｲﾝﾜﾝｶﾞｲﾄﾞ | 個 | 1 | 149000 |  |  |  | 1 | 一般医療機器 |  | 届出品 | 13B1X00218258062 |  | 2022-12-09 | 70963001 | 脊椎手術用器械 | 4046955183432 | 04046955183432 | 個 | 1
SP | SZ132R | ｺｰﾃｨｶﾙﾊﾟﾝﾁ | 個 | 1 | 35000 |  |  |  | 1 | 一般医療機器 |  | 届出品 | 13B1X00218258062 |  | 2022-12-09 | 70963001 | 脊椎手術用器械 | 4046955183449 | 04046955183449 | 個 | 1
SP | SZ133R | ｵﾌﾞﾁｭﾚｰﾀｰ | 個 | 1 | 14000 |  |  |  | 1 | 一般医療機器 |  | 届出品 | 13B1X00218258062 |  | 2022-12-09 | 70963001 | 脊椎手術用器械 | 4046955183456 | 04046955183456 | 個 | 1
SP | SZ134R | ｲﾝﾅｰﾄﾞﾘﾙｶﾞｲﾄﾞ | 個 | 1 | 80000 |  |  |  | 1 | 一般医療機器 |  | 届出品 | 13B1X00218258062 |  | 2022-12-09 | 70963001 | 脊椎手術用器械 | 4046955183463 | 04046955183463 | 個 | 1
SP | SZ136R | ﾄﾞﾘﾙ φ2.8mm | 個 | 1 | 40000 |  |  |  | 1 | 一般医療機器 |  | 届出品 | 13B1X00218258062 |  | 2022-12-09 | 70963001 | 脊椎手術用器械 | 4046955624850 | 04046955624850 | 個 | 1
SP | SZ137R | Kﾜｲﾔｰ φ1.5mm ﾛﾝｸﾞ | パック | 2 | 8000 |  |  |  | 1 | 一般医療機器 |  | 届出品 | 13B1X00218258062 |  | 2022-12-09 | 70963001 | 脊椎手術用器械 | 4046955624874 | 04046955624874 | 個 | 1 | 14046955624871 | パック | 2
SP | SZ139R | ﾀｯﾌﾟ φ4.0mmｽｸﾘｭｰ用 | 個 | 1 | 55000 |  |  |  | 1 | 一般医療機器 |  | 届出品 | 13B1X00218258062 |  | 2022-12-09 | 70963001 | 脊椎手術用器械 | 4046955183487 | 04046955183487 | 個 | 1
SP | SZ140R | ｽｸﾘｭｰﾄﾞﾗｲﾊﾞｰ | 個 | 1 | 86000 |  |  |  | 1 | 一般医療機器 |  | 届出品 | 13B1X00218258062 |  | 2022-12-09 | 70963001 | 脊椎手術用器械 | 4046955183494 | 04046955183494 | 個 | 1
SP | SZ141R | ﾎﾞｰﾙｴﾝﾄﾞﾄﾞﾗｲﾊﾞｰ | 個 | 1 | 40000 |  |  |  | 1 | 一般医療機器 |  | 届出品 | 13B1X00218258062 |  | 2022-12-09 | 70963001 | 脊椎手術用器械 | 4046955183500 | 04046955183500 | 個 | 1
SP | SZ142R | ｽｸﾘｭｰﾄﾞﾗｲﾊﾞｰｼｬﾌﾄ | 個 | 1 | 29000 |  |  |  | 1 | 一般医療機器 |  | 届出品 | 13B1X00218258062 |  | 2022-12-09 | 70963001 | 脊椎手術用器械 | 4046955183517 | 04046955183517 | 個 | 1
SP | SZ143R | ﾕﾆﾊﾞｰｻﾙﾄﾞﾘﾙｶﾞｲﾄﾞ | 個 | 1 | 321000 |  |  |  | 1 | 一般医療機器 |  | 届出品 | 13B1X00218258062 |  | 2022-12-09 | 70963001 | 脊椎手術用器械 | 4046955289707 | 04046955289707 | 個 | 1
SP | SZ144R | ｵﾌﾞﾁｭﾚｰﾀｰ ﾕﾆﾊﾞｰｻﾙﾄﾞﾘﾙｶﾞｲﾄﾞ用 | 個 | 1 | 57000 |  |  |  | 1 | 一般医療機器 |  | 届出品 | 13B1X00218258062 |  | 2022-12-09 | 70963001 | 脊椎手術用器械 | 4046955183524 | 04046955183524 | 個 | 1
SP | SZ145R | ﾀﾞｲﾚｰﾀｰﾊﾝﾄﾞﾙ | 個 | 1 | 53000 |  |  |  | 1 | 一般医療機器 |  | 届出品 | 13B1X00218258062 |  | 2022-12-09 | 70963001 | 脊椎手術用器械 | 4046955181254 | 04046955181254 | 個 | 1
SP | SZ146R | ﾀﾞｲﾚｰﾀｰ ｽﾓｰﾙ | 個 | 1 | 17000 |  |  |  | 1 | 一般医療機器 |  | 届出品 | 13B1X00218258062 |  | 2022-12-09 | 70963001 | 脊椎手術用器械 | 4046955183531 | 04046955183531 | 個 | 1
SP | SZ147R | ﾀﾞｲﾚｰﾀｰ ﾗｰｼﾞ | 個 | 1 | 20000 |  |  |  | 1 | 一般医療機器 |  | 届出品 | 13B1X00218258062 |  | 2022-12-09 | 70963001 | 脊椎手術用器械 | 4046955183548 | 04046955183548 | 個 | 1
SP | SZ148R | ｶｳﾝﾀｰﾄﾙｸﾊﾝﾄﾞﾙ | 個 | 1 | 49000 |  |  |  | 1 | 一般医療機器 |  | 届出品 | 13B1X00218258062 |  | 2022-12-09 | 70963001 | 脊椎手術用器械 | 4046955183555 | 04046955183555 | 個 | 1
SP | SZ149R | ｴｸｽﾃﾝﾄﾞﾀﾌﾞｽﾘｰﾌﾞ | 個 | 1 | 9000 |  |  |  | 1 | 一般医療機器 |  | 届出品 | 13B1X00218258062 |  | 2022-12-09 | 70963001 | 脊椎手術用器械 | 4046955183562 | 04046955183562 | 個 | 1
SP | SZ150R | ｽｸﾘｭｰﾄﾞﾗｲﾊﾞｰ | 個 | 1 | 79000 |  |  |  | 1 | 一般医療機器 |  | 届出品 | 13B1X00218258062 |  | 2022-12-09 | 70963001 | 脊椎手術用器械 | 4046955183579 | 04046955183579 | 個 | 1
SP | SZ151R | ﾛｯﾄﾞｲﾝｻｰﾀｰ | 個 | 1 | 75000 |  |  |  | 1 | 一般医療機器 |  | 届出品 | 13B1X00218258062 |  | 2022-12-09 | 70963001 | 脊椎手術用器械 | 4046955183586 | 04046955183586 | 個 | 1
SP | SZ153R | ﾀﾌﾞﾌﾞﾚｰｶｰ | 個 | 1 | 103000 |  |  |  | 1 | 一般医療機器 |  | 届出品 | 13B1X00218258062 |  | 2022-12-09 | 70963001 | 脊椎手術用器械 | 4046955183609 | 04046955183609 | 個 | 1
SP | SZ157R | ﾄﾞﾘﾙﾘﾑｰﾊﾞﾙﾂｰﾙ | 個 | 1 | 184000 |  |  |  | 1 | 一般医療機器 |  | 届出品 | 13B1X00218258062 |  | 2022-12-09 | 70963001 | 脊椎手術用器械 | 4046955183647 | 04046955183647 | 個 | 1
SP | SZ158R | Kﾜｲﾔｰ φ1.0mm ﾛﾝｸﾞ | パック | 2 | 8000 |  |  |  | 1 | 一般医療機器 |  | 届出品 | 13B1X00218258062 |  | 2022-12-09 | 70963001 | 脊椎手術用器械 | 4046955624898 | 04046955624898 | 個 | 1 | 14046955624895 | パック | 2
NPS | TA004634 | ｽﾊﾟﾅ､GB130用､#8 | 個 | 1 | 2700 | [6 empty] | 雑品 | [5 empty] | 4038653375554 | 04038653375554 | 個 | 1
SACU | TA004662 | 交換用ﾈｼﾞ | 個 | 1 | 700 | [6 empty] | 雑品 | [5 empty] | 4046963280949 | 04046963280949 | 個 | 1
SACU | TA004663 | 交換用ｼﾘﾝﾀﾞｰｽｸﾘｭｰ | 個 | 1 | 180 | [6 empty] | 雑品 | [5 empty] | 4046963280956 | 04046963280956 | 個 | 1
NPS | TA008032 | 交換用 ﾋｭｰｽﾞ､125MA | 個 | 1 | 300 | [6 empty] | 雑品 | [5 empty] | 4046963290771 | 04046963290771 | 個 | 1
NPS | TA008600 | ｼﾘｺﾝﾌﾟﾚｰﾄ | 個 | 1 | 700 | [6 empty] | 雑品 | [5 empty] | 4046963292713 | 04046963292713 | 個 | 1
NPS | TA011327 | ｸﾘｰﾆﾝｸﾞﾌﾞﾗｼ | 個 | 1 | 1900 | [6 empty] | 雑品 | [5 empty] | 4046963888244 | 04046963888244 | 個 | 1
NPS | TA011944 | ｸﾘｰﾆﾝｸﾞﾌﾞﾗｼ | 個 | 1 | 1500 | [6 empty] | 雑品 | [5 empty] | 4046963888251 | 04046963888251 | 個 | 1
MIS | TA012889 | MINOP Inst用ｸﾘｰﾆﾝｸﾞﾌﾞﾗｼ | 個 | 1 | 1500 | [6 empty] | 雑品 | [5 empty] | 4046955795161 | 04046955795161 | 個 | 1
NPS | TA013226 | ECCOSﾎﾙﾀﾞｰ専用ﾅｯﾄ､AF10 | 個 | 1 | 1200 | [6 empty] | 雑品 | [5 empty] | 4046964083334 | 04046964083334 | 個 | 1
MIS | TA014797 | MISﾊﾞｽｹｰﾌﾞﾙ 2.25m | 個 | 1 | 40000 | [6 empty] | 雑品 | [5 empty] | 4046955696093 | 04046955696093 | 個 | 1
MIS | TA014799 | ﾗｲﾄｶﾞｲﾄﾞｱﾀﾞﾌﾟﾀｰ | 個 | 1 | 10500 | [6 empty] | 雑品 | [5 empty] | 4046955325498 | 04046955325498 | 個 | 1
MIS | TA014803 | HD-SDIｹｰﾌﾞﾙ(赤) 2.0m | 個 | 1 | 20000 | [6 empty] | 雑品 | [5 empty] | 4046955235148 | 04046955235148 | 個 | 1
MIS | TA014804 | HD-SDIｹｰﾌﾞﾙ(緑) 2.0m | 個 | 1 | 22700 | [6 empty] | 雑品 | [5 empty] | 4046955235155 | 04046955235155 | 個 | 1
MIS | TA014805 | SUB-D9ｹｰﾌﾞﾙ 0.5m | 個 | 1 | 18900 | [6 empty] | 雑品 | [5 empty] | 4046955712915 | 04046955712915 | 個 | 1
NPS | TA020005 | 交換用 ﾋｭｰｽﾞ､2.5A/250V | 個 | 1 | 700 | [6 empty] | 雑品 | [5 empty] | 4038653391981 | 04038653391981 | 個 | 1
NPS | TA020112 | 交換用ﾋｭｰｽﾞ､1.25A/250V､GN090用 | 個 | 1 | 1200 | [6 empty] | 雑品 | [5 empty] | 4046963302993 | 04046963302993 | 個 | 1
SACU | TA020394 | 交換用 ﾋｭｰｽﾞ､0.5A | 個 | 1 | 400 | [6 empty] | 雑品 | [5 empty] | 4046963303884 | 04046963303884 | 個 | 1
MIS | TA020436 | 交換用 ﾋｭｰｽﾞ､4A | 個 | 1 | 700 | [6 empty] | 雑品 | [5 empty] | 4038653392230 | 04038653392230 | 個 | 1
NPS | TA020611 | 交換用 ﾋｭｰｽﾞ､0.125A | 個 | 1 | 630 | [6 empty] | 雑品 | [5 empty] | 4046963304669 | 04046963304669 | 個 | 1
MIS | TA021404 | ﾌｭｰｽﾞｾｯﾄ(GN200用) | 個 | 1 | 1500 | [6 empty] | 雑品 | [5 empty] | 4038653392445 | 04038653392445 | 個 | 1
NPS | TE472 | ｷ-ﾚﾝﾁ,GB125/129用 | 個 | 1 | 3200 | [6 empty] | 雑品 | [5 empty] | 4038653084296 | 04038653084296 | 個 | 1
NPS | TE561 | ｽﾍﾟｱ ﾊﾟｰﾌｫﾚｰﾀｰﾌﾞﾚｰﾄﾞ φ6X9mm GB300R用 | セット | 1 | 159000 |  |  |  | 4 | 高度管理医療機器 |  | 承認品 | 21900BZX01178000 |  | 2007-12-17 | 44404000 | 開頭手術用ドリル | 4038653084302 | 04038653084302 | セット | 1
NPS | TE562 | ｽﾍﾟｱ ﾊﾟｰﾌｫﾚｰﾀｰﾌﾞﾚｰﾄﾞ φ9X12mm GB302R用 | セット | 1 | 159000 |  |  |  | 4 | 高度管理医療機器 |  | 承認品 | 21900BZX01178000 |  | 2007-12-17 | 44404000 | 開頭手術用ドリル | 4038653084319 | 04038653084319 | セット | 1
NPS | TE563 | ｽﾍﾟｱ ﾊﾟｰﾌｫﾚｰﾀｰﾌﾞﾚｰﾄﾞ φ12X15mm GB304R用 | セット | 1 | 159000 |  |  |  | 4 | 高度管理医療機器 |  | 承認品 | 21900BZX01178000 |  | 2007-12-17 | 44404000 | 開頭手術用ドリル | 4038653084326 | 04038653084326 | セット | 1
NPS | TE585 | ﾊﾟｯｷﾝｸﾞｽﾃﾝｼﾙ,FF149用 | 個 | 1 | 2200 | [6 empty] | 雑品 | [5 empty] | 4038653017607 | 04038653017607 | 個 | 1
MIS | TE683R | ｱﾀﾞﾌﾟﾀｰ,ｵﾘﾝﾊﾟｽ用 | 個 | 1 | 24300 | [6 empty] | 雑品 | [5 empty] | 4038653084449 | 04038653084449 | 個 | 1
MIS | TE684R | 他社製冷光源装置接続ｱﾀﾞﾌﾟﾀｰ､Wolf用 | 個 | 1 | 12400 | [6 empty] | 雑品 | [5 empty] | 4038653084456 | 04038653084456 | 個 | 1
SACU | TE734 | ﾒｲﾝｹｰﾌﾞﾙ,5M | 個 | 1 | 14000 | [6 empty] | 雑品 | [5 empty] | 4038653084517 | 04038653084517 | 個 | 1
SACU | TE735 | 電源接続ｺｰﾄﾞ､全長3.5m | 個 | 1 | 14400 | [6 empty] | 雑品 | [5 empty] | 4038653084524 | 04038653084524 | 個 | 1
SP | TE749R | ﾍｯｸｽｷｰ | 個 | 1 | 14000 |  |  |  | 1 | 一般医療機器 |  | 届出品 | 13B1X00218250001 |  | 2006-05-29 | 13373001 | 開創器 | 4038653197248 | 04038653197248 | 個 | 1
NPS | US161 | ROSEGOLDﾊﾞｲﾎﾟｰﾗ凝固ﾋﾟﾝｾｯﾄ､ｱﾝｸﾞﾙﾊﾞｲｵﾈｯﾄ型､直､φ0.5mm､有効長95mm､全長220mm | 個 | 1 | 120000 |  |  |  | 2 | 管理医療機器 |  | 認証品 | 219AABZX00085000 |  | 2014-10-10 | 70655000 | バイポーラ電極 | 4046964161360 | 04046964161360 | 個 | 1
NPS | US162 | ROSEGOLDﾊﾞｲﾎﾟｰﾗ凝固ﾋﾟﾝｾｯﾄ､ｱﾝｸﾞﾙﾊﾞｲｵﾈｯﾄ型､直､φ1.0mm､有効長95mm､全長220mm | 個 | 1 | 120000 |  |  |  | 2 | 管理医療機器 |  | 認証品 | 219AABZX00085000 |  | 2014-10-10 | 70655000 | バイポーラ電極 | 4046964161377 | 04046964161377 | 個 | 1
NPS | US163 | ROSEGOLDﾊﾞｲﾎﾟｰﾗ凝固ﾋﾟﾝｾｯﾄ､ｱﾝｸﾞﾙﾊﾞｲｵﾈｯﾄ型､直､φ1.5mm､有効長95mm､全長220mm | 個 | 1 | 120000 |  |  |  | 2 | 管理医療機器 |  | 認証品 | 219AABZX00085000 |  | 2014-10-10 | 70655000 | バイポーラ電極 | 4046964161384 | 04046964161384 | 個 | 1
NPS | US164 | ROSEGOLDﾊﾞｲﾎﾟｰﾗ凝固ﾋﾟﾝｾｯﾄ､ｱﾝｸﾞﾙﾊﾞｲｵﾈｯﾄ型､上向､φ0.5mm､有効長95mm､全長220mm | 個 | 1 | 120000 |  |  |  | 2 | 管理医療機器 |  | 認証品 | 219AABZX00085000 |  | 2014-10-10 | 70655000 | バイポーラ電極 | 4046964161582 | 04046964161582 | 個 | 1
NPS | US171 | ROSEGOLDﾊﾞｲﾎﾟｰﾗ凝固ﾋﾟﾝｾｯﾄ､ｽﾄﾚｰﾄ型､直､φ1.0mm､全長125mm | 個 | 1 | 100000 |  |  |  | 2 | 管理医療機器 |  | 認証品 | 219AABZX00085000 |  | 2014-10-10 | 70655000 | バイポーラ電極 | 4046964161599 | 04046964161599 | 個 | 1
NPS | US172 | ROSEGOLDﾊﾞｲﾎﾟｰﾗ凝固ﾋﾟﾝｾｯﾄ､ｽﾄﾚｰﾄ型､直､φ0.4mm､全長100mm | 個 | 1 | 100000 |  |  |  | 2 | 管理医療機器 |  | 認証品 | 219AABZX00085000 |  | 2014-10-10 | 70655000 | バイポーラ電極 | 4046964161605 | 04046964161605 | 個 | 1
NPS | US173 | ROSEGOLDﾊﾞｲﾎﾟｰﾗ凝固ﾋﾟﾝｾｯﾄ､ﾊﾞｲｵﾈｯﾄ型､直､φ1.5mm､有効長150mm､全長255mm | 個 | 1 | 120000 |  |  |  | 2 | 管理医療機器 |  | 認証品 | 219AABZX00085000 |  | 2014-10-10 | 70655000 | バイポーラ電極 | 4046964161612 | 04046964161612 | 個 | 1
NPS | US403 | ROSEGOLDﾊﾞｲﾎﾟｰﾗ凝固ﾋﾟﾝｾｯﾄ､ﾊﾞｲｵﾈｯﾄ型､有効長50mm､全長150mm､直､φ0.5mm | 個 | 1 | 120000 |  |  |  | 2 | 管理医療機器 |  | 認証品 | 219AABZX00085000 |  | 2019-08-02 | 70655000 | バイポーラ電極 | 4046964583384 | 04046964583384 | 個 | 1
NPS | US404 | ROSEGOLDﾊﾞｲﾎﾟｰﾗ凝固ﾋﾟﾝｾｯﾄ､ﾊﾞｲｵﾈｯﾄ型､有効長50mm､全長150mm､直､φ0.7mm | 個 | 1 | 120000 |  |  |  | 2 | 管理医療機器 |  | 認証品 | 219AABZX00085000 |  | 2019-08-02 | 70655000 | バイポーラ電極 | 4046964583391 | 04046964583391 | 個 | 1
NPS | US405 | ROSEGOLDﾊﾞｲﾎﾟｰﾗ凝固ﾋﾟﾝｾｯﾄ､ﾊﾞｲｵﾈｯﾄ型､有効長50mm､全長150mm､直､φ1.0mm | 個 | 1 | 120000 |  |  |  | 2 | 管理医療機器 |  | 認証品 | 219AABZX00085000 |  | 2019-08-02 | 70655000 | バイポーラ電極 | 4046964583407 | 04046964583407 | 個 | 1
NPS | US406 | ROSEGOLDﾊﾞｲﾎﾟｰﾗ凝固ﾋﾟﾝｾｯﾄ､ﾊﾞｲｵﾈｯﾄ型､有効長50mm､全長150mm､直､φ1.5mm | 個 | 1 | 120000 |  |  |  | 2 | 管理医療機器 |  | 認証品 | 219AABZX00085000 |  | 2019-08-02 | 70655000 | バイポーラ電極 | 4046964583414 | 04046964583414 | 個 | 1
NPS | US407 | ROSEGOLDﾊﾞｲﾎﾟｰﾗ凝固ﾋﾟﾝｾｯﾄ､ﾊﾞｲｵﾈｯﾄ型､有効長50mm､全長150mm､直､φ2.0mm | 個 | 1 | 120000 |  |  |  | 2 | 管理医療機器 |  | 認証品 | 219AABZX00085000 |  | 2019-08-02 | 70655000 | バイポーラ電極 | 4046964583421 | 04046964583421 | 個 | 1
NPS | US486 | ROSEGOLDﾊﾞｲﾎﾟｰﾗ凝固ﾋﾟﾝｾｯﾄ､ﾊﾞｲｵﾈｯﾄ型､有効長50mm､全長150mm､直､φ0.25mm | 個 | 1 | 120000 |  |  |  | 2 | 管理医療機器 |  | 認証品 | 219AABZX00085000 |  | 2019-08-02 | 70655000 | バイポーラ電極 | 4046964824708 | 04046964824708 | 個 | 1
NPS | US487 | ROSEGOLDﾊﾞｲﾎﾟｰﾗ凝固ﾋﾟﾝｾｯﾄ､ﾊﾞｲｵﾈｯﾄ型､有効長70mm､全長170mm､直､φ0.25mm | 個 | 1 | 120000 |  |  |  | 2 | 管理医療機器 |  | 認証品 | 219AABZX00085000 |  | 2019-08-02 | 70655000 | バイポーラ電極 | 4046964824715 | 04046964824715 | 個 | 1
NPS | US488 | ROSEGOLDﾊﾞｲﾎﾟｰﾗ凝固ﾋﾟﾝｾｯﾄ､ﾊﾞｲｵﾈｯﾄ型､有効長70mm､全長170mm､直､φ0.5mm | 個 | 1 | 120000 |  |  |  | 2 | 管理医療機器 |  | 認証品 | 219AABZX00085000 |  | 2019-08-02 | 70655000 | バイポーラ電極 | 4046964824692 | 04046964824692 | 個 | 1
NPS | US489 | ROSEGOLDﾊﾞｲﾎﾟｰﾗ凝固ﾋﾟﾝｾｯﾄ､ﾊﾞｲｵﾈｯﾄ型､有効長70mm､全長170mm､直､φ0.7mm | 個 | 1 | 120000 |  |  |  | 2 | 管理医療機器 |  | 認証品 | 219AABZX00085000 |  | 2019-08-02 | 70655000 | バイポーラ電極 | 4046964824807 | 04046964824807 | 個 | 1
NPS | US490 | ROSEGOLDﾊﾞｲﾎﾟｰﾗ凝固ﾋﾟﾝｾｯﾄ､ﾊﾞｲｵﾈｯﾄ型､有効長70mm､全長170mm､直､φ1.0mm | 個 | 1 | 120000 |  |  |  | 2 | 管理医療機器 |  | 認証品 | 219AABZX00085000 |  | 2019-08-02 | 70655000 | バイポーラ電極 | 4046964824814 | 04046964824814 | 個 | 1
NPS | US491 | ROSEGOLDﾊﾞｲﾎﾟｰﾗ凝固ﾋﾟﾝｾｯﾄ､ﾊﾞｲｵﾈｯﾄ型､有効長70mm､全長170mm､直､φ1.5mm | 個 | 1 | 120000 |  |  |  | 2 | 管理医療機器 |  | 認証品 | 219AABZX00085000 |  | 2019-08-02 | 70655000 | バイポーラ電極 | 4046964824821 | 04046964824821 | 個 | 1
NPS | US492 | ROSEGOLDﾊﾞｲﾎﾟｰﾗ凝固ﾋﾟﾝｾｯﾄ､ﾊﾞｲｵﾈｯﾄ型､有効長70mm､全長170mm､直､φ2.0mm | 個 | 1 | 120000 |  |  |  | 2 | 管理医療機器 |  | 認証品 | 219AABZX00085000 |  | 2019-08-02 | 70655000 | バイポーラ電極 | 4046964824838 | 04046964824838 | 個 | 1
NPS | US493 | ROSEGOLDﾊﾞｲﾎﾟｰﾗ凝固ﾋﾟﾝｾｯﾄ､ﾊﾞｲｵﾈｯﾄ型､有効長90mm､全長190mm､直､φ0.25mm | 個 | 1 | 120000 |  |  |  | 2 | 管理医療機器 |  | 認証品 | 219AABZX00085000 |  | 2019-08-02 | 70655000 | バイポーラ電極 | 4046964824845 | 04046964824845 | 個 | 1
NPS | US494 | ROSEGOLDﾊﾞｲﾎﾟｰﾗ凝固ﾋﾟﾝｾｯﾄ､ﾊﾞｲｵﾈｯﾄ型､有効長115mm､全長215mm､直､φ0.25mm | 個 | 1 | 120000 |  |  |  | 2 | 管理医療機器 |  | 認証品 | 219AABZX00085000 |  | 2019-08-02 | 70655000 | バイポーラ電極 | 4046964824852 | 04046964824852 | 個 | 1
NPS | US495 | ROSEGOLDﾊﾞｲﾎﾟｰﾗ凝固ﾋﾟﾝｾｯﾄ､ﾊﾞｲｵﾈｯﾄ型､有効長125mm､全長230mm､直､φ0.25mm | 個 | 1 | 120000 |  |  |  | 2 | 管理医療機器 |  | 認証品 | 219AABZX00085000 |  | 2019-08-02 | 70655000 | バイポーラ電極 | 4046964824869 | 04046964824869 | 個 | 1
NPS | US496 | ROSEGOLDﾊﾞｲﾎﾟｰﾗ凝固ﾋﾟﾝｾｯﾄ､ﾊﾞｲｵﾈｯﾄ型､有効長150mm､全長255mm､直､φ0.25mm | 個 | 1 | 120000 |  |  |  | 2 | 管理医療機器 |  | 認証品 | 219AABZX00085000 |  | 2019-08-02 | 70655000 | バイポーラ電極 | 4046964824876 | 04046964824876 | 個 | 1
NPS | US530 | ROSEGOLDﾊﾞｲﾎﾟｰﾗ凝固ﾋﾟﾝｾｯﾄ､ﾊﾞｲｵﾈｯﾄ型､有効長150mm､全長255mm､直､φ0.5mm | 個 | 1 | 120000 |  |  |  | 2 | 管理医療機器 |  | 認証品 | 219AABZX00085000 |  | 2019-08-02 | 70655000 | バイポーラ電極 | 4046964583841 | 04046964583841 | 個 | 1
NPS | US531 | ROSEGOLDﾊﾞｲﾎﾟｰﾗ凝固ﾋﾟﾝｾｯﾄ､ﾊﾞｲｵﾈｯﾄ型､有効長150mm､全長255mm､直､φ2.0mm | 個 | 1 | 120000 |  |  |  | 2 | 管理医療機器 |  | 認証品 | 219AABZX00085000 |  | 2019-08-02 | 70655000 | バイポーラ電極 | 4046964583858 | 04046964583858 | 個 | 1
NPS | US600 | ROSEGOLDﾊﾞｲﾎﾟｰﾗ凝固ﾋﾟﾝｾｯﾄ､ﾊﾞｲｵﾈｯﾄ型､直､φ0.5mm､有効長90mm､全長190mm | 個 | 1 | 120000 |  |  |  | 2 | 管理医療機器 |  | 認証品 | 219AABZX00085000 |  | 2014-10-10 | 70655000 | バイポーラ電極 | 4046964161391 | 04046964161391 | 個 | 1
NPS | US601 | ROSEGOLDﾊﾞｲﾎﾟｰﾗ凝固ﾋﾟﾝｾｯﾄ､ﾊﾞｲｵﾈｯﾄ型､直､φ0.7mm､有効長90mm､全長190mm | 個 | 1 | 120000 |  |  |  | 2 | 管理医療機器 |  | 認証品 | 219AABZX00085000 |  | 2014-10-10 | 70655000 | バイポーラ電極 | 4046964161704 | 04046964161704 | 個 | 1
NPS | US602 | ROSEGOLDﾊﾞｲﾎﾟｰﾗ凝固ﾋﾟﾝｾｯﾄ､ﾊﾞｲｵﾈｯﾄ型､直､φ1.0mm､有効長90mm､全長190mm | 個 | 1 | 120000 |  |  |  | 2 | 管理医療機器 |  | 認証品 | 219AABZX00085000 |  | 2014-10-10 | 70655000 | バイポーラ電極 | 4046964161711 | 04046964161711 | 個 | 1
NPS | US603 | ROSEGOLDﾊﾞｲﾎﾟｰﾗ凝固ﾋﾟﾝｾｯﾄ､ﾊﾞｲｵﾈｯﾄ型､直､φ1.5mm､有効長90mm､全長190mm | 個 | 1 | 120000 |  |  |  | 2 | 管理医療機器 |  | 認証品 | 219AABZX00085000 |  | 2014-10-10 | 70655000 | バイポーラ電極 | 4046964161728 | 04046964161728 | 個 | 1
NPS | US604 | ROSEGOLDﾊﾞｲﾎﾟｰﾗ凝固ﾋﾟﾝｾｯﾄ､ﾊﾞｲｵﾈｯﾄ型､直､φ2.0mm､有効長90mm､全長190mm | 個 | 1 | 120000 |  |  |  | 2 | 管理医療機器 |  | 認証品 | 219AABZX00085000 |  | 2014-10-10 | 70655000 | バイポーラ電極 | 4046964161629 | 04046964161629 | 個 | 1
NPS | US610 | ROSEGOLDﾊﾞｲﾎﾟｰﾗ凝固ﾋﾟﾝｾｯﾄ､ﾊﾞｲｵﾈｯﾄ型､直､φ0.5mm､有効長115mm､全長215mm | 個 | 1 | 120000 |  |  |  | 2 | 管理医療機器 |  | 認証品 | 219AABZX00085000 |  | 2014-10-10 | 70655000 | バイポーラ電極 | 4046964161735 | 04046964161735 | 個 | 1
NPS | US611 | ROSEGOLDﾊﾞｲﾎﾟｰﾗ凝固ﾋﾟﾝｾｯﾄ､ﾊﾞｲｵﾈｯﾄ型､直､φ0.7mm､有効長115mm､全長215mm | 個 | 1 | 120000 |  |  |  | 2 | 管理医療機器 |  | 認証品 | 219AABZX00085000 |  | 2014-10-10 | 70655000 | バイポーラ電極 | 4046964161742 | 04046964161742 | 個 | 1
NPS | US612 | ROSEGOLDﾊﾞｲﾎﾟｰﾗ凝固ﾋﾟﾝｾｯﾄ､ﾊﾞｲｵﾈｯﾄ型､直､φ1.0mm､有効長115mm､全長215mm | 個 | 1 | 120000 |  |  |  | 2 | 管理医療機器 |  | 認証品 | 219AABZX00085000 |  | 2014-10-10 | 70655000 | バイポーラ電極 | 4046964161759 | 04046964161759 | 個 | 1
NPS | US613 | ROSEGOLDﾊﾞｲﾎﾟｰﾗ凝固ﾋﾟﾝｾｯﾄ､ﾊﾞｲｵﾈｯﾄ型､直､φ1.5mm､有効長115mm､全長215mm | 個 | 1 | 120000 |  |  |  | 2 | 管理医療機器 |  | 認証品 | 219AABZX00085000 |  | 2014-10-10 | 70655000 | バイポーラ電極 | 4046964161766 | 04046964161766 | 個 | 1
NPS | US614 | ROSEGOLDﾊﾞｲﾎﾟｰﾗ凝固ﾋﾟﾝｾｯﾄ､ﾊﾞｲｵﾈｯﾄ型､直､φ2.0mm､有効長115mm､全長215mm | 個 | 1 | 120000 |  |  |  | 2 | 管理医療機器 |  | 認証品 | 219AABZX00085000 |  | 2014-10-10 | 70655000 | バイポーラ電極 | 4046964161773 | 04046964161773 | 個 | 1
NPS | US615 | ROSEGOLDﾊﾞｲﾎﾟｰﾗ凝固ﾋﾟﾝｾｯﾄ､ﾊﾞｲｵﾈｯﾄ型､直､φ0.5mm､有効長125mm､全長230mm | 個 | 1 | 120000 |  |  |  | 2 | 管理医療機器 |  | 認証品 | 219AABZX00085000 |  | 2014-10-10 | 70655000 | バイポーラ電極 | 4046964161780 | 04046964161780 | 個 | 1
NPS | US616 | ROSEGOLDﾊﾞｲﾎﾟｰﾗ凝固ﾋﾟﾝｾｯﾄ､ﾊﾞｲｵﾈｯﾄ型､直､φ0.7mm､有効長125mm､全長230mm | 個 | 1 | 120000 |  |  |  | 2 | 管理医療機器 |  | 認証品 | 219AABZX00085000 |  | 2014-10-10 | 70655000 | バイポーラ電極 | 4046964161797 | 04046964161797 | 個 | 1
NPS | US617 | ROSEGOLDﾊﾞｲﾎﾟｰﾗ凝固ﾋﾟﾝｾｯﾄ､ﾊﾞｲｵﾈｯﾄ型､直､φ1.0mm､有効長125mm､全長230mm | 個 | 1 | 120000 |  |  |  | 2 | 管理医療機器 |  | 認証品 | 219AABZX00085000 |  | 2014-10-10 | 70655000 | バイポーラ電極 | 4046964161803 | 04046964161803 | 個 | 1
NPS | US618 | ROSEGOLDﾊﾞｲﾎﾟｰﾗ凝固ﾋﾟﾝｾｯﾄ､ﾊﾞｲｵﾈｯﾄ型､直､φ1.5mm､有効長125mm､全長230mm | 個 | 1 | 120000 |  |  |  | 2 | 管理医療機器 |  | 認証品 | 219AABZX00085000 |  | 2014-10-10 | 70655000 | バイポーラ電極 | 4046964161636 | 04046964161636 | 個 | 1
NPS | US619 | ROSEGOLDﾊﾞｲﾎﾟｰﾗ凝固ﾋﾟﾝｾｯﾄ､ﾊﾞｲｵﾈｯﾄ型､直､φ2.0mm､有効長125mm､全長230mm | 個 | 1 | 120000 |  |  |  | 2 | 管理医療機器 |  | 認証品 | 219AABZX00085000 |  | 2014-10-10 | 70655000 | バイポーラ電極 | 4046964161643 | 04046964161643 | 個 | 1
NPS | US620 | ROSEGOLDﾊﾞｲﾎﾟｰﾗ凝固ﾋﾟﾝｾｯﾄ､ﾊﾞｲｵﾈｯﾄ型､直､φ0.7mm､有効長150mm､全長255mm | 個 | 1 | 120000 |  |  |  | 2 | 管理医療機器 |  | 認証品 | 219AABZX00085000 |  | 2014-10-10 | 70655000 | バイポーラ電極 | 4046964161810 | 04046964161810 | 個 | 1
NPS | US621 | ROSEGOLDﾊﾞｲﾎﾟｰﾗ凝固ﾋﾟﾝｾｯﾄ､ﾊﾞｲｵﾈｯﾄ型､直､φ1.0mm､有効長150mm､全長255mm | 個 | 1 | 120000 |  |  |  | 2 | 管理医療機器 |  | 認証品 | 219AABZX00085000 |  | 2014-10-10 | 70655000 | バイポーラ電極 | 4046964161827 | 04046964161827 | 個 | 1
AA | VF063R | 動物用､ﾃｨｰﾄ･ﾂﾓｰﾙｴｷｽﾄﾗｸﾀｰ､全長150mm | 個 | 1 | 7900 |  |  |  | 1 | 一般医療機器 |  | 動物品 | 27動薬第3036号 |  | 2015-12-21 |  | 医療用穿刺器、穿削器及び穿孔器 | 4038653197552 | 04038653197552 | 個 | 1
AA | VF225R | 動物用､去勢ﾌｯｸ､猫用､全長170mm | 個 | 1 | 7100 |  |  |  | 1 | 一般医療機器 |  | 動物品 | 27動薬第3034号 |  | 2015-12-21 |  | 医療用鈎 | 4038653197583 | 04038653197583 | 個 | 1
AA | VF240R | 動物用､ﾊｯｼｭﾏﾝ去勢鉗子､直､全長190mm | 個 | 1 | 12200 |  |  |  | 1 | 一般医療機器 |  | 動物品 | 27動薬第3033号 |  | 2015-12-21 |  | 医療用鉗子 | 4038653062881 | 04038653062881 | 個 | 1
AA | VF245R | 動物用､ﾊｯｼｭﾏﾝ去勢鉗子､直､全長310mm | 個 | 1 | 17300 |  |  |  | 1 | 一般医療機器 |  | 動物品 | 27動薬第3033号 |  | 2015-12-21 |  | 医療用鉗子 | 4038653062911 | 04038653062911 | 個 | 1
HC | VFFPOA150-20140P5A | ﾍﾞｾﾙﾌｭｰｻﾞ- VFFP-OA150-20140P5A 81205000 | 箱 | 5 | 52500 | 21350 | 箱 | 携帯型ディスポーザブル注入ポンプ（３）ＰＣＡ型 | 3 | 高度管理医療機器 |  | 他社薬事取得品 | 20600BZZ01302000 | （承認品） |  |  | 12504003/加圧式医薬品注入器 | 4548263250078 | 04548263250078 | 個 | 1 | 14548263250075 | 箱 | 5
AA | VH321R | 動物用､ﾄﾘﾐﾝｸﾞﾅｲﾌ､ｴｸｽﾄﾗﾌｧｲﾝﾃｨｰｽ､全長195mm | 個 | 1 | 2500 | [6 empty] | 雑品 | [5 empty] | 4038653063406 | 04038653063406 | 個 | 1
AA | VH326R | 動物用､ﾄﾘﾐﾝｸﾞﾅｲﾌ､ｴｸｽﾄﾗﾌｧｲﾝﾃｨｰｽ､全長180mm | 個 | 1 | 1800 | [6 empty] | 雑品 | [5 empty] | 4038653063420 | 04038653063420 | 個 | 1
AA | VH329R | 動物用､ﾄﾘﾐﾝｸﾞﾅｲﾌ､ﾜｲﾄﾞﾃｨｰｽ､全長190mm | 個 | 1 | 2200 | [6 empty] | 雑品 | [5 empty] | 4038653063451 | 04038653063451 | 個 | 1
SACU | W-07002107 | 音量調整ﾌﾟﾗｸﾞ(GN200用) | 個 | 1 | 42000 | [6 empty] | 雑品 | [5 empty] | 4046955769773 | 04046955769773 | 個 | 1
MIS | XD160 | 靭帯付 ｿｰﾎﾞｰﾝ膝ﾓﾃﾞﾙ | 個 | 1 | 20000 | [6 empty] | 雑品 | [5 empty] | 4038653225224 | 04038653225224 | 個 | 1
MIS | XD166R | ｿｰﾎﾞｰﾝ用万力 | 個 | 1 | 80000 | [6 empty] | 雑品 | [5 empty] | 4038653305094 | 04038653305094 | 個 | 1
MIS | XD226 | VEGA PS 膝ﾓﾃﾞﾙ | 個 | 1 | 100000 | [6 empty] | 雑品 | [5 empty] | 4046963942212 | 04046963942212 | 個 | 1
MIS | XD227 | ｸﾘｱﾎﾞｰﾝ膝 ENDURO | 個 | 1 | 450000 | [6 empty] | 雑品 | [5 empty] | 4046963997663 | 04046963997663 | 個 | 1
MIS | XD252 | ﾉｯﾁﾝｸﾞﾎﾞｰﾄﾞ ﾒﾀﾙ | 個 | 1 | 10000 | [6 empty] | 雑品 | [5 empty] | 4046964145025 | 04046964145025 | 個 | 1
MIS | XD260 | VEGA PS 膝ﾓﾃﾞﾙ ﾌﾟﾗｽﾁｯｸｲﾝﾌﾟﾗﾝﾄ付 | 個 | 1 | 120000 | [6 empty] | 雑品 | [5 empty] | 4046964232886 | 04046964232886 | 個 | 1
MIS | XD261 | AS VEGA 膝ﾓﾃﾞﾙ ﾌﾟﾗｽﾁｯｸｲﾝﾌﾟﾗﾝﾄ付 | 個 | 1 | 120000 | [6 empty] | 雑品 | [5 empty] | 4046964232879 | 04046964232879 | 個 | 1
MIS | XD263 | E.MOTION UC PRO 膝ﾓﾃﾞﾙ | 個 | 1 | 140000 | [6 empty] | 雑品 | [5 empty] | 4046964378393 | 04046964378393 | 個 | 1
MIS | XD264 | E.MOTION PS PRO 膝ﾓﾃﾞﾙ | 個 | 1 | 140000 | [6 empty] | 雑品 | [5 empty] | 4046964378386 | 04046964378386 | 個 | 1
MIS | XD265 | ｸﾘｱﾎﾞｰﾝ膝 NAVIGATION TKA | 個 | 1 | 350000 | [6 empty] | 雑品 | [5 empty] | 4046964382369 | 04046964382369 | 個 | 1
MIS | XD266 | ﾓﾃﾞﾙﾎﾞｰﾝ膝 NAVIGATION HTO | 個 | 1 | 650000 | [6 empty] | 雑品 | [5 empty] | 4046964382376 | 04046964382376 | 個 | 1
MIS | XD267 | ｸﾘｱﾎﾞｰﾝ用ｼﾘｺｰﾝﾎﾙﾀﾞｰ | 個 | 1 | 35000 | [6 empty] | 雑品 | [5 empty] | 4046964382383 | 04046964382383 | 個 | 1
MIS | XD271 | UNIVATION XF 膝ﾓﾃﾞﾙ | 個 | 1 | 120000 | [6 empty] | 雑品 | [5 empty] | 4046964539411 | 04046964539411 | 個 | 1
MIS | XD276 | ｸﾘｱﾎﾞｰﾝ膝 NAVIGATION UKA | 個 | 1 | 350000 | [6 empty] | 雑品 | [5 empty] | 4046964697692 | 04046964697692 | 個 | 1
MIS | XD280 | APT VEGA PS 膝ﾓﾃﾞﾙ | 個 | 1 | 140000 | [6 empty] | 雑品 | [5 empty] | 4046964841552 | 04046964841552 | 個 | 1
MIS | XD282 | 解剖学膝ﾓﾃﾞﾙ | 個 | 1 | 30000 | [6 empty] | 雑品 | [5 empty] | 4046964851292 | 04046964851292 | 個 | 1
SACU | XJ050U | 外科ﾋﾟﾝｾｯﾄ､ｽﾀﾝﾀﾞｰﾄﾞ､無鈎､ﾐﾗｰﾌｨﾆｯｼｭ､180mm | 個 | 1 | 4000 |  |  |  | 1 | 一般医療機器 |  | 届出品 | 13B1X00218136005 |  | 2007-02-13 | 35079001 | ピンセット | 4038653289462 | 04038653289462 | 個 | 1
SACU | XJ051R | 外科ﾋﾟﾝｾｯﾄ､ｽﾀﾝﾀﾞ-ﾄﾞ､無鈎､230mm | 個 | 1 | 3200 |  |  |  | 1 | 一般医療機器 |  | 届出品 | 13B1X00218136005 |  | 2007-02-13 | 35079001 | ピンセット | 4038653064212 | 04038653064212 | 個 | 1
SACU | XJ051U | 外科ﾋﾟﾝｾｯﾄ､ｽﾀﾝﾀﾞ-ﾄﾞ､無鈎､ﾐﾗｰﾌｨﾆｯｼｭ､230mm | 個 | 1 | 3200 |  |  |  | 1 | 一般医療機器 |  | 届出品 | 13B1X00218136005 |  | 2007-02-13 | 35079001 | ピンセット | 4038653289479 | 04038653289479 | 個 | 1
SACU | XJ101R | ﾁｭｰﾌﾞ鉗子､直､150mm | 個 | 1 | 7000 |  |  |  | 1 | 一般医療機器 |  | 届出品 | 13B1X00218130012 |  | 2007-02-28 | 34954000 | 再使用可能な外科手術用チューブクランプ | 4038653064236 | 04038653064236 | 個 | 1
SACU | XJ102R | ﾁｭｰﾌﾞ鉗子､直､175mm | 個 | 1 | 7600 |  |  |  | 1 | 一般医療機器 |  | 届出品 | 13B1X00218130012 |  | 2007-02-28 | 34954000 | 再使用可能な外科手術用チューブクランプ | 4038653064243 | 04038653064243 | 個 | 1
SACU | XJ151R | 止血鉗子､無鈎､直､145mm | 個 | 1 | 7000 |  |  |  | 1 | 一般医療機器 |  | 届出品 | 13B1X00218139006 |  | 2006-12-28 | 10861001 | 鉗子 | 4038653064250 | 04038653064250 | 個 | 1
SACU | XJ152R | 止血鉗子､無鈎､反､145mm | 個 | 1 | 7000 |  |  |  | 1 | 一般医療機器 |  | 届出品 | 13B1X00218139006 |  | 2006-12-28 | 10861001 | 鉗子 | 4038653064267 | 04038653064267 | 個 | 1
SACU | XJ153R | 止血鉗子､有鈎､直､145mm | 個 | 1 | 7000 |  |  |  | 1 | 一般医療機器 |  | 届出品 | 13B1X00218139006 |  | 2006-12-28 | 10861001 | 鉗子 | 4038653064274 | 04038653064274 | 個 | 1
SACU | XJ154R | 止血鉗子､有鈎､反､145mm | 個 | 1 | 7000 |  |  |  | 1 | 一般医療機器 |  | 届出品 | 13B1X00218139006 |  | 2006-12-28 | 10861001 | 鉗子 | 4038653064281 | 04038653064281 | 個 | 1
SACU | XJ155R | 剥離鉗子､弱弯､190mm | 個 | 1 | 19800 |  |  |  | 1 | 一般医療機器 |  | 届出品 | 13B1X00218139006 |  | 2009-05-21 | 10861001 | 鉗子 | 4046963596507 | 04046963596507 | 個 | 1
SACU | XJ156R | 剥離鉗子､中弯､190mm | 個 | 1 | 19800 |  |  |  | 1 | 一般医療機器 |  | 届出品 | 13B1X00218139006 |  | 2009-05-21 | 10861001 | 鉗子 | 4046963596514 | 04046963596514 | 個 | 1
SACU | XJ157R | 剥離鉗子､強弯､190mm | 個 | 1 | 19800 |  |  |  | 1 | 一般医療機器 |  | 届出品 | 13B1X00218139006 |  | 2009-05-21 | 10861001 | 鉗子 | 4046963596521 | 04046963596521 | 個 | 1
SACU | XJ158R | 剥離鉗子､弱弯､220mm | 個 | 1 | 19800 |  |  |  | 1 | 一般医療機器 |  | 届出品 | 13B1X00218139006 |  | 2009-05-21 | 10861001 | 鉗子 | 4046963596538 | 04046963596538 | 個 | 1
SACU | XJ159R | 剥離鉗子､中弯､220mm | 個 | 1 | 19800 |  |  |  | 1 | 一般医療機器 |  | 届出品 | 13B1X00218139006 |  | 2009-05-21 | 10861001 | 鉗子 | 4046963596545 | 04046963596545 | 個 | 1
SACU | XJ160R | 剥離鉗子､強弯､220mm | 個 | 1 | 19800 |  |  |  | 1 | 一般医療機器 |  | 届出品 | 13B1X00218139006 |  | 2009-05-21 | 10861001 | 鉗子 | 4046963596552 | 04046963596552 | 個 | 1
SACU | XJ162R | 剥離鉗子､ｹﾘｰ､強弯､170mm | 個 | 1 | 27400 |  |  |  | 1 | 一般医療機器 |  | 届出品 | 13B1X00218139006 |  | 2010-06-09 | 10861001 | 鉗子 | 4046963682408 | 04046963682408 | 個 | 1
SACU | XJ163R | 剥離鉗子､ｹﾘｰ､強弯､200mm | 個 | 1 | 29100 |  |  |  | 1 | 一般医療機器 |  | 届出品 | 13B1X00218139006 |  | 2010-06-09 | 10861001 | 鉗子 | 4046963682415 | 04046963682415 | 個 | 1
SACU | XJ251R | 超硬ﾁｯﾌﾟ付持針器､ﾍｶﾞ-ﾙ､全長140mm | 個 | 1 | 16000 |  |  |  | 1 | 一般医療機器 |  | 届出品 | 13B1X00218130003 |  | 2006-07-14 | 12726010 | 持針器 | 4038653064298 | 04038653064298 | 個 | 1
SACU | XJ252R | 超硬ﾁｯﾌﾟ付持針器､ﾍｶﾞ-ﾙ､全長160mm | 個 | 1 | 16500 |  |  |  | 1 | 一般医療機器 |  | 届出品 | 13B1X00218130003 |  | 2006-07-14 | 12726010 | 持針器 | 4038653064304 | 04038653064304 | 個 | 1
SACU | XJ253R | 超硬ﾁｯﾌﾟ付持針器､ﾍｶﾞ-ﾙ､190mm | 個 | 1 | 17000 |  |  |  | 1 | 一般医療機器 |  | 届出品 | 13B1X00218130003 |  | 2006-07-14 | 12726010 | 持針器 | 4038653064311 | 04038653064311 | 個 | 1
SACU | XJ254R | 超硬ﾁｯﾌﾟ付持針器､ﾍｶﾞ-ﾙ､210mm | 個 | 1 | 17000 |  |  |  | 1 | 一般医療機器 |  | 届出品 | 13B1X00218130003 |  | 2006-07-14 | 12726010 | 持針器 | 4038653064328 | 04038653064328 | 個 | 1
SACU | XJ255R | 超硬ﾁｯﾌﾟ付持針器､ﾏｯﾁｭ-､160mm | 個 | 1 | 19500 |  |  |  | 1 | 一般医療機器 |  | 届出品 | 13B1X00218130003 |  | 2006-07-14 | 12726010 | 持針器 | 4038653064335 | 04038653064335 | 個 | 1
SACU | XJ256R | 超硬ﾁｯﾌﾟ付持針器､ﾏｯﾁｭ-､190mm | 個 | 1 | 20000 |  |  |  | 1 | 一般医療機器 |  | 届出品 | 13B1X00218130003 |  | 2006-07-14 | 12726010 | 持針器 | 4038653064342 | 04038653064342 | 個 | 1
SACU | XJ257R | 超硬ﾁｯﾌﾟ付持針器､ﾏｯﾁｭ-､210mm | 個 | 1 | 21000 |  |  |  | 1 | 一般医療機器 |  | 届出品 | 13B1X00218130003 |  | 2006-07-14 | 12726010 | 持針器 | 4038653064359 | 04038653064359 | 個 | 1
SACU | XJ258R | 超硬ﾁｯﾌﾟ付持針器､ﾍｶﾞｰﾙ､160mm | 個 | 1 | 16500 |  |  |  | 1 | 一般医療機器 |  | 届出品 | 13B1X00218130003 |  | 2009-06-04 | 12726010 | 持針器 | 4046963596569 | 04046963596569 | 個 | 1
SACU | XJ259R | 超硬ﾁｯﾌﾟ付持針器､ﾍｶﾞｰﾙ､190mm | 個 | 1 | 17000 |  |  |  | 1 | 一般医療機器 |  | 届出品 | 13B1X00218130003 |  | 2009-06-04 | 12726010 | 持針器 | 4046963596576 | 04046963596576 | 個 | 1
SACU | XJ260R | 超硬ﾁｯﾌﾟ付持針器､ﾍｶﾞｰﾙ､210mm | 個 | 1 | 17000 |  |  |  | 1 | 一般医療機器 |  | 届出品 | 13B1X00218130003 |  | 2009-06-04 | 12726010 | 持針器 | 4046963596583 | 04046963596583 | 個 | 1
SACU | XJ261R | 超硬ﾁｯﾌﾟ付持針器､ﾏｯﾁｭｰ､160mm | 個 | 1 | 19500 |  |  |  | 1 | 一般医療機器 |  | 届出品 | 13B1X00218130003 |  | 2009-06-04 | 12726010 | 持針器 | 4046963596590 | 04046963596590 | 個 | 1
SACU | XJ262R | 超硬ﾁｯﾌﾟ付持針器､ﾏｯﾁｭｰ､190mm | 個 | 1 | 20000 |  |  |  | 1 | 一般医療機器 |  | 届出品 | 13B1X00218130003 |  | 2009-06-04 | 12726010 | 持針器 | 4046963596606 | 04046963596606 | 個 | 1
SACU | XJ263R | 超硬ﾁｯﾌﾟ付持針器､ﾏｯﾁｭｰ､210mm | 個 | 1 | 21000 |  |  |  | 1 | 一般医療機器 |  | 届出品 | 13B1X00218130003 |  | 2009-06-04 | 12726010 | 持針器 | 4046963596613 | 04046963596613 | 個 | 1
SACU | XJ301R | ﾗﾝｹﾞﾝﾍﾞｯｸ ﾚﾄﾗｸﾀｰ 1A､25mmX10mm､210mm | 個 | 1 | 6000 |  |  |  | 1 | 一般医療機器 |  | 届出品 | 13B1X00218138002 |  | 2010-12-22 | 35105000 | 鈎 | 4038653305124 | 04038653305124 | 個 | 1
SACU | XJ302R | ﾗﾝｹﾞﾝﾍﾞｯｸ ﾚﾄﾗｸﾀｰ 2A､40mmX13mm､210mm | 個 | 1 | 6000 |  |  |  | 1 | 一般医療機器 |  | 届出品 | 13B1X00218138002 |  | 2010-12-22 | 35105000 | 鈎 | 4038653305131 | 04038653305131 | 個 | 1
SACU | XJ303R | ﾗﾝｹﾞﾝﾍﾞｯｸ ﾚﾄﾗｸﾀｰ 2B､60mmX13mm､210mm | 個 | 1 | 6000 |  |  |  | 1 | 一般医療機器 |  | 届出品 | 13B1X00218138002 |  | 2010-12-22 | 35105000 | 鈎 | 4038653305148 | 04038653305148 | 個 | 1
SACU | XJ304R | ﾗﾝｹﾞﾝﾍﾞｯｸ ﾚﾄﾗｸﾀｰ 3A､40mmX18mm､210mm | 個 | 1 | 6800 |  |  |  | 1 | 一般医療機器 |  | 届出品 | 13B1X00218138002 |  | 2010-12-22 | 35105000 | 鈎 | 4038653305155 | 04038653305155 | 個 | 1
SACU | XJ305R | ﾗﾝｹﾞﾝﾍﾞｯｸ ﾚﾄﾗｸﾀｰ 3B､60mmX18mm､210mm | 個 | 1 | 6800 |  |  |  | 1 | 一般医療機器 |  | 届出品 | 13B1X00218138002 |  | 2010-12-22 | 35105000 | 鈎 | 4038653305162 | 04038653305162 | 個 | 1
SACU | XJ306R | ﾗﾝｹﾞﾝﾍﾞｯｸ ﾚﾄﾗｸﾀｰ 3C､85mmX18mm､210mm | 個 | 1 | 6800 |  |  |  | 1 | 一般医療機器 |  | 届出品 | 13B1X00218138002 |  | 2010-12-22 | 35105000 | 鈎 | 4038653305179 | 04038653305179 | 個 | 1
SACU | XJ307R | ﾗﾝｹﾞﾝﾍﾞｯｸ ﾚﾄﾗｸﾀｰ 4A､60mmX25mm､210mm | 個 | 1 | 7500 |  |  |  | 1 | 一般医療機器 |  | 届出品 | 13B1X00218138002 |  | 2010-12-22 | 35105000 | 鈎 | 4038653305186 | 04038653305186 | 個 | 1
SACU | XJ308R | ﾗﾝｹﾞﾝﾍﾞｯｸ ﾚﾄﾗｸﾀｰ 4B､85mmX25mm､210mm | 個 | 1 | 7500 |  |  |  | 1 | 一般医療機器 |  | 届出品 | 13B1X00218138002 |  | 2010-12-22 | 35105000 | 鈎 | 4038653305193 | 04038653305193 | 個 | 1
SACU | XJ351R | 開創器 ｹﾞﾙﾋﾟｰ ﾗﾐﾈｸﾄﾐｰ 小 | 個 | 1 | 39800 |  |  |  | 1 | 一般医療機器 |  | 届出品 | 13B1X00218150005 |  | 2009-05-21 | 13373001 | 開創器 | 4046963596705 | 04046963596705 | 個 | 1
SACU | XJ352R | 開創器 ｹﾞﾙﾋﾟｰ ﾗﾐﾈｸﾄﾐｰ 大 | 個 | 1 | 39800 |  |  |  | 1 | 一般医療機器 |  | 届出品 | 13B1X00218150005 |  | 2009-05-21 | 13373001 | 開創器 | 4046963596712 | 04046963596712 | 個 | 1
SACU | XJ404R | 形成剪刀､直､135mm | 個 | 1 | 22000 |  |  |  | 1 | 一般医療機器 |  | 届出品 | 13B1X00218135003 |  | 2009-06-04 | 35325001 | はさみ | 4046963596620 | 04046963596620 | 個 | 1
SACU | XJ405R | 形成剪刀､反､135mm | 個 | 1 | 22000 |  |  |  | 1 | 一般医療機器 |  | 届出品 | 13B1X00218135003 |  | 2009-06-04 | 35325001 | はさみ | 4046963596637 | 04046963596637 | 個 | 1
SACU | XJ406R | 外科剪刀､ｸｰﾊﾟｰ､ｽﾀﾝﾀﾞｰﾄﾞ､両鈍直､140mm | 個 | 1 | 6000 |  |  |  | 1 | 一般医療機器 |  | 届出品 | 13B1X00218135003 |  | 2009-06-04 | 35325001 | はさみ | 4046963596644 | 04046963596644 | 個 | 1
SACU | XJ407R | 外科剪刀､ｸｰﾊﾟｰ､ｽﾀﾝﾀﾞｰﾄﾞ､両鈍反､140mm | 個 | 1 | 6800 |  |  |  | 1 | 一般医療機器 |  | 届出品 | 13B1X00218135003 |  | 2009-06-04 | 35325001 | はさみ | 4046963596651 | 04046963596651 | 個 | 1
SACU | XJ408R | 外科剪刀､曲､両鈍､180mm | 個 | 1 | 12500 |  |  |  | 1 | 一般医療機器 |  | 届出品 | 13B1X00218135003 |  | 2010-06-09 | 35325001 | はさみ | 4046963682460 | 04046963682460 | 個 | 1
SACU | XJ409R | 外科剪刀､曲､両鈍､195mm | 個 | 1 | 13000 |  |  |  | 1 | 一般医療機器 |  | 届出品 | 13B1X00218135003 |  | 2010-06-09 | 35325001 | はさみ | 4046963682477 | 04046963682477 | 個 | 1
SACU | XJ410R | 切開剪刀､ﾒｰﾖｰ､直､140mm | 個 | 1 | 8200 |  |  |  | 1 | 一般医療機器 |  | 届出品 | 13B1X00218135003 |  | 2009-06-04 | 35325001 | はさみ | 4046963596668 | 04046963596668 | 個 | 1
SACU | XJ411R | 切開剪刀､ﾒｰﾖｰ､反､140mm | 個 | 1 | 8400 |  |  |  | 1 | 一般医療機器 |  | 届出品 | 13B1X00218135003 |  | 2009-06-04 | 35325001 | はさみ | 4046963596675 | 04046963596675 | 個 | 1
SACU | XJ412R | 切開剪刀､ﾒｰﾖｰ､直､160mm | 個 | 1 | 9100 |  |  |  | 1 | 一般医療機器 |  | 届出品 | 13B1X00218135003 |  | 2009-06-04 | 35325001 | はさみ | 4046963596682 | 04046963596682 | 個 | 1
SACU | XJ413R | 切開剪刀､ﾒｰﾖｰ､反､160mm | 個 | 1 | 9200 |  |  |  | 1 | 一般医療機器 |  | 届出品 | 13B1X00218135003 |  | 2009-06-04 | 35325001 | はさみ | 4046963596699 | 04046963596699 | 個 | 1